[20 empty] | 5171 | 2020-08-04 10:00 | 5171 | 8 | 4 | 11 | 240530.141 | 240.5301 | 261.597 | 126659 | 148.919 | 508.1116 | 0 | 0 | 0 | 1172510 | 0 | 273.21 | 126659 | 159.084 | 542.7946 | 0 | 0 | 0 | 1320430 | 0 | 284.091 | 126659 | 168.727 | 575.6965 | 0 | 0 | 0 | 1246220 | 0 | 21.0669 | 32.6799 | 43.5609
[20 empty] | 5172 | 2020-08-04 11:00 | 5172 | 8 | 4 | 12 | 257648.217 | 257.6482 | 286.807 | 126659 | 160.727 | 548.4005 | 0 | 0 | 0 | 1300930 | 0 | 298.576 | 126659 | 171.101 | 583.7966 | 0 | 0 | 0 | 1449790 | 0 | 309.657 | 126659 | 180.875 | 617.1455 | 0 | 0 | 0 | 1376600 | 0 | 29.1588 | 40.9278 | 52.0088
[20 empty] | 5173 | 2020-08-04 12:00 | 5173 | 8 | 4 | 13 | 258572.102 | 258.5721 | 249.504 | 85846.6 | 156.497 | 533.9678 | 0 | 0 | 0 | 1258160 | 0 | 261.411 | 85846.6 | 166.634 | 568.5552 | 0 | 0 | 0 | 1407200 | 0 | 272.294 | 85846.6 | 176.354 | 601.7198 | 0 | 0 | 0 | 1331720 | 0 | -9.0681 | 2.8389 | 13.7219
[20 empty] | 5174 | 2020-08-04 13:00 | 5174 | 8 | 4 | 14 | 239821.382 | 239.8214 | 245.841 | 55155.5 | 157.059 | 535.8853 | 0 | 0 | 0 | 1263110 | 0 | 258.275 | 55155.5 | 167.525 | 571.5953 | 0 | 0 | 0 | 1418750 | 0 | 269.556 | 55155.5 | 177.391 | 605.2581 | 0 | 0 | 0 | 1341510 | 0 | 6.0196 | 18.4536 | 29.7346
[20 empty] | 5175 | 2020-08-04 14:00 | 5175 | 8 | 4 | 15 | 207794.98 | 207.795 | 243.076 | 55155.5 | 159.607 | 544.5791 | 0 | 0 | 0 | 1300420 | 0 | 256.01 | 55155.5 | 170.322 | 581.1387 | 0 | 0 | 0 | 1461000 | 0 | 267.799 | 55155.5 | 180.322 | 615.2587 | 0 | 0 | 0 | 1382360 | 0 | 35.281 | 48.215 | 60.004
[20 empty] | 5176 | 2020-08-04 15:00 | 5176 | 8 | 4 | 16 | 107612.01 | 107.612 | 191.725 | 30230.7 | 148.964 | 508.2652 | 0 | 0 | 0 | 1121110 | -490.225 | 204.616 | 30230.7 | 159.262 | 543.4019 | 0 | 0 | 0 | 1271030 | -705.883 | 216.398 | 30230.7 | 168.914 | 576.3346 | 0 | 0 | 0 | 1196390 | -585.978 | 84.113 | 97.004 | 108.786
[20 empty] | 5177 | 2020-08-04 16:00 | 5177 | 8 | 4 | 17 | 110109.81 | 110.1098 | 11.6503 | 30230.7 | 0 | 0 | 0 | 0 | 0 | 0 | 0 | 11.6503 | 30230.7 | 0 | 0 | 0 | 0 | 0 | 0 | 0 | 11.6503 | 30230.7 | 0 | 0 | 0 | 0 | 0 | 0 | 0 | -98.4595 | -98.4595 | -98.4595
[20 empty] | 5178 | 2020-08-04 17:00 | 5178 | 8 | 4 | 18 | 50474.13 | 50.4741 | 12.2446 | 30597.4 | 0 | 0 | 0 | 0 | 0 | 0 | 0 | 12.2446 | 30597.4 | 0 | 0 | 0 | 0 | 0 | 0 | 0 | 12.2446 | 30597.4 | 0 | 0 | 0 | 0 | 0 | 0 | 0 | -38.2295 | -38.2295 | -38.2295
[20 empty] | 5179 | 2020-08-04 18:00 | 5179 | 8 | 4 | 19 | 6951.575 | 6.9516 | 8.8603 | 30670.8 | 0 | 0 | 0 | 0 | 0 | 0 | 0 | 8.8603 | 30670.8 | 0 | 0 | 0 | 0 | 0 | 0 | 0 | 8.8603 | 30670.8 | 0 | 0 | 0 | 0 | 0 | 0 | 0 | 1.9087 | 1.9087 | 1.9087
[20 empty] | 5180 | 2020-08-04 19:00 | 5180 | 8 | 4 | 20 | 0 | 0 | 8.8603 | 8309.16 | 0 | 0 | 0 | 0 | 0 | 0 | 0 | 8.8603 | 8309.16 | 0 | 0 | 0 | 0 | 0 | 0 | 0 | 8.8603 | 8309.16 | 0 | 0 | 0 | 0 | 0 | 0 | 0 | 8.8603 | 8.8603 | 8.8603
[20 empty] | 5181 | 2020-08-04 20:00 | 5181 | 8 | 4 | 21 | 0 | 0 | 25.6726 | 8382.48 | 12.2438 | 41.7758 | 0 | 0 | 0 | 87158.2 | 0 | 25.6727 | 8382.48 | 12.2439 | 41.7762 | 0 | 0 | 0 | 87158.8 | 0 | 25.6727 | 8382.48 | 12.2439 | 41.7762 | 0 | 0 | 0 | 87158.6 | 0 | 25.6726 | 25.6727 | 25.6727
[20 empty] | 5182 | 2020-08-04 21:00 | 5182 | 8 | 4 | 22 | 0 | 0 | 8.8603 | 8455.81 | 0 | 0 | 0 | 0 | 0 | 0 | 0 | 8.8603 | 8455.81 | 0 | 0 | 0 | 0 | 0 | 0 | 0 | 8.8603 | 8455.81 | 0 | 0 | 0 | 0 | 0 | 0 | 0 | 8.8603 | 8.8603 | 8.8603
[20 empty] | 5183 | 2020-08-04 22:00 | 5183 | 8 | 4 | 23 | 0 | 0 | 8.8603 | 8455.81 | 0 | 0 | 0 | 0 | 0 | 0 | 0 | 8.8603 | 8455.81 | 0 | 0 | 0 | 0 | 0 | 0 | 0 | 8.8603 | 8455.81 | 0 | 0 | 0 | 0 | 0 | 0 | 0 | 8.8603 | 8.8603 | 8.8603
[20 empty] | 5184 | 2020-08-04 23:00 | 5184 | 8 | 4 | 24 | 0 | 0 | 7.3488 | 8529.14 | 0 | 0 | 0 | 0 | 0 | 0 | 0 | 7.3488 | 8529.14 | 0 | 0 | 0 | 0 | 0 | 0 | 0 | 7.3488 | 8529.14 | 0 | 0 | 0 | 0 | 0 | 0 | 0 | 7.3488 | 7.3488 | 7.3488
[20 empty] | 5185 | 2020-08-05 | 5185 | 8 | 5 | 1 | 0 | 0 | 23.9317 | 8602.46 | 12.0144 | 40.9931 | 0 | 0 | 0 | 87701.2 | 0 | 23.9317 | 8602.46 | 12.0144 | 40.9931 | 0 | 0 | 0 | 87701.6 | 0 | 23.9317 | 8602.46 | 12.0144 | 40.9931 | 0 | 0 | 0 | 87701.5 | 0 | 23.9317 | 23.9317 | 23.9317
[20 empty] | 5186 | 2020-08-05 01:00 | 5186 | 8 | 5 | 2 | 0 | 0 | 7.3488 | 8602.46 | 0 | 0 | 0 | 0 | 0 | 0 | 0 | 7.3488 | 8602.46 | 0 | 0 | 0 | 0 | 0 | 0 | 0 | 7.3488 | 8602.46 | 0 | 0 | 0 | 0 | 0 | 0 | 0 | 7.3488 | 7.3488 | 7.3488
[20 empty] | 5187 | 2020-08-05 02:00 | 5187 | 8 | 5 | 3 | 0 | 0 | 7.3488 | 8529.14 | 0 | 0 | 0 | 0 | 0 | 0 | 0 | 7.3488 | 8529.14 | 0 | 0 | 0 | 0 | 0 | 0 | 0 | 7.3488 | 8529.14 | 0 | 0 | 0 | 0 | 0 | 0 | 0 | 7.3488 | 7.3488 | 7.3488
[20 empty] | 5188 | 2020-08-05 03:00 | 5188 | 8 | 5 | 4 | 0 | 0 | 7.3488 | 8529.14 | 0 | 0 | 0 | 0 | 0 | 0 | 0 | 7.3488 | 8529.14 | 0 | 0 | 0 | 0 | 0 | 0 | 0 | 7.3488 | 8529.14 | 0 | 0 | 0 | 0 | 0 | 0 | 0 | 7.3488 | 7.3488 | 7.3488
[20 empty] | 5189 | 2020-08-05 04:00 | 5189 | 8 | 5 | 5 | 0 | 0 | 8.8603 | 8529.14 | 0 | 0 | 0 | 0 | 0 | 0 | 0 | 8.8603 | 8529.14 | 0 | 0 | 0 | 0 | 0 | 0 | 0 | 8.8603 | 8529.14 | 0 | 0 | 0 | 0 | 0 | 0 | 0 | 8.8603 | 8.8603 | 8.8603
[20 empty] | 5190 | 2020-08-05 05:00 | 5190 | 8 | 5 | 6 | 5091.129 | 5.0911 | 117.077 | 30744.1 | 82.6904 | 282.1396 | 0 | 0 | 0 | 586467 | 0 | 125.503 | 30744.1 | 89.473 | 305.2819 | 0 | 0 | 0 | 680030 | 0 | 133.406 | 30744.1 | 95.9081 | 327.2384 | 0 | 0 | 0 | 634500 | 0 | 111.9859 | 120.4119 | 128.3149
[20 empty] | 5191 | 2020-08-05 06:00 | 5191 | 8 | 5 | 7 | 46716.354 | 46.7164 | 236.71 | 80305.9 | 142.984 | 487.8614 | 0 | 0 | 0 | 1220830 | 0 | 247.499 | 80305.9 | 152.619 | 520.736 | 0 | 0 | 0 | 1347340 | 0 | 257.54 | 80305.9 | 161.34 | 550.4921 | 0 | 0 | 0 | 1288470 | 0 | 189.9936 | 200.7826 | 210.8236
[20 empty] | 5192 | 2020-08-05 07:00 | 5192 | 8 | 5 | 8 | 106102.423 | 106.1024 | 273.444 | 80305.9 | 156.729 | 534.7593 | 0 | 0 | 0 | 1323100 | 0 | 285.167 | 80305.9 | 166.96 | 569.6675 | 0 | 0 | 0 | 1463600 | 0 | 295.6 | 80305.9 | 175.488 | 598.7651 | 0 | 0 | 0 | 1402620 | 0 | 167.3416 | 179.0646 | 189.4976
[20 empty] | 5193 | 2020-08-05 08:00 | 5193 | 8 | 5 | 9 | 162905.308 | 162.9053 | 300.857 | 54788.7 | 176.298 | 601.5288 | 0 | 0 | 0 | 1450740 | 0 | 313.866 | 54788.7 | 187.729 | 640.5313 | 0 | 0 | 0 | 1609270 | 0 | 326.253 | 54788.7 | 198.641 | 677.7631 | 0 | 0 | 0 | 1531050 | 0 | 137.9517 | 150.9607 | 163.3477
[20 empty] | 5194 | 2020-08-05 09:00 | 5194 | 8 | 5 | 10 | 209444.374 | 209.4444 | 305.374 | 54788.7 | 177.124 | 604.3471 | 0 | 0 | 0 | 1467020 | -169.504 | 318.609 | 54788.7 | 188.531 | 643.2678 | 0 | 0 | 0 | 1623090 | -169.473 | 331.085 | 54788.7 | 199.003 | 678.9982 | 0 | 0 | 0 | 1547850 | -169.479 | 95.9296 | 109.1646 | 121.6406
[20 empty] | 5195 | 2020-08-05 10:00 | 5195 | 8 | 5 | 11 | 168782.006 | 168.782 | 289.739 | 126659 | 174.049 | 593.8552 | 0 | 0 | 0 | 1417220 | 0 | 302.804 | 126659 | 185.654 | 633.4514 | 0 | 0 | 0 | 1579170 | 0 | 315.178 | 126659 | 196.282 | 669.7142 | 0 | 0 | 0 | 1501840 | 0 | 120.957 | 134.022 | 146.396
[20 empty] | 5196 | 2020-08-05 11:00 | 5196 | 8 | 5 | 12 | 82412.771 | 82.4128 | 318.16 | 126659 | 189.261 | 645.7585 | 0 | 0 | 0 | 1538910 | 0 | 331.373 | 126659 | 200.863 | 685.3446 | 0 | 0 | 0 | 1688370 | 0 | 343.825 | 126659 | 211.645 | 722.1327 | 0 | 0 | 0 | 1615770 | 0 | 235.7472 | 248.9602 | 261.4122
[20 empty] | 5197 | 2020-08-05 12:00 | 5197 | 8 | 5 | 13 | 261022.868 | 261.0229 | 282.006 | 84067.1 | 185.559 | 633.1273 | 0 | 0 | 0 | 1485140 | 0 | 295.317 | 84067.1 | 197.239 | 672.9795 | 0 | 0 | 0 | 1637740 | 0 | 307.666 | 84067.1 | 208.095 | 710.0201 | 0 | 0 | 0 | 1563340 | 0 | 20.9831 | 34.2941 | 46.6431
[20 empty] | 5198 | 2020-08-05 13:00 | 5198 | 8 | 5 | 14 | 246087.534 | 246.0875 | 279.57 | 54421.9 | 186.899 | 637.6994 | 0 | 0 | 0 | 1505530 | 0 | 293.465 | 54421.9 | 198.831 | 678.4114 | 0 | 0 | 0 | 1663020 | 0 | 306.266 | 54421.9 | 209.609 | 715.1859 | 0 | 0 | 0 | 1587910 | 0 | 33.4825 | 47.3775 | 60.1785
[20 empty] | 5199 | 2020-08-05 14:00 | 5199 | 8 | 5 | 15 | 212432.916 | 212.4329 | 259.819 | 54568.6 | 172.992 | 590.2487 | 0 | 0 | 0 | 1335480 | 0 | 273.384 | 54568.6 | 184.434 | 629.2888 | 0 | 0 | 0 | 1488670 | 0 | 286.032 | 54568.6 | 194.837 | 664.7838 | 0 | 0 | 0 | 1415450 | 0 | 47.3861 | 60.9511 | 73.5991
[20 empty] | 5200 | 2020-08-05 15:00 | 5200 | 8 | 5 | 16 | 166868.785 | 166.8688 | 212.008 | 29570.7 | 165.93 | 566.1532 | 0 | 0 | 0 | 1206280 | -721.462 | 226.776 | 29570.7 | 177.347 | 605.108 | 0 | 0 | 0 | 1362550 | -987.153 | 240.231 | 29570.7 | 188.153 | 641.978 | 0 | 0 | 0 | 1284390 | -842.65 | 45.1392 | 59.9072 | 73.3622
[20 empty] | 5201 | 2020-08-05 16:00 | 5201 | 8 | 5 | 17 | 111105.207 | 111.1052 | 11.6503 | 29570.7 | 0 | 0 | 0 | 0 | 0 | 0 | 0 | 11.6503 | 29570.7 | 0 | 0 | 0 | 0 | 0 | 0 | 0 | 11.6503 | 29570.7 | 0 | 0 | 0 | 0 | 0 | 0 | 0 | -99.4549 | -99.4549 | -99.4549
[20 empty] | 5202 | 2020-08-05 17:00 | 5202 | 8 | 5 | 18 | 50293.757 | 50.2938 | 12.2446 | 29864 | 0 | 0 | 0 | 0 | 0 | 0 | 0 | 12.2446 | 29864 | 0 | 0 | 0 | 0 | 0 | 41330.1 | -64.1669 | 21.3648 | 29864 | 6.7332 | 22.9737 | 0 | 0 | 0 | 0 | 0 | -38.0492 | -38.0492 | -28.929
[20 empty] | 5203 | 2020-08-05 18:00 | 5203 | 8 | 5 | 19 | 6636.329 | 6.6363 | 8.8603 | 29864 | 0 | 0 | 0 | 0 | 0 | 0 | 0 | 15.6412 | 29864 | 5.8283 | 19.8862 | 0 | 0 | 0 | 148096 | -26.0358 | 38.2407 | 29864 | 24.0851 | 82.1784 | 0 | 0 | 0 | 35851.2 | 0 | 2.224 | 9.0049 | 31.6044
[20 empty] | 5204 | 2020-08-05 19:00 | 5204 | 8 | 5 | 20 | 0 | 0 | 27.684 | 7502.58 | 14.2552 | 48.6387 | 0 | 0 | 0 | 87972.6 | 0 | 27.6839 | 7502.58 | 14.2551 | 48.6384 | 0 | 0 | 0 | 127262 | -1.7473 | 36.4773 | 7502.58 | 20.693 | 70.6045 | 0 | 0 | 0 | 87972.6 | 0 | 27.684 | 27.6839 | 36.4773
[20 empty] | 5205 | 2020-08-05 20:00 | 5205 | 8 | 5 | 21 | 0 | 0 | 8.8603 | 8015.86 | 0 | 0 | 0 | 0 | 0 | 0 | 0 | 8.8603 | 8015.86 | 0 | 0 | 0 | 0 | 0 | 0 | 0 | 8.8603 | 8015.86 | 0 | 0 | 0 | 0 | 0 | 0 | 0 | 8.8603 | 8.8603 | 8.8603
[20 empty] | 5206 | 2020-08-05 21:00 | 5206 | 8 | 5 | 22 | 0 | 0 | 8.8603 | 8015.86 | 0 | 0 | 0 | 0 | 0 | 0 | 0 | 8.8603 | 8015.86 | 0 | 0 | 0 | 0 | 0 | 0 | 0 | 8.8603 | 8015.86 | 0 | 0 | 0 | 0 | 0 | 0 | 0 | 8.8603 | 8.8603 | 8.8603
[20 empty] | 5207 | 2020-08-05 22:00 | 5207 | 8 | 5 | 23 | 0 | 0 | 8.8603 | 8015.86 | 0 | 0 | 0 | 0 | 0 | 0 | 0 | 8.8603 | 8015.86 | 0 | 0 | 0 | 0 | 0 | 0 | 0 | 8.8603 | 8015.86 | 0 | 0 | 0 | 0 | 0 | 0 | 0 | 8.8603 | 8.8603 | 8.8603
[20 empty] | 5208 | 2020-08-05 23:00 | 5208 | 8 | 5 | 24 | 0 | 0 | 24.8063 | 8162.51 | 12.889 | 43.9773 | 0 | 0 | 0 | 87868.1 | 0 | 24.8063 | 8162.51 | 12.889 | 43.9773 | 0 | 0 | 0 | 87868.3 | 0 | 24.8063 | 8162.51 | 12.889 | 43.9773 | 0 | 0 | 0 | 87868.2 | 0 | 24.8063 | 24.8063 | 24.8063
[20 empty] | 5209 | 2020-08-06 | 5209 | 8 | 6 | 1 | 0 | 0 | 7.3488 | 8235.83 | 0 | 0 | 0 | 0 | 0 | 0 | 0 | 7.3488 | 8235.83 | 0 | 0 | 0 | 0 | 0 | 0 | 0 | 7.3488 | 8235.83 | 0 | 0 | 0 | 0 | 0 | 0 | 0 | 7.3488 | 7.3488 | 7.3488
[20 empty] | 5210 | 2020-08-06 01:00 | 5210 | 8 | 6 | 2 | 0 | 0 | 7.3488 | 8235.83 | 0 | 0 | 0 | 0 | 0 | 0 | 0 | 7.3488 | 8235.83 | 0 | 0 | 0 | 0 | 0 | 0 | 0 | 7.3488 | 8235.83 | 0 | 0 | 0 | 0 | 0 | 0 | 0 | 7.3488 | 7.3488 | 7.3488
[20 empty] | 5211 | 2020-08-06 02:00 | 5211 | 8 | 6 | 3 | 0 | 0 | 7.3488 | 8382.48 | 0 | 0 | 0 | 0 | 0 | 0 | 0 | 7.3488 | 8382.48 | 0 | 0 | 0 | 0 | 0 | 0 | 0 | 7.3488 | 8382.48 | 0 | 0 | 0 | 0 | 0 | 0 | 0 | 7.3488 | 7.3488 | 7.3488
[20 empty] | 5212 | 2020-08-06 03:00 | 5212 | 8 | 6 | 4 | 0 | 0 | 7.3488 | 8309.16 | 0 | 0 | 0 | 0 | 0 | 0 | 0 | 7.3488 | 8309.16 | 0 | 0 | 0 | 0 | 0 | 0 | 0 | 7.3488 | 8309.16 | 0 | 0 | 0 | 0 | 0 | 0 | 0 | 7.3488 | 7.3488 | 7.3488
[20 empty] | 5213 | 2020-08-06 04:00 | 5213 | 8 | 6 | 5 | 0 | 0 | 26.0443 | 8309.16 | 12.6155 | 43.0441 | 0 | 0 | 0 | 88029.5 | 0 | 26.0443 | 8309.16 | 12.6155 | 43.0441 | 0 | 0 | 0 | 88029.6 | 0 | 26.0443 | 8309.16 | 12.6155 | 43.0441 | 0 | 0 | 0 | 88029.5 | 0 | 26.0443 | 26.0443 | 26.0443
[20 empty] | 5214 | 2020-08-06 05:00 | 5214 | 8 | 6 | 6 | 5230.503 | 5.2305 | 122.008 | 30597.4 | 86.3064 | 294.4774 | 0 | 0 | 0 | 595243 | 0 | 131.275 | 30597.4 | 93.7595 | 319.9074 | 0 | 0 | 0 | 686372 | 0 | 138.109 | 30597.4 | 99.4463 | 339.3108 | 0 | 0 | 0 | 646946 | 0 | 116.7775 | 126.0445 | 132.8785
[20 empty] | 5215 | 2020-08-06 06:00 | 5215 | 8 | 6 | 7 | 49560.582 | 49.5606 | 243.221 | 80232.5 | 142.887 | 487.5304 | 0 | 0 | 0 | 1180190 | 0 | 254.728 | 80232.5 | 152.522 | 520.4051 | 0 | 0 | 0 | 1298550 | 0 | 264.362 | 80232.5 | 160.918 | 549.0522 | 0 | 0 | 0 | 1247150 | 0 | 193.6604 | 205.1674 | 214.8014
[20 empty] | 5216 | 2020-08-06 07:00 | 5216 | 8 | 6 | 8 | 112418.639 | 112.4186 | 278.322 | 80232.5 | 154.596 | 527.4816 | 0 | 0 | 0 | 1281350 | 0 | 290.356 | 80232.5 | 164.175 | 560.1651 | 0 | 0 | 0 | 1405020 | 0 | 300.197 | 80232.5 | 172.333 | 588.0002 | 0 | 0 | 0 | 1351050 | 0 | 165.9034 | 177.9374 | 187.7784
[20 empty] | 5217 | 2020-08-06 08:00 | 5217 | 8 | 6 | 9 | 167370.568 | 167.3706 | 287.972 | 55008.7 | 158.936 | 542.2896 | 0 | 0 | 0 | 1256230 | 0 | 300.899 | 55008.7 | 169.04 | 576.7645 | 0 | 0 | 0 | 1381990 | 0 | 311.682 | 55008.7 | 177.683 | 606.2544 | 0 | 0 | 0 | 1326290 | 0 | 120.6014 | 133.5284 | 144.3114
[20 empty] | 5218 | 2020-08-06 09:00 | 5218 | 8 | 6 | 10 | 210978.566 | 210.9786 | 293.102 | 54862 | 160.556 | 547.8171 | 0 | 0 | 0 | 1245820 | -41.1504 | 306.663 | 54862 | 171.087 | 583.7488 | 0 | 0 | 0 | 1377280 | -41.1367 | 318.046 | 54862 | 179.996 | 614.1464 | 0 | 0 | 0 | 1318580 | -41.1523 | 82.1234 | 95.6844 | 107.0674
[20 empty] | 5219 | 2020-08-06 10:00 | 5219 | 8 | 6 | 11 | 240972.796 | 240.9728 | 276.623 | 126659 | 157.921 | 538.8265 | 0 | 0 | 0 | 1206300 | 0 | 289.948 | 126659 | 168.242 | 574.0417 | 0 | 0 | 0 | 1337270 | 0 | 301.316 | 126659 | 177.21 | 604.6405 | 0 | 0 | 0 | 1278090 | 0 | 35.6502 | 48.9752 | 60.3432
[20 empty] | 5220 | 2020-08-06 11:00 | 5220 | 8 | 6 | 12 | 256327.805 | 256.3278 | 297.107 | 126659 | 165.221 | 563.7341 | 0 | 0 | 0 | 1257860 | 0 | 311.064 | 126659 | 176.066 | 600.7372 | 0 | 0 | 0 | 1388750 | 0 | 323.114 | 126659 | 185.602 | 633.274 | 0 | 0 | 0 | 1329530 | 0 | 40.7792 | 54.7362 | 66.7862
[20 empty] | 5221 | 2020-08-06 12:00 | 5221 | 8 | 6 | 13 | 94017.293 | 94.0173 | 258.47 | 84567.6 | 160.875 | 548.9055 | 0 | 0 | 0 | 1196400 | 0 | 271.63 | 84567.6 | 171.348 | 584.6394 | 0 | 0 | 0 | 1323790 | 0 | 283.069 | 84567.6 | 180.414 | 615.5726 | 0 | 0 | 0 | 1266260 | 0 | 164.4527 | 177.6127 | 189.0517
[20 empty] | 5222 | 2020-08-06 13:00 | 5222 | 8 | 6 | 14 | 35054.02 | 35.054 | 251.968 | 54642 | 159.613 | 544.5996 | 0 | 0 | 0 | 1177140 | 0 | 264.146 | 54642 | 169.838 | 579.4873 | 0 | 0 | 0 | 1298190 | 0 | 274.992 | 54642 | 178.634 | 609.4992 | 0 | 0 | 0 | 1243990 | 0 | 216.914 | 229.092 | 239.938
[20 empty] | 5223 | 2020-08-06 14:00 | 5223 | 8 | 6 | 15 | 111212.616 | 111.2126 | 228.542 | 54862 | 142.907 | 487.5987 | 0 | 0 | 0 | 1011540 | 0 | 239.722 | 54862 | 152.404 | 520.0024 | 0 | 0 | 0 | 1128350 | 0 | 249.864 | 54862 | 160.568 | 547.858 | 0 | 0 | 0 | 1075730 | 0 | 117.3294 | 128.5094 | 138.6514
[20 empty] | 5224 | 2020-08-06 15:00 | 5224 | 8 | 6 | 16 | 168745.245 | 168.7452 | 171.022 | 29937.4 | 125.03 | 426.6024 | 0 | 0 | 0 | 794929 | -838.501 | 182.121 | 29937.4 | 134.514 | 458.9618 | 0 | 0 | 0 | 909249 | -1062.48 | 192.14 | 29937.4 | 142.894 | 487.5543 | 0 | 0 | 0 | 855803 | -985.529 | 2.2768 | 13.3758 | 23.3948
[20 empty] | 5225 | 2020-08-06 16:00 | 5225 | 8 | 6 | 17 | 71667.13 | 71.6671 | 11.6503 | 29937.4 | 0 | 0 | 0 | 0 | 0 | 0 | 0 | 11.6503 | 29937.4 | 0 | 0 | 0 | 0 | 0 | 0 | 0 | 11.6503 | 29937.4 | 0 | 0 | 0 | 0 | 0 | 0 | 0 | -60.0168 | -60.0168 | -60.0168
[20 empty] | 5226 | 2020-08-06 17:00 | 5226 | 8 | 6 | 18 | 52686.664 | 52.6867 | 12.2446 | 30230.7 | 0 | 0 | 0 | 0 | 0 | 0 | 0 | 12.2446 | 30230.7 | 0 | 0 | 0 | 0 | 0 | 0 | 0 | 12.2446 | 30230.7 | 0 | 0 | 0 | 0 | 0 | 0 | 0 | -40.4421 | -40.4421 | -40.4421
[20 empty] | 5227 | 2020-08-06 18:00 | 5227 | 8 | 6 | 19 | 5690.288 | 5.6903 | 8.8603 | 30450.7 | 0 | 0 | 0 | 0 | 0 | 0 | 0 | 8.8603 | 30450.7 | 0 | 0 | 0 | 0 | 0 | 0 | 0 | 8.8603 | 30450.7 | 0 | 0 | 0 | 0 | 0 | 0 | 0 | 3.17 | 3.17 | 3.17
[20 empty] | 5228 | 2020-08-06 19:00 | 5228 | 8 | 6 | 20 | 0 | 0 | 8.8603 | 8089.18 | 0 | 0 | 0 | 0 | 0 | 0 | 0 | 8.8603 | 8089.18 | 0 | 0 | 0 | 0 | 0 | 0 | 0 | 8.8603 | 8089.18 | 0 | 0 | 0 | 0 | 0 | 0 | 0 | 8.8603 | 8.8603 | 8.8603
[20 empty] | 5229 | 2020-08-06 20:00 | 5229 | 8 | 6 | 21 | 0 | 0 | 25.8613 | 8382.48 | 12.4325 | 42.4197 | 0 | 0 | 0 | 87070.8 | 0 | 25.8612 | 8382.48 | 12.4324 | 42.4193 | 0 | 0 | 0 | 87071 | 0 | 25.8613 | 8382.48 | 12.4325 | 42.4197 | 0 | 0 | 0 | 87070.7 | 0 | 25.8613 | 25.8612 | 25.8613
[20 empty] | 5230 | 2020-08-06 21:00 | 5230 | 8 | 6 | 22 | 0 | 0 | 8.8603 | 8529.14 | 0 | 0 | 0 | 0 | 0 | 0 | 0 | 8.8603 | 8529.14 | 0 | 0 | 0 | 0 | 0 | 0 | 0 | 8.8603 | 8529.14 | 0 | 0 | 0 | 0 | 0 | 0 | 0 | 8.8603 | 8.8603 | 8.8603
[20 empty] | 5231 | 2020-08-06 22:00 | 5231 | 8 | 6 | 23 | 0 | 0 | 8.8603 | 8529.14 | 0 | 0 | 0 | 0 | 0 | 0 | 0 | 8.8603 | 8529.14 | 0 | 0 | 0 | 0 | 0 | 0 | 0 | 8.8603 | 8529.14 | 0 | 0 | 0 | 0 | 0 | 0 | 0 | 8.8603 | 8.8603 | 8.8603
[20 empty] | 5232 | 2020-08-06 23:00 | 5232 | 8 | 6 | 24 | 0 | 0 | 7.8094 | 8822.44 | 0 | 0 | 0 | 0 | 0 | 0 | 0 | 7.8094 | 8822.44 | 0 | 0 | 0 | 0 | 0 | 0 | 0 | 7.8094 | 8822.44 | 0 | 0 | 0 | 0 | 0 | 0 | 0 | 7.8094 | 7.8094 | 7.8094
[20 empty] | 5233 | 2020-08-07 | 5233 | 8 | 7 | 1 | 0 | 0 | 23.9552 | 9042.42 | 11.5774 | 39.5021 | 0 | 0 | 0 | 88403.8 | 0 | 23.9552 | 9042.42 | 11.5774 | 39.5021 | 0 | 0 | 0 | 88404.1 | 0 | 23.9553 | 9042.42 | 11.5774 | 39.5021 | 0 | 0 | 0 | 88403.7 | 0 | 23.9552 | 23.9552 | 23.9553
[20 empty] | 5234 | 2020-08-07 01:00 | 5234 | 8 | 7 | 2 | 0 | 0 | 7.8094 | 9042.42 | 0 | 0 | 0 | 0 | 0 | 0 | 0 | 7.8094 | 9042.42 | 0 | 0 | 0 | 0 | 0 | 0 | 0 | 7.8094 | 9042.42 | 0 | 0 | 0 | 0 | 0 | 0 | 0 | 7.8094 | 7.8094 | 7.8094
[20 empty] | 5235 | 2020-08-07 02:00 | 5235 | 8 | 7 | 3 | 0 | 0 | 7.8094 | 9115.75 | 0 | 0 | 0 | 0 | 0 | 0 | 0 | 7.8094 | 9115.75 | 0 | 0 | 0 | 0 | 0 | 0 | 0 | 7.8094 | 9115.75 | 0 | 0 | 0 | 0 | 0 | 0 | 0 | 7.8094 | 7.8094 | 7.8094
[20 empty] | 5236 | 2020-08-07 03:00 | 5236 | 8 | 7 | 4 | 0 | 0 | 7.8094 | 9189.07 | 0 | 0 | 0 | 0 | 0 | 0 | 0 | 7.8094 | 9189.07 | 0 | 0 | 0 | 0 | 0 | 0 | 0 | 7.8094 | 9189.07 | 0 | 0 | 0 | 0 | 0 | 0 | 0 | 7.8094 | 7.8094 | 7.8094
[20 empty] | 5237 | 2020-08-07 04:00 | 5237 | 8 | 7 | 5 | 0 | 0 | 23.9078 | 9189.07 | 11.5299 | 39.34 | 0 | 0 | 0 | 87974.5 | 0 | 23.9078 | 9189.07 | 11.5299 | 39.34 | 0 | 0 | 0 | 87974.9 | 0 | 23.9079 | 9189.07 | 11.53 | 39.3404 | 0 | 0 | 0 | 87974.4 | 0 | 23.9078 | 23.9078 | 23.9079
[20 empty] | 5238 | 2020-08-07 05:00 | 5238 | 8 | 7 | 6 | 3554.622 | 3.5546 | 7.8078 | 9042.42 | 0 | 0 | 0 | 0 | 0 | 0 | 0 | 7.8075 | 9042.42 | 0 | 0 | 0 | 0 | 0 | 0 | 0 | 7.8071 | 9042.42 | 0 | 0 | 0 | 0 | 0 | 0 | 0 | 4.2532 | 4.2528 | 4.2525
[20 empty] | 5239 | 2020-08-07 06:00 | 5239 | 8 | 7 | 7 | 27170.061 | 27.1701 | 7.8014 | 8602.46 | 0 | 0 | 0 | 0 | 0 | 0 | 0 | 7.8002 | 8602.46 | 0 | 0 | 0 | 0 | 0 | 0 | 0 | 7.7994 | 8602.46 | 0 | 0 | 0 | 0 | 0 | 0 | 0 | -19.3687 | -19.3698 | -19.3707
[20 empty] | 5240 | 2020-08-07 07:00 | 5240 | 8 | 7 | 8 | 119210.319 | 119.2103 | 7.7997 | 8602.46 | 0 | 0 | 0 | 0 | 0 | 0 | 0 | 7.7993 | 8602.46 | 0 | 0 | 0 | 0 | 0 | 0 | 0 | 7.7993 | 8602.46 | 0 | 0 | 0 | 0 | 0 | 0 | 0 | -111.4106 | -111.411 | -111.411
[20 empty] | 5241 | 2020-08-07 08:00 | 5241 | 8 | 7 | 9 | 175471.176 | 175.4712 | 25.0231 | 8309.16 | 12.6541 | 43.1758 | 0 | 0 | 0 | 87756.9 | 0 | 25.0221 | 8309.16 | 12.6541 | 43.1758 | 0 | 0 | 0 | 153151 | 0 | 36.3454 | 8309.16 | 22.0937 | 75.3837 | 0 | 0 | 0 | 87756.8 | 0 | -150.4481 | -150.4491 | -139.1258
[20 empty] | 5242 | 2020-08-07 09:00 | 5242 | 8 | 7 | 10 | 221344.118 | 221.3441 | 7.7993 | 8162.51 | 0 | 0 | 0 | 0 | 0 | 0 | 0 | 18.5992 | 8162.51 | 9.0167 | 30.765 | 0 | 0 | 0 | 63205.4 | -189.258 | 20.3232 | 8162.51 | 9.3416 | 31.8735 | 0 | 0 | 0 | 60928.1 | 0 | -213.5448 | -202.7449 | -201.0209
[20 empty] | 5243 | 2020-08-07 10:00 | 5243 | 8 | 7 | 11 | 254670.619 | 254.6706 | 7.7993 | 8162.51 | 0 | 0 | 0 | 0 | 0 | 0 | 0 | 7.7993 | 8162.51 | 0 | 0 | 0 | 0 | 0 | 63451.9 | -92.4622 | 20.3662 | 8162.51 | 9.3845 | 32.0201 | 0 | 0 | 0 | 0 | 0 | -246.8713 | -246.8713 | -234.3044
[20 empty] | 5244 | 2020-08-07 11:00 | 5244 | 8 | 7 | 12 | 273497.16 | 273.4972 | 7.7993 | 8015.86 | 0 | 0 | 0 | 0 | 0 | 0 | 0 | 18.8731 | 8015.86 | 9.2881 | 31.6908 | 0 | 0 | 0 | 63621.1 | -106.525 | 20.6179 | 8015.86 | 9.6363 | 32.8791 | 0 | 0 | 0 | 61425.6 | 0 | -265.6978 | -254.6241 | -252.8793
[20 empty] | 5245 | 2020-08-07 12:00 | 5245 | 8 | 7 | 13 | 274219.315 | 274.2193 | 25.6103 | 8015.86 | 13.2425 | 45.1834 | 0 | 0 | 0 | 87542.7 | 0 | 37.8395 | 8015.86 | 22.4484 | 76.5939 | 0 | 0 | 0 | 152358 | -106.745 | 38.6201 | 8015.86 | 23.0592 | 78.678 | 0 | 0 | 0 | 148350 | -19.6069 | -248.609 | -236.3798 | -235.5992
[20 empty] | 5246 | 2020-08-07 13:00 | 5246 | 8 | 7 | 14 | 258834.997 | 258.835 | 7.7993 | 8015.86 | 0 | 0 | 0 | 0 | 0 | 0 | 0 | 20.0388 | 8015.86 | 9.2163 | 31.4459 | 0 | 0 | 0 | 64987.1 | -128.998 | 20.8293 | 8015.86 | 9.8388 | 33.5699 | 0 | 0 | 0 | 60870.2 | -62.5405 | -251.0357 | -238.7962 | -238.0057
[20 empty] | 5247 | 2020-08-07 14:00 | 5247 | 8 | 7 | 15 | 225328.029 | 225.328 | 7.7993 | 8089.18 | 0 | 0 | 0 | 0 | 0 | 0 | 0 | 20.1656 | 8089.18 | 9.343 | 31.8783 | 0 | 0 | 0 | 146550 | -118.978 | 34.9597 | 8089.18 | 21.8948 | 74.7051 | 0 | 0 | 0 | 62446.1 | -78.5505 | -217.5287 | -205.1624 | -190.3683
[20 empty] | 5248 | 2020-08-07 15:00 | 5248 | 8 | 7 | 16 | 178876.886 | 178.8769 | 18.575 | 8089.18 | 9.0906 | 31.017 | 0 | 0 | 0 | 60954.1 | 0 | 26.8629 | 8089.18 | 15.0362 | 51.3035 | 0 | 0 | 0 | 183429 | -228.195 | 41.5288 | 8089.18 | 27.3889 | 93.4509 | 0 | 0 | 0 | 100646 | -65.2897 | -160.3019 | -152.014 | -137.3481
[20 empty] | 5249 | 2020-08-07 16:00 | 5249 | 8 | 7 | 17 | 119784.935 | 119.7849 | 13.4663 | 8089.18 | 4.8102 | 16.4123 | 0 | 0 | 0 | 32215.1 | 0 | 22.5635 | 8089.18 | 11.4331 | 39.0097 | 0 | 0 | 0 | 235941 | -267.42 | 50.885 | 8089.18 | 35.2335 | 120.2167 | 0 | 0 | 0 | 76613.7 | -15.0038 | -106.3186 | -97.2214 | -68.8999
[20 empty] | 5250 | 2020-08-07 17:00 | 5250 | 8 | 7 | 18 | 52022.728 | 52.0227 | 31.7787 | 8309.16 | 17.2698 | 58.9246 | 0 | 0 | 0 | 120035 | -2.7327 | 56.3019 | 8309.16 | 37.9114 | 129.3537 | 0 | 0 | 0 | 330763 | -155.292 | 68.0493 | 8309.16 | 47.647 | 162.5716 | 0 | 0 | 0 | 263562 | -24.8722 | -20.244 | 4.2792 | 16.0266
[20 empty] | 5251 | 2020-08-07 18:00 | 5251 | 8 | 7 | 19 | 5831.159 | 5.8312 | 13.2224 | 8382.48 | 4.5603 | 15.5597 | 0 | 0 | 0 | 32024.6 | 0 | 21.9403 | 8382.48 | 10.8332 | 36.9629 | 0 | 0 | 0 | 236414 | -15.796 | 49.2632 | 8382.48 | 33.6695 | 114.8803 | 0 | 0 | 0 | 76086.4 | -1.6859 | 7.3912 | 16.1091 | 43.432
[20 empty] | 5252 | 2020-08-07 19:00 | 5252 | 8 | 7 | 20 | 0 | 0 | 7.8094 | 8382.48 | 0 | 0 | 0 | 0 | 0 | 0 | 0 | 14.0166 | 8382.48 | 5.2249 | 17.8274 | 0 | 0 | 0 | 82788.3 | 0 | 21.8149 | 8382.48 | 11.7869 | 40.2169 | 0 | 0 | 0 | 36694.5 | 0 | 7.8094 | 14.0166 | 21.8149
[20 empty] | 5253 | 2020-08-07 20:00 | 5253 | 8 | 7 | 21 | 0 | 0 | 7.8094 | 8529.14 | 0 | 0 | 0 | 0 | 0 | 0 | 0 | 13.7722 | 8529.14 | 5.0152 | 17.1118 | 0 | 0 | 0 | 41260.3 | 0 | 14.6285 | 8529.14 | 5.7374 | 19.5762 | 0 | 0 | 0 | 36064.1 | 0 | 7.8094 | 13.7722 | 14.6285
[20 empty] | 5254 | 2020-08-07 21:00 | 5254 | 8 | 7 | 22 | 0 | 0 | 24.4992 | 8529.14 | 12.1213 | 41.3579 | 0 | 0 | 0 | 87352.2 | 0 | 24.4992 | 8529.14 | 12.1214 | 41.3582 | 0 | 0 | 0 | 127605 | 0 | 31.1524 | 8529.14 | 17.7174 | 60.4518 | 0 | 0 | 0 | 87352.4 | 0 | 24.4992 | 24.4992 | 31.1524
[20 empty] | 5255 | 2020-08-07 22:00 | 5255 | 8 | 7 | 23 | 0 | 0 | 7.8094 | 8529.14 | 0 | 0 | 0 | 0 | 0 | 0 | 0 | 7.8094 | 8529.14 | 0 | 0 | 0 | 0 | 0 | 39870.7 | 0 | 14.41 | 8529.14 | 5.5435 | 18.9145 | 0 | 0 | 0 | 0 | 0 | 7.8094 | 7.8094 | 14.41
[20 empty] | 5256 | 2020-08-07 23:00 | 5256 | 8 | 7 | 24 | 0 | 0 | 7.8094 | 8602.46 | 0 | 0 | 0 | 0 | 0 | 0 | 0 | 7.8094 | 8602.46 | 0 | 0 | 0 | 0 | 0 | 0 | 0 | 7.8094 | 8602.46 | 0 | 0 | 0 | 0 | 0 | 0 | 0 | 7.8094 | 7.8094 | 7.8094
[20 empty] | 5257 | 2020-08-08 | 5257 | 8 | 8 | 1 | 0 | 0 | 7.8094 | 8675.79 | 0 | 0 | 0 | 0 | 0 | 0 | 0 | 7.8094 | 8675.79 | 0 | 0 | 0 | 0 | 0 | 0 | 0 | 7.8094 | 8675.79 | 0 | 0 | 0 | 0 | 0 | 0 | 0 | 7.8094 | 7.8094 | 7.8094
[20 empty] | 5258 | 2020-08-08 01:00 | 5258 | 8 | 8 | 2 | 0 | 0 | 24.192 | 8675.79 | 11.8142 | 40.3101 | 0 | 0 | 0 | 87141.3 | 0 | 24.192 | 8675.79 | 11.8142 | 40.3101 | 0 | 0 | 0 | 87141.9 | 0 | 24.1921 | 8675.79 | 11.8142 | 40.3101 | 0 | 0 | 0 | 87141.4 | 0 | 24.192 | 24.192 | 24.1921
[20 empty] | 5259 | 2020-08-08 02:00 | 5259 | 8 | 8 | 3 | 0 | 0 | 7.8094 | 8822.44 | 0 | 0 | 0 | 0 | 0 | 0 | 0 | 7.8094 | 8822.44 | 0 | 0 | 0 | 0 | 0 | 0 | 0 | 7.8094 | 8822.44 | 0 | 0 | 0 | 0 | 0 | 0 | 0 | 7.8094 | 7.8094 | 7.8094
[20 empty] | 5260 | 2020-08-08 03:00 | 5260 | 8 | 8 | 4 | 0 | 0 | 7.8094 | 8749.11 | 0 | 0 | 0 | 0 | 0 | 0 | 0 | 7.8094 | 8749.11 | 0 | 0 | 0 | 0 | 0 | 0 | 0 | 7.8094 | 8749.11 | 0 | 0 | 0 | 0 | 0 | 0 | 0 | 7.8094 | 7.8094 | 7.8094
[20 empty] | 5261 | 2020-08-08 04:00 | 5261 | 8 | 8 | 5 | 0 | 0 | 7.8094 | 8749.11 | 0 | 0 | 0 | 0 | 0 | 0 | 0 | 7.8094 | 8749.11 | 0 | 0 | 0 | 0 | 0 | 0 | 0 | 7.8094 | 8749.11 | 0 | 0 | 0 | 0 | 0 | 0 | 0 | 7.8094 | 7.8094 | 7.8094
[20 empty] | 5262 | 2020-08-08 05:00 | 5262 | 8 | 8 | 6 | 0 | 0 | 24.1698 | 8675.79 | 11.7919 | 40.234 | 0 | 0 | 0 | 86952.4 | 0 | 24.1698 | 8675.79 | 11.7919 | 40.234 | 0 | 0 | 0 | 86952.9 | 0 | 24.1698 | 8675.79 | 11.792 | 40.2343 | 0 | 0 | 0 | 86952.6 | 0 | 24.1698 | 24.1698 | 24.1698
[20 empty] | 5263 | 2020-08-08 06:00 | 5263 | 8 | 8 | 7 | 21132.632 | 21.1326 | 7.8042 | 8602.46 | 0 | 0 | 0 | 0 | 0 | 0 | 0 | 7.8031 | 8602.46 | 0 | 0 | 0 | 0 | 0 | 0 | 0 | 7.8021 | 8602.46 | 0 | 0 | 0 | 0 | 0 | 0 | 0 | -13.3285 | -13.3295 | -13.3305
[20 empty] | 5264 | 2020-08-08 07:00 | 5264 | 8 | 8 | 8 | 29465.605 | 29.4656 | 7.7998 | 8602.46 | 0 | 0 | 0 | 0 | 0 | 0 | 0 | 7.7993 | 8602.46 | 0 | 0 | 0 | 0 | 0 | 0 | 0 | 7.7993 | 8602.46 | 0 | 0 | 0 | 0 | 0 | 0 | 0 | -21.6658 | -21.6663 | -21.6663
[20 empty] | 5265 | 2020-08-08 08:00 | 5265 | 8 | 8 | 9 | 104118.787 | 104.1188 | 7.7993 | 8309.16 | 0 | 0 | 0 | 0 | 0 | 0 | 0 | 7.7993 | 8309.16 | 0 | 0 | 0 | 0 | 0 | 0 | 0 | 7.7993 | 8309.16 | 0 | 0 | 0 | 0 | 0 | 0 | 0 | -96.3195 | -96.3195 | -96.3195
[20 empty] | 5266 | 2020-08-08 09:00 | 5266 | 8 | 8 | 10 | 133010.987 | 133.011 | 7.7993 | 8015.86 | 0 | 0 | 0 | 0 | 0 | 0 | 0 | 7.7993 | 8015.86 | 0 | 0 | 0 | 0 | 0 | 0 | 0 | 7.7993 | 8015.86 | 0 | 0 | 0 | 0 | 0 | 0 | 0 | -125.2117 | -125.2117 | -125.2117
[20 empty] | 5267 | 2020-08-08 10:00 | 5267 | 8 | 8 | 11 | 251931.684 | 251.9317 | 25.4641 | 8015.86 | 13.0963 | 44.6846 | 0 | 0 | 0 | 87141.7 | 0 | 25.4641 | 8015.86 | 13.0963 | 44.6846 | 0 | 0 | 0 | 157856 | 0 | 37.9335 | 8015.86 | 23.6818 | 80.8023 | 0 | 0 | 0 | 87141.7 | 0 | -226.4676 | -226.4676 | -213.9982
[20 empty] | 5268 | 2020-08-08 11:00 | 5268 | 8 | 8 | 12 | 268600.286 | 268.6003 | 7.7993 | 7869.21 | 0 | 0 | 0 | 0 | 0 | 0 | 0 | 19.8694 | 7869.21 | 10.282 | 35.0822 | 0 | 0 | 0 | 69126.4 | -66.671 | 21.6666 | 7869.21 | 10.685 | 36.4572 | 0 | 0 | 0 | 67175.2 | 0 | -260.801 | -248.7309 | -246.9337
[20 empty] | 5269 | 2020-08-08 12:00 | 5269 | 8 | 8 | 13 | 269104.012 | 269.104 | 19.2681 | 7795.88 | 9.7779 | 33.3623 | 0 | 0 | 0 | 63043.1 | 0 | 20.9918 | 7795.88 | 10.1687 | 34.6956 | 0 | 0 | 0 | 110047 | -117.386 | 29.1818 | 7795.88 | 17.143 | 58.4919 | 0 | 0 | 0 | 65032.2 | -24.9847 | -249.8359 | -248.1122 | -239.9222
[20 empty] | 5270 | 2020-08-08 13:00 | 5270 | 8 | 8 | 14 | 250876.711 | 250.8767 | 7.7993 | 7795.88 | 0 | 0 | 0 | 0 | 0 | 0 | 0 | 34.5367 | 7795.88 | 21.7962 | 74.3686 | 0 | 0 | 0 | 231560 | -248.572 | 51.1697 | 7795.88 | 36.0059 | 122.8521 | 0 | 0 | 0 | 140146 | -69.4914 | -243.0774 | -216.34 | -199.707
[20 empty] | 5271 | 2020-08-08 14:00 | 5271 | 8 | 8 | 15 | 219040.043 | 219.04 | 43.2346 | 7942.53 | 28.2643 | 96.4378 | 0 | 0 | 0 | 186465 | 0 | 58.4669 | 7942.53 | 40.1844 | 137.1092 | 0 | 0 | 0 | 330611 | -124.733 | 70.5447 | 7942.53 | 50.41 | 171.9989 | 0 | 0 | 0 | 263949 | -110.986 | -175.8054 | -160.5731 | -148.4953
[20 empty] | 5272 | 2020-08-08 15:00 | 5272 | 8 | 8 | 16 | 173304.653 | 173.3047 | 21.5237 | 8015.86 | 10.6027 | 36.1764 | 0 | 0 | 0 | 70398.9 | -1.2068 | 49.4489 | 8015.86 | 34.2883 | 116.9917 | 0 | 0 | 0 | 254369 | -123.243 | 54.4124 | 8015.86 | 38.3772 | 130.943 | 0 | 0 | 0 | 227386 | -81.2624 | -151.781 | -123.8558 | -118.8923
[20 empty] | 5273 | 2020-08-08 16:00 | 5273 | 8 | 8 | 17 | 115641.055 | 115.6411 | 33.4048 | 8015.86 | 20.6548 | 70.4742 | 0 | 0 | 0 | 137391 | -26.3785 | 50.8834 | 8015.86 | 35.3995 | 120.7831 | 0 | 0 | 0 | 266794 | -192.227 | 56.7856 | 8015.86 | 40.2644 | 137.3821 | 0 | 0 | 0 | 234569 | -173.143 | -82.2363 | -64.7577 | -58.8555
[20 empty] | 5274 | 2020-08-08 17:00 | 5274 | 8 | 8 | 18 | 50311.85 | 50.3118 | 38.0297 | 8235.83 | 24.5155 | 83.6469 | 0 | 0 | 0 | 168366 | -8.3585 | 50.2729 | 8235.83 | 34.789 | 118.7001 | 0 | 0 | 0 | 271956 | -85.2846 | 56.1682 | 8235.83 | 39.6318 | 135.2237 | 0 | 0 | 0 | 238716 | -55.5024 | -12.2822 | -0.03895 | 5.8563
[20 empty] | 5275 | 2020-08-08 18:00 | 5275 | 8 | 8 | 19 | 5230.618 | 5.2306 | 36.6874 | 8382.48 | 22.449 | 76.596 | 0 | 0 | 0 | 158161 | 0 | 64.9625 | 8382.48 | 45.2104 | 154.2579 | 0 | 0 | 0 | 348484 | -1.4394 | 70.2154 | 8382.48 | 49.5324 | 169.0045 | 0 | 0 | 0 | 318100 | 0 | 31.4568 | 59.7319 | 64.9848
[20 empty] | 5276 | 2020-08-08 19:00 | 5276 | 8 | 8 | 20 | 0 | 0 | 13.6671 | 8382.48 | 4.9532 | 16.9002 | 0 | 0 | 0 | 34819.7 | 0 | 28.3432 | 8382.48 | 17.3712 | 59.2705 | 0 | 0 | 0 | 175743 | 0 | 37.4067 | 8382.48 | 24.9982 | 85.2939 | 0 | 0 | 0 | 122134 | 0 | 13.6671 | 28.3432 | 37.4067
[20 empty] | 5277 | 2020-08-08 20:00 | 5277 | 8 | 8 | 21 | 0 | 0 | 13.4161 | 8382.48 | 4.747 | 16.1966 | 0 | 0 | 0 | 33370.2 | 0 | 14.3375 | 8382.48 | 5.5233 | 18.8455 | 0 | 0 | 0 | 165535 | 0 | 35.6196 | 8382.48 | 23.5459 | 80.3386 | 0 | 0 | 0 | 38830.7 | 0 | 13.4161 | 14.3375 | 35.6196
[20 empty] | 5278 | 2020-08-08 21:00 | 5278 | 8 | 8 | 22 | 0 | 0 | 7.8094 | 8529.14 | 0 | 0 | 0 | 0 | 0 | 0 | 0 | 13.9355 | 8529.14 | 5.172 | 17.647 | 0 | 0 | 0 | 41640.2 | 0 | 14.6629 | 8529.14 | 5.7863 | 19.743 | 0 | 0 | 0 | 37219 | 0 | 7.8094 | 13.9355 | 14.6629
[20 empty] | 5279 | 2020-08-08 22:00 | 5279 | 8 | 8 | 23 | 0 | 0 | 7.8094 | 8455.81 | 0 | 0 | 0 | 0 | 0 | 0 | 0 | 7.8094 | 8455.81 | 0 | 0 | 0 | 0 | 0 | 41106 | 0 | 14.6463 | 8455.81 | 5.7798 | 19.7205 | 0 | 0 | 0 | 0 | 0 | 7.8094 | 7.8094 | 14.6463
[20 empty] | 5280 | 2020-08-08 23:00 | 5280 | 8 | 8 | 24 | 0 | 0 | 23.9436 | 8529.14 | 12.0263 | 41.0337 | 0 | 0 | 0 | 86813.4 | 0 | 23.9437 | 8529.14 | 12.0264 | 41.0341 | 0 | 0 | 0 | 86813.8 | 0 | 23.9437 | 8529.14 | 12.0264 | 41.0341 | 0 | 0 | 0 | 86813.6 | 0 | 23.9436 | 23.9437 | 23.9437
[20 empty] | 5281 | 2020-08-09 | 5281 | 8 | 9 | 1 | 0 | 0 | 7.3488 | 8675.79 | 0 | 0 | 0 | 0 | 0 | 0 | 0 | 7.3488 | 8675.79 | 0 | 0 | 0 | 0 | 0 | 0 | 0 | 7.3488 | 8675.79 | 0 | 0 | 0 | 0 | 0 | 0 | 0 | 7.3488 | 7.3488 | 7.3488
[20 empty] | 5282 | 2020-08-09 01:00 | 5282 | 8 | 9 | 2 | 0 | 0 | 7.3488 | 8675.79 | 0 | 0 | 0 | 0 | 0 | 0 | 0 | 7.3488 | 8675.79 | 0 | 0 | 0 | 0 | 0 | 0 | 0 | 7.3488 | 8675.79 | 0 | 0 | 0 | 0 | 0 | 0 | 0 | 7.3488 | 7.3488 | 7.3488
[20 empty] | 5283 | 2020-08-09 02:00 | 5283 | 8 | 9 | 3 | 0 | 0 | 7.3488 | 8675.79 | 0 | 0 | 0 | 0 | 0 | 0 | 0 | 7.3488 | 8675.79 | 0 | 0 | 0 | 0 | 0 | 0 | 0 | 7.3488 | 8675.79 | 0 | 0 | 0 | 0 | 0 | 0 | 0 | 7.3488 | 7.3488 | 7.3488
[20 empty] | 5284 | 2020-08-09 03:00 | 5284 | 8 | 9 | 4 | 0 | 0 | 124.266 | 8675.79 | 88.5157 | 302.0156 | 0 | 0 | 0 | 659461 | 0 | 129.974 | 8675.79 | 93.2423 | 318.1427 | 0 | 0 | 0 | 431258 | 0 | 84.2157 | 8675.79 | 57.7339 | 196.9881 | 0 | 0 | 0 | 693938 | 0 | 124.266 | 129.974 | 84.2157
[20 empty] | 5285 | 2020-08-09 04:00 | 5285 | 8 | 9 | 5 | 0 | 0 | 130.699 | 8675.79 | 91.2953 | 311.4996 | 0 | 0 | 0 | 675200 | 0 | 134.753 | 8675.79 | 94.6718 | 323.0202 | 0 | 0 | 0 | 751415 | 0 | 142.673 | 8675.79 | 101.476 | 346.2361 | 0 | 0 | 0 | 700677 | 0 | 130.699 | 134.753 | 142.673
[20 empty] | 5286 | 2020-08-09 05:00 | 5286 | 8 | 9 | 6 | 3946.657 | 3.9467 | 113.873 | 31037.5 | 78.244 | 266.9685 | 0 | 0 | 0 | 578152 | 0 | 116.506 | 31037.5 | 80.7116 | 275.388 | 0 | 0 | 0 | 627362 | 0 | 121.74 | 31037.5 | 85.1487 | 290.5274 | 0 | 0 | 0 | 595776 | 0 | 109.9263 | 112.5593 | 117.7933
[20 empty] | 5287 | 2020-08-09 06:00 | 5287 | 8 | 9 | 7 | 46771.184 | 46.7712 | 230.441 | 80746.1 | 129.027 | 440.2401 | 0 | 0 | 0 | 1091510 | -2.4864 | 237.622 | 80746.1 | 136.122 | 464.4483 | 0 | 0 | 0 | 1161820 | -2.4862 | 244.533 | 80746.1 | 142.484 | 486.1554 | 0 | 0 | 0 | 1121610 | -2.4862 | 183.6698 | 190.8508 | 197.7618
[20 empty] | 5288 | 2020-08-09 07:00 | 5288 | 8 | 9 | 8 | 106815.467 | 106.8155 | 272.502 | 80672.8 | 147.785 | 504.2424 | 0 | 0 | 0 | 1285500 | 0 | 278.858 | 80672.8 | 154.119 | 525.854 | 0 | 0 | 0 | 1359350 | 0 | 286.663 | 80672.8 | 160.832 | 548.7588 | 0 | 0 | 0 | 1313640 | 0 | 165.6865 | 172.0425 | 179.8475
[20 empty] | 5289 | 2020-08-09 08:00 | 5289 | 8 | 9 | 9 | 162425.17 | 162.4252 | 290.236 | 55448.9 | 159.901 | 545.5822 | 0 | 0 | 0 | 1393330 | 0 | 298.44 | 55448.9 | 167.595 | 571.8341 | 0 | 0 | 0 | 1475660 | 0 | 307.565 | 55448.9 | 175.186 | 597.7346 | 0 | 0 | 0 | 1426590 | 0 | 127.8108 | 136.0148 | 145.1398
[20 empty] | 5290 | 2020-08-09 09:00 | 5290 | 8 | 9 | 10 | 206043.422 | 206.0434 | 295.713 | 55375.5 | 162.365 | 553.9894 | 0 | 0 | 0 | 1416030 | -34.3233 | 304.537 | 55375.5 | 170.388 | 581.3639 | 0 | 0 | 0 | 1507540 | -34.3273 | 314.727 | 55375.5 | 178.779 | 609.9939 | 0 | 0 | 0 | 1454600 | -34.3342 | 89.6696 | 98.4936 | 108.6836
[20 empty] | 5291 | 2020-08-09 10:00 | 5291 | 8 | 9 | 11 | 235361.533 | 235.3615 | 279.318 | 126659 | 159.919 | 545.6436 | 0 | 0 | 0 | 1365670 | 0 | 288.286 | 126659 | 168.042 | 573.3593 | 0 | 0 | 0 | 1458590 | 0 | 298.123 | 126659 | 176.095 | 600.8361 | 0 | 0 | 0 | 1405010 | 0 | 43.9565 | 52.9245 | 62.7615
[20 empty] | 5292 | 2020-08-09 11:00 | 5292 | 8 | 9 | 12 | 254212.07 | 254.2121 | 309.255 | 126659 | 177.04 | 604.0605 | 0 | 0 | 0 | 1539070 | 0 | 318.776 | 126659 | 185.425 | 632.6701 | 0 | 0 | 0 | 1637960 | 0 | 329.828 | 126659 | 194.526 | 663.7227 | 0 | 0 | 0 | 1582420 | 0 | 55.0429 | 64.5639 | 75.6159
[20 empty] | 5293 | 2020-08-09 12:00 | 5293 | 8 | 9 | 13 | 254950.65 | 254.9506 | 271.732 | 85765.5 | 173.447 | 591.8012 | 0 | 0 | 0 | 1477970 | 0 | 281.651 | 85765.5 | 182.105 | 621.3423 | 0 | 0 | 0 | 1579070 | 0 | 292.875 | 85765.5 | 191.336 | 652.8384 | 0 | 0 | 0 | 1522680 | 0 | 16.7814 | 26.7004 | 37.9244
[20 empty] | 5294 | 2020-08-09 13:00 | 5294 | 8 | 9 | 14 | 225318.586 | 225.3186 | 267.045 | 55008.7 | 173.729 | 592.7633 | 0 | 0 | 0 | 1484450 | 0 | 277.597 | 55008.7 | 182.715 | 623.4236 | 0 | 0 | 0 | 1596640 | 0 | 289.208 | 55008.7 | 192.142 | 655.5885 | 0 | 0 | 0 | 1535890 | 0 | 41.7264 | 52.2784 | 63.8894
[20 empty] | 5295 | 2020-08-09 14:00 | 5295 | 8 | 9 | 15 | 173430.204 | 173.4302 | 255.752 | 55155.5 | 167.773 | 572.4415 | 0 | 0 | 0 | 1428280 | -15.7295 | 266.493 | 55155.5 | 176.857 | 603.4361 | 0 | 0 | 0 | 1544120 | -15.7129 | 278.161 | 55155.5 | 186.205 | 635.3315 | 0 | 0 | 0 | 1482140 | -15.7188 | 82.3218 | 93.0628 | 104.7308
[20 empty] | 5296 | 2020-08-09 15:00 | 5296 | 8 | 9 | 16 | 145486.424 | 145.4864 | 191.688 | 30377.4 | 147.352 | 502.765 | 0 | 0 | 0 | 1121570 | -811.35 | 201.873 | 30377.4 | 155.794 | 531.5691 | 0 | 0 | 0 | 1235030 | -950.274 | 212.089 | 30377.4 | 164.095 | 559.8921 | 0 | 0 | 0 | 1174950 | -831.333 | 46.2016 | 56.3866 | 66.6026
[20 empty] | 5297 | 2020-08-09 16:00 | 5297 | 8 | 9 | 17 | 105460.631 | 105.4606 | 11.6503 | 30377.4 | 0 | 0 | 0 | 0 | 0 | 0 | 0 | 11.6503 | 30377.4 | 0 | 0 | 0 | 0 | 0 | 0 | 0 | 11.6503 | 30377.4 | 0 | 0 | 0 | 0 | 0 | 0 | 0 | -93.8103 | -93.8103 | -93.8103
[20 empty] | 5298 | 2020-08-09 17:00 | 5298 | 8 | 9 | 18 | 44076.054 | 44.0761 | 12.2446 | 30524.1 | 0 | 0 | 0 | 0 | 0 | 0 | 0 | 12.2446 | 30524.1 | 0 | 0 | 0 | 0 | 0 | 0 | 0 | 12.2446 | 30524.1 | 0 | 0 | 0 | 0 | 0 | 0 | 0 | -31.8315 | -31.8315 | -31.8315
[20 empty] | 5299 | 2020-08-09 18:00 | 5299 | 8 | 9 | 19 | 3986.824 | 3.9868 | 8.8603 | 30597.4 | 0 | 0 | 0 | 0 | 0 | 0 | 0 | 8.8603 | 30597.4 | 0 | 0 | 0 | 0 | 0 | 0 | 0 | 8.8603 | 30597.4 | 0 | 0 | 0 | 0 | 0 | 0 | 0 | 4.8735 | 4.8735 | 4.8735
[20 empty] | 5300 | 2020-08-09 19:00 | 5300 | 8 | 9 | 20 | 0 | 0 | 25.9237 | 8235.83 | 12.4949 | 42.6326 | 0 | 0 | 0 | 86591.9 | 0 | 25.9237 | 8235.83 | 12.4949 | 42.6326 | 0 | 0 | 0 | 86591.9 | 0 | 25.9237 | 8235.83 | 12.4949 | 42.6326 | 0 | 0 | 0 | 86591.7 | 0 | 25.9237 | 25.9237 | 25.9237
[20 empty] | 5301 | 2020-08-09 20:00 | 5301 | 8 | 9 | 21 | 0 | 0 | 8.8603 | 8309.16 | 0 | 0 | 0 | 0 | 0 | 0 | 0 | 8.8603 | 8309.16 | 0 | 0 | 0 | 0 | 0 | 0 | 0 | 8.8603 | 8309.16 | 0 | 0 | 0 | 0 | 0 | 0 | 0 | 8.8603 | 8.8603 | 8.8603
[20 empty] | 5302 | 2020-08-09 21:00 | 5302 | 8 | 9 | 22 | 0 | 0 | 8.8603 | 8162.51 | 0 | 0 | 0 | 0 | 0 | 0 | 0 | 8.8603 | 8162.51 | 0 | 0 | 0 | 0 | 0 | 0 | 0 | 8.8603 | 8162.51 | 0 | 0 | 0 | 0 | 0 | 0 | 0 | 8.8603 | 8.8603 | 8.8603
[20 empty] | 5303 | 2020-08-09 22:00 | 5303 | 8 | 9 | 23 | 0 | 0 | 8.8603 | 8162.51 | 0 | 0 | 0 | 0 | 0 | 0 | 0 | 8.8603 | 8162.51 | 0 | 0 | 0 | 0 | 0 | 0 | 0 | 8.8603 | 8162.51 | 0 | 0 | 0 | 0 | 0 | 0 | 0 | 8.8603 | 8.8603 | 8.8603
[20 empty] | 5304 | 2020-08-09 23:00 | 5304 | 8 | 9 | 24 | 0 | 0 | 24.4538 | 8309.16 | 12.5365 | 42.7745 | 0 | 0 | 0 | 87162.2 | 0 | 24.4537 | 8309.16 | 12.5364 | 42.7742 | 0 | 0 | 0 | 87162 | 0 | 24.4538 | 8309.16 | 12.5364 | 42.7742 | 0 | 0 | 0 | 87161.6 | 0 | 24.4538 | 24.4537 | 24.4538
[20 empty] | 5305 | 2020-08-10 | 5305 | 8 | 10 | 1 | 0 | 0 | 7.3488 | 8382.48 | 0 | 0 | 0 | 0 | 0 | 0 | 0 | 7.3488 | 8382.48 | 0 | 0 | 0 | 0 | 0 | 0 | 0 | 7.3488 | 8382.48 | 0 | 0 | 0 | 0 | 0 | 0 | 0 | 7.3488 | 7.3488 | 7.3488
[20 empty] | 5306 | 2020-08-10 01:00 | 5306 | 8 | 10 | 2 | 0 | 0 | 7.3488 | 8382.48 | 0 | 0 | 0 | 0 | 0 | 0 | 0 | 7.3488 | 8382.48 | 0 | 0 | 0 | 0 | 0 | 0 | 0 | 7.3488 | 8382.48 | 0 | 0 | 0 | 0 | 0 | 0 | 0 | 7.3488 | 7.3488 | 7.3488
[20 empty] | 5307 | 2020-08-10 02:00 | 5307 | 8 | 10 | 3 | 0 | 0 | 7.3488 | 8309.16 | 0 | 0 | 0 | 0 | 0 | 0 | 0 | 7.3488 | 8309.16 | 0 | 0 | 0 | 0 | 0 | 0 | 0 | 7.3488 | 8309.16 | 0 | 0 | 0 | 0 | 0 | 0 | 0 | 7.3488 | 7.3488 | 7.3488
[20 empty] | 5308 | 2020-08-10 03:00 | 5308 | 8 | 10 | 4 | 0 | 0 | 31.696 | 8382.48 | 18.3859 | 62.7327 | 0 | 0 | 0 | 130102 | 0 | 33.7495 | 8382.48 | 20.0568 | 68.4338 | 0 | 0 | 0 | 151185 | 0 | 35.4012 | 8382.48 | 21.4384 | 73.1478 | 0 | 0 | 0 | 141669 | 0 | 31.696 | 33.7495 | 35.4012
[20 empty] | 5309 | 2020-08-10 04:00 | 5309 | 8 | 10 | 5 | 0 | 0 | 84.0091 | 8382.48 | 56.691 | 193.4297 | 0 | 0 | 0 | 398726 | 0 | 88.2215 | 8382.48 | 60.1191 | 205.1264 | 0 | 0 | 0 | 442680 | 0 | 91.5463 | 8382.48 | 62.9302 | 214.7178 | 0 | 0 | 0 | 422861 | 0 | 84.0091 | 88.2215 | 91.5463
[20 empty] | 5310 | 2020-08-10 05:00 | 5310 | 8 | 10 | 6 | 1541.615 | 1.5416 | 109.034 | 30670.8 | 76.5049 | 261.0347 | 0 | 0 | 0 | 531154 | 0 | 115.07 | 30670.8 | 81.482 | 278.0166 | 0 | 0 | 0 | 601384 | 0 | 121.184 | 30670.8 | 86.5923 | 295.4529 | 0 | 0 | 0 | 565755 | 0 | 107.4924 | 113.5284 | 119.6424
[20 empty] | 5311 | 2020-08-10 06:00 | 5311 | 8 | 10 | 7 | 39362.842 | 39.3628 | 237.202 | 80159.2 | 139.436 | 475.7556 | 0 | 0 | 0 | 1089690 | 0 | 245.724 | 80159.2 | 147.162 | 502.1167 | 0 | 0 | 0 | 1180760 | 0 | 254.12 | 80159.2 | 154.667 | 527.7238 | 0 | 0 | 0 | 1133130 | 0 | 197.8392 | 206.3612 | 214.7572
[20 empty] | 5312 | 2020-08-10 07:00 | 5312 | 8 | 10 | 8 | 28988.554 | 28.9886 | 266.634 | 80232.5 | 145.812 | 497.5105 | 0 | 0 | 0 | 1159170 | 0 | 274.271 | 80232.5 | 152.817 | 521.4116 | 0 | 0 | 0 | 1242070 | 0 | 282.451 | 80232.5 | 159.882 | 545.5174 | 0 | 0 | 0 | 1196960 | 0 | 237.6454 | 245.2824 | 253.4624
[20 empty] | 5313 | 2020-08-10 08:00 | 5313 | 8 | 10 | 9 | 92595.038 | 92.595 | 277.402 | 55155.5 | 152.382 | 519.9274 | 0 | 0 | 0 | 1210080 | 0 | 285.839 | 55155.5 | 159.77 | 545.1352 | 0 | 0 | 0 | 1294950 | 0 | 294.612 | 55155.5 | 167.101 | 570.1486 | 0 | 0 | 0 | 1249390 | 0 | 184.807 | 193.244 | 202.017
[20 empty] | 5314 | 2020-08-10 09:00 | 5314 | 8 | 10 | 10 | 120110.743 | 120.1107 | 287.724 | 55082.1 | 159.851 | 545.4116 | 0 | 0 | 0 | 1297340 | -33.541 | 296.607 | 55082.1 | 167.643 | 571.9979 | 0 | 0 | 0 | 1386500 | -33.5605 | 305.926 | 55082.1 | 175.405 | 598.4819 | 0 | 0 | 0 | 1339150 | -33.5586 | 167.6133 | 176.4963 | 185.8153
[20 empty] | 5315 | 2020-08-10 10:00 | 5315 | 8 | 10 | 11 | 169560.878 | 169.5609 | 271.809 | 126659 | 157.555 | 537.5777 | 0 | 0 | 0 | 1254810 | 0 | 281.103 | 126659 | 165.572 | 564.9317 | 0 | 0 | 0 | 1347850 | 0 | 290.582 | 126659 | 173.421 | 591.7125 | 0 | 0 | 0 | 1298830 | 0 | 102.2481 | 111.5421 | 121.0211
[20 empty] | 5316 | 2020-08-10 11:00 | 5316 | 8 | 10 | 12 | 238191.076 | 238.1911 | 292.761 | 126659 | 165.076 | 563.2393 | 0 | 0 | 0 | 1286490 | 0 | 302.817 | 126659 | 173.591 | 592.2925 | 0 | 0 | 0 | 1384820 | 0 | 313.083 | 126659 | 182.001 | 620.9874 | 0 | 0 | 0 | 1333400 | 0 | 54.5699 | 64.6259 | 74.8919
[20 empty] | 5317 | 2020-08-10 12:00 | 5317 | 8 | 10 | 13 | 238570.102 | 238.5701 | 253.477 | 85207.2 | 159.69 | 544.8623 | 0 | 0 | 0 | 1253760 | 0 | 263.699 | 85207.2 | 168.223 | 573.9769 | 0 | 0 | 0 | 1356970 | 0 | 273.988 | 85207.2 | 176.605 | 602.5763 | 0 | 0 | 0 | 1303360 | 0 | 14.9069 | 25.1289 | 35.4179
[20 empty] | 5318 | 2020-08-10 13:00 | 5318 | 8 | 10 | 14 | 145900.019 | 145.9 | 248.87 | 54935.4 | 160.101 | 546.2646 | 0 | 0 | 0 | 1255620 | 0 | 259.442 | 54935.4 | 168.878 | 576.2117 | 0 | 0 | 0 | 1365280 | 0 | 270.095 | 54935.4 | 177.484 | 605.5754 | 0 | 0 | 0 | 1308620 | 0 | 102.97 | 113.542 | 124.195
[20 empty] | 5319 | 2020-08-10 14:00 | 5319 | 8 | 10 | 15 | 116155.215 | 116.1552 | 241.965 | 55082.1 | 158.363 | 540.3346 | 0 | 0 | 0 | 1268910 | -1.8408 | 252.496 | 55082.1 | 167.102 | 570.152 | 0 | 0 | 0 | 1381330 | -1.8418 | 263.121 | 55082.1 | 175.637 | 599.2734 | 0 | 0 | 0 | 1323520 | -1.8516 | 125.8098 | 136.3408 | 146.9658
[20 empty] | 5320 | 2020-08-10 15:00 | 5320 | 8 | 10 | 16 | 61140.962 | 61.141 | 185.431 | 30157.4 | 143.951 | 491.1608 | 0 | 0 | 0 | 1040300 | -750.631 | 195.812 | 30157.4 | 152.591 | 520.6405 | 0 | 0 | 0 | 1152540 | -910.411 | 205.674 | 30157.4 | 160.867 | 548.8782 | 0 | 0 | 0 | 1092180 | -850.275 | 124.29 | 134.671 | 144.533
[20 empty] | 5321 | 2020-08-10 16:00 | 5321 | 8 | 10 | 17 | 83341.691 | 83.3417 | 11.6503 | 30157.4 | 0 | 0 | 0 | 0 | 0 | 0 | 0 | 11.6503 | 30157.4 | 0 | 0 | 0 | 0 | 0 | 0 | 0 | 11.6503 | 30157.4 | 0 | 0 | 0 | 0 | 0 | 0 | 0 | -71.6914 | -71.6914 | -71.6914
[20 empty] | 5322 | 2020-08-10 17:00 | 5322 | 8 | 10 | 18 | 43186.28 | 43.1863 | 12.2446 | 30524.1 | 0 | 0 | 0 | 0 | 0 | 0 | 0 | 12.2446 | 30524.1 | 0 | 0 | 0 | 0 | 0 | 0 | 0 | 12.2446 | 30524.1 | 0 | 0 | 0 | 0 | 0 | 0 | 0 | -30.9417 | -30.9417 | -30.9417
[20 empty] | 5323 | 2020-08-10 18:00 | 5323 | 8 | 10 | 19 | 3568.088 | 3.5681 | 8.8603 | 30670.8 | 0 | 0 | 0 | 0 | 0 | 0 | 0 | 8.8603 | 30670.8 | 0 | 0 | 0 | 0 | 0 | 0 | 0 | 8.8603 | 30670.8 | 0 | 0 | 0 | 0 | 0 | 0 | 0 | 5.2922 | 5.2922 | 5.2922
[20 empty] | 5324 | 2020-08-10 19:00 | 5324 | 8 | 10 | 20 | 0 | 0 | 8.8603 | 8309.16 | 0 | 0 | 0 | 0 | 0 | 0 | 0 | 8.8603 | 8309.16 | 0 | 0 | 0 | 0 | 0 | 0 | 0 | 8.8603 | 8309.16 | 0 | 0 | 0 | 0 | 0 | 0 | 0 | 8.8603 | 8.8603 | 8.8603
[20 empty] | 5325 | 2020-08-10 20:00 | 5325 | 8 | 10 | 21 | 0 | 0 | 25.6583 | 8382.48 | 12.2295 | 41.7271 | 0 | 0 | 0 | 86772.8 | 0 | 25.6582 | 8382.48 | 12.2294 | 41.7267 | 0 | 0 | 0 | 86772.1 | 0 | 25.6582 | 8382.48 | 12.2294 | 41.7267 | 0 | 0 | 0 | 86772.2 | 0 | 25.6583 | 25.6582 | 25.6582
[20 empty] | 5326 | 2020-08-10 21:00 | 5326 | 8 | 10 | 22 | 0 | 0 | 8.8603 | 8382.48 | 0 | 0 | 0 | 0 | 0 | 0 | 0 | 8.8603 | 8382.48 | 0 | 0 | 0 | 0 | 0 | 0 | 0 | 8.8603 | 8382.48 | 0 | 0 | 0 | 0 | 0 | 0 | 0 | 8.8603 | 8.8603 | 8.8603
[20 empty] | 5327 | 2020-08-10 22:00 | 5327 | 8 | 10 | 23 | 0 | 0 | 8.8603 | 8382.48 | 0 | 0 | 0 | 0 | 0 | 0 | 0 | 8.8603 | 8382.48 | 0 | 0 | 0 | 0 | 0 | 0 | 0 | 8.8603 | 8382.48 | 0 | 0 | 0 | 0 | 0 | 0 | 0 | 8.8603 | 8.8603 | 8.8603
[20 empty] | 5328 | 2020-08-10 23:00 | 5328 | 8 | 10 | 24 | 0 | 0 | 7.3488 | 8382.48 | 0 | 0 | 0 | 0 | 0 | 0 | 0 | 7.3488 | 8382.48 | 0 | 0 | 0 | 0 | 0 | 0 | 0 | 7.3488 | 8382.48 | 0 | 0 | 0 | 0 | 0 | 0 | 0 | 7.3488 | 7.3488 | 7.3488
[20 empty] | 5329 | 2020-08-11 | 5329 | 8 | 11 | 1 | 0 | 0 | 24.2084 | 8455.81 | 12.2911 | 41.9372 | 0 | 0 | 0 | 87712.4 | 0 | 24.2083 | 8455.81 | 12.291 | 41.9369 | 0 | 0 | 0 | 87711.6 | 0 | 24.2083 | 8455.81 | 12.291 | 41.9369 | 0 | 0 | 0 | 87712 | 0 | 24.2084 | 24.2083 | 24.2083
[20 empty] | 5330 | 2020-08-11 01:00 | 5330 | 8 | 11 | 2 | 0 | 0 | 7.3488 | 8455.81 | 0 | 0 | 0 | 0 | 0 | 0 | 0 | 7.3488 | 8455.81 | 0 | 0 | 0 | 0 | 0 | 0 | 0 | 7.3488 | 8455.81 | 0 | 0 | 0 | 0 | 0 | 0 | 0 | 7.3488 | 7.3488 | 7.3488
[20 empty] | 5331 | 2020-08-11 02:00 | 5331 | 8 | 11 | 3 | 0 | 0 | 7.3488 | 8309.16 | 0 | 0 | 0 | 0 | 0 | 0 | 0 | 7.3488 | 8309.16 | 0 | 0 | 0 | 0 | 0 | 0 | 0 | 7.3488 | 8309.16 | 0 | 0 | 0 | 0 | 0 | 0 | 0 | 7.3488 | 7.3488 | 7.3488
[20 empty] | 5332 | 2020-08-11 03:00 | 5332 | 8 | 11 | 4 | 0 | 0 | 7.3488 | 8235.83 | 0 | 0 | 0 | 0 | 0 | 0 | 0 | 7.3488 | 8235.83 | 0 | 0 | 0 | 0 | 0 | 0 | 0 | 7.3488 | 8235.83 | 0 | 0 | 0 | 0 | 0 | 0 | 0 | 7.3488 | 7.3488 | 7.3488
[20 empty] | 5333 | 2020-08-11 04:00 | 5333 | 8 | 11 | 5 | 0 | 0 | 48.2716 | 8235.83 | 29.6709 | 101.2371 | 0 | 0 | 0 | 204302 | 0 | 50.0804 | 8235.83 | 31.1532 | 106.2947 | 0 | 0 | 0 | 223581 | 0 | 51.6526 | 8235.83 | 32.464 | 110.7672 | 0 | 0 | 0 | 214529 | 0 | 48.2716 | 50.0804 | 51.6526
[20 empty] | 5334 | 2020-08-11 05:00 | 5334 | 8 | 11 | 6 | 1780.374 | 1.7804 | 105.252 | 30670.8 | 73.8535 | 251.9881 | 0 | 0 | 0 | 513958 | 0 | 111.751 | 30670.8 | 79.2 | 270.2304 | 0 | 0 | 0 | 586743 | 0 | 117.841 | 30670.8 | 84.2995 | 287.6299 | 0 | 0 | 0 | 551259 | 0 | 103.4716 | 109.9706 | 116.0606
[20 empty] | 5335 | 2020-08-11 06:00 | 5335 | 8 | 11 | 7 | 35642.575 | 35.6426 | 234.202 | 80232.5 | 138.219 | 471.6032 | 0 | 0 | 0 | 1089010 | 0 | 242.888 | 80232.5 | 146.085 | 498.442 | 0 | 0 | 0 | 1179820 | 0 | 251.092 | 80232.5 | 153.494 | 523.7215 | 0 | 0 | 0 | 1134630 | 0 | 198.5594 | 207.2454 | 215.4494
[20 empty] | 5336 | 2020-08-11 07:00 | 5336 | 8 | 11 | 8 | 93767.733 | 93.7677 | 267.911 | 80232.5 | 148.933 | 508.1594 | 0 | 0 | 0 | 1199560 | 0 | 276.99 | 80232.5 | 156.717 | 534.7184 | 0 | 0 | 0 | 1296410 | 0 | 285.821 | 80232.5 | 164.112 | 559.9501 | 0 | 0 | 0 | 1247400 | 0 | 174.1433 | 183.2223 | 192.0533
[20 empty] | 5337 | 2020-08-11 08:00 | 5337 | 8 | 11 | 9 | 163640.456 | 163.6405 | 280.768 | 55155.5 | 156.509 | 534.0087 | 0 | 0 | 0 | 1263100 | 0 | 290.942 | 55155.5 | 165.036 | 563.1028 | 0 | 0 | 0 | 1366290 | 0 | 300.616 | 55155.5 | 172.945 | 590.0883 | 0 | 0 | 0 | 1314330 | 0 | 117.1275 | 127.3015 | 136.9755
[20 empty] | 5338 | 2020-08-11 09:00 | 5338 | 8 | 11 | 10 | 177285.591 | 177.2856 | 294.312 | 54862 | 166.388 | 567.7159 | 0 | 0 | 0 | 1325710 | -41.252 | 305.389 | 54862 | 175.538 | 598.9357 | 0 | 0 | 0 | 1437410 | -41.2656 | 316.177 | 54862 | 184.244 | 628.6405 | 0 | 0 | 0 | 1381590 | -41.25 | 117.0264 | 128.1034 | 138.8914
[20 empty] | 5339 | 2020-08-11 10:00 | 5339 | 8 | 11 | 11 | 238252.532 | 238.2525 | 278.534 | 126659 | 163.706 | 558.5649 | 0 | 0 | 0 | 1284410 | 0 | 289.678 | 126659 | 172.988 | 590.2351 | 0 | 0 | 0 | 1398940 | 0 | 300.514 | 126659 | 181.822 | 620.3767 | 0 | 0 | 0 | 1341710 | 0 | 40.2815 | 51.4255 | 62.2615
[20 empty] | 5340 | 2020-08-11 11:00 | 5340 | 8 | 11 | 12 | 250285 | 250.285 | 294.692 | 126659 | 166.551 | 568.272 | 0 | 0 | 0 | 1268710 | 0 | 306.182 | 126659 | 176.04 | 600.6485 | 0 | 0 | 0 | 1382000 | 0 | 317.33 | 126659 | 185.069 | 631.4554 | 0 | 0 | 0 | 1325390 | 0 | 44.407 | 55.897 | 67.045
[20 empty] | 5341 | 2020-08-11 12:00 | 5341 | 8 | 11 | 13 | 79704.49 | 79.7045 | 262.306 | 84494.2 | 167.821 | 572.6053 | 0 | 0 | 0 | 1270670 | 0 | 273.867 | 84494.2 | 177.446 | 605.4458 | 0 | 0 | 0 | 1385160 | 0 | 285.092 | 84494.2 | 186.524 | 636.4199 | 0 | 0 | 0 | 1328430 | 0 | 182.6015 | 194.1625 | 205.3875
[20 empty] | 5342 | 2020-08-11 13:00 | 5342 | 8 | 11 | 14 | 73506.318 | 73.5063 | 257.848 | 54568.6 | 167.856 | 572.7247 | 0 | 0 | 0 | 1268450 | 0 | 269.516 | 54568.6 | 177.556 | 605.8211 | 0 | 0 | 0 | 1385840 | 0 | 280.725 | 54568.6 | 186.796 | 637.348 | 0 | 0 | 0 | 1327350 | 0 | 184.3417 | 196.0097 | 207.2187
[20 empty] | 5343 | 2020-08-11 14:00 | 5343 | 8 | 11 | 15 | 208365.636 | 208.3656 | 248.285 | 55008.7 | 164.913 | 562.6832 | 0 | 0 | 0 | 1347090 | 0 | 259.731 | 55008.7 | 174.653 | 595.916 | 0 | 0 | 0 | 1473150 | 0 | 270.583 | 55008.7 | 183.538 | 626.2317 | 0 | 0 | 0 | 1412130 | 0 | 39.9194 | 51.3654 | 62.2174
[20 empty] | 5344 | 2020-08-11 15:00 | 5344 | 8 | 11 | 16 | 166688.177 | 166.6882 | 181.979 | 30304.1 | 138.768 | 473.4764 | 0 | 0 | 0 | 999202 | -818.608 | 192.773 | 30304.1 | 147.552 | 503.4474 | 0 | 0 | 0 | 1128470 | -966.989 | 203.068 | 30304.1 | 156.352 | 533.473 | 0 | 0 | 0 | 1060180 | -917.44 | 15.2908 | 26.0848 | 36.3798
[20 empty] | 5345 | 2020-08-11 16:00 | 5345 | 8 | 11 | 17 | 106335.092 | 106.3351 | 11.6503 | 30304.1 | 0 | 0 | 0 | 0 | 0 | 0 | 0 | 11.6503 | 30304.1 | 0 | 0 | 0 | 0 | 0 | 0 | 0 | 11.6503 | 30304.1 | 0 | 0 | 0 | 0 | 0 | 0 | 0 | -94.6848 | -94.6848 | -94.6848
[20 empty] | 5346 | 2020-08-11 17:00 | 5346 | 8 | 11 | 18 | 40711.082 | 40.7111 | 12.2446 | 30597.4 | 0 | 0 | 0 | 0 | 0 | 0 | 0 | 12.2446 | 30597.4 | 0 | 0 | 0 | 0 | 0 | 0 | 0 | 12.2446 | 30597.4 | 0 | 0 | 0 | 0 | 0 | 0 | 0 | -28.4665 | -28.4665 | -28.4665
[20 empty] | 5347 | 2020-08-11 18:00 | 5347 | 8 | 11 | 19 | 3082.792 | 3.0828 | 8.8603 | 30744.1 | 0 | 0 | 0 | 0 | 0 | 0 | 0 | 8.8603 | 30744.1 | 0 | 0 | 0 | 0 | 0 | 0 | 0 | 8.8603 | 30744.1 | 0 | 0 | 0 | 0 | 0 | 0 | 0 | 5.7775 | 5.7775 | 5.7775
[20 empty] | 5348 | 2020-08-11 19:00 | 5348 | 8 | 11 | 20 | 0 | 0 | 8.8603 | 8382.48 | 0 | 0 | 0 | 0 | 0 | 0 | 0 | 8.8603 | 8382.48 | 0 | 0 | 0 | 0 | 0 | 0 | 0 | 8.8603 | 8382.48 | 0 | 0 | 0 | 0 | 0 | 0 | 0 | 8.8603 | 8.8603 | 8.8603
[20 empty] | 5349 | 2020-08-11 20:00 | 5349 | 8 | 11 | 21 | 0 | 0 | 25.5651 | 8455.81 | 12.1363 | 41.4091 | 0 | 0 | 0 | 86983.5 | 0 | 25.565 | 8455.81 | 12.1362 | 41.4087 | 0 | 0 | 0 | 86982.4 | 0 | 25.5649 | 8455.81 | 12.1361 | 41.4084 | 0 | 0 | 0 | 86983.1 | 0 | 25.5651 | 25.565 | 25.5649
[20 empty] | 5350 | 2020-08-11 21:00 | 5350 | 8 | 11 | 22 | 0 | 0 | 8.8603 | 8455.81 | 0 | 0 | 0 | 0 | 0 | 0 | 0 | 8.8603 | 8455.81 | 0 | 0 | 0 | 0 | 0 | 0 | 0 | 8.8603 | 8455.81 | 0 | 0 | 0 | 0 | 0 | 0 | 0 | 8.8603 | 8.8603 | 8.8603
[20 empty] | 5351 | 2020-08-11 22:00 | 5351 | 8 | 11 | 23 | 0 | 0 | 8.8603 | 8455.81 | 0 | 0 | 0 | 0 | 0 | 0 | 0 | 8.8603 | 8455.81 | 0 | 0 | 0 | 0 | 0 | 0 | 0 | 8.8603 | 8455.81 | 0 | 0 | 0 | 0 | 0 | 0 | 0 | 8.8603 | 8.8603 | 8.8603
[20 empty] | 5352 | 2020-08-11 23:00 | 5352 | 8 | 11 | 24 | 0 | 0 | 7.3488 | 8529.14 | 0 | 0 | 0 | 0 | 0 | 0 | 0 | 7.3488 | 8529.14 | 0 | 0 | 0 | 0 | 0 | 0 | 0 | 7.3488 | 8529.14 | 0 | 0 | 0 | 0 | 0 | 0 | 0 | 7.3488 | 7.3488 | 7.3488
[20 empty] | 5353 | 2020-08-12 | 5353 | 8 | 12 | 1 | 0 | 0 | 23.9767 | 8602.46 | 12.0594 | 41.1467 | 0 | 0 | 0 | 87939.6 | 0 | 23.9767 | 8602.46 | 12.0594 | 41.1467 | 0 | 0 | 0 | 87938.5 | 0 | 23.9766 | 8602.46 | 12.0593 | 41.1463 | 0 | 0 | 0 | 87939.4 | 0 | 23.9767 | 23.9767 | 23.9766
[20 empty] | 5354 | 2020-08-12 01:00 | 5354 | 8 | 12 | 2 | 0 | 0 | 7.3488 | 8602.46 | 0 | 0 | 0 | 0 | 0 | 0 | 0 | 7.3488 | 8602.46 | 0 | 0 | 0 | 0 | 0 | 0 | 0 | 7.3488 | 8602.46 | 0 | 0 | 0 | 0 | 0 | 0 | 0 | 7.3488 | 7.3488 | 7.3488
[20 empty] | 5355 | 2020-08-12 02:00 | 5355 | 8 | 12 | 3 | 0 | 0 | 7.3488 | 8675.79 | 0 | 0 | 0 | 0 | 0 | 0 | 0 | 7.3488 | 8675.79 | 0 | 0 | 0 | 0 | 0 | 0 | 0 | 7.3488 | 8675.79 | 0 | 0 | 0 | 0 | 0 | 0 | 0 | 7.3488 | 7.3488 | 7.3488
[20 empty] | 5356 | 2020-08-12 03:00 | 5356 | 8 | 12 | 4 | 0 | 0 | 7.3488 | 8675.79 | 0 | 0 | 0 | 0 | 0 | 0 | 0 | 7.3488 | 8675.79 | 0 | 0 | 0 | 0 | 0 | 0 | 0 | 7.3488 | 8675.79 | 0 | 0 | 0 | 0 | 0 | 0 | 0 | 7.3488 | 7.3488 | 7.3488
[20 empty] | 5357 | 2020-08-12 04:00 | 5357 | 8 | 12 | 5 | 0 | 0 | 25.3227 | 8675.79 | 11.8939 | 40.582 | 0 | 0 | 0 | 87712.3 | 0 | 25.3226 | 8675.79 | 11.8938 | 40.5816 | 0 | 0 | 0 | 87711.4 | 0 | 25.3226 | 8675.79 | 11.8937 | 40.5813 | 0 | 0 | 0 | 87712.1 | 0 | 25.3227 | 25.3226 | 25.3226
[20 empty] | 5358 | 2020-08-12 05:00 | 5358 | 8 | 12 | 6 | 0 | 0 | 99.5378 | 31037.5 | 68.6632 | 234.2788 | 0 | 0 | 0 | 507034 | 0 | 106.088 | 31037.5 | 73.9923 | 252.4617 | 0 | 0 | 0 | 583122 | 0 | 112.11 | 31037.5 | 78.9825 | 269.4883 | 0 | 0 | 0 | 546368 | 0 | 99.5378 | 106.088 | 112.11
[20 empty] | 5359 | 2020-08-12 06:00 | 5359 | 8 | 12 | 7 | 15915.613 | 15.9156 | 211.008 | 80746.1 | 115.66 | 394.6319 | 0 | 0 | 0 | 884923 | 0 | 217.797 | 80746.1 | 121.833 | 415.6942 | 0 | 0 | 0 | 963472 | 0 | 223.762 | 80746.1 | 127.203 | 434.0166 | 0 | 0 | 0 | 925921 | 0 | 195.0924 | 201.8814 | 207.8464
[20 empty] | 5360 | 2020-08-12 07:00 | 5360 | 8 | 12 | 8 | 21028.342 | 21.0283 | 236.128 | 80746.1 | 119.277 | 406.9731 | 0 | 0 | 0 | 949072 | 0 | 242.309 | 80746.1 | 125.051 | 426.674 | 0 | 0 | 0 | 1025720 | 0 | 248.057 | 80746.1 | 130.252 | 444.4198 | 0 | 0 | 0 | 988974 | 0 | 215.0997 | 221.2807 | 227.0287
[20 empty] | 5361 | 2020-08-12 08:00 | 5361 | 8 | 12 | 9 | 38736.946 | 38.7369 | 244.053 | 55742.3 | 123.585 | 421.672 | 0 | 0 | 0 | 985408 | 0 | 250.056 | 55742.3 | 129.149 | 440.6564 | 0 | 0 | 0 | 1059300 | 0 | 255.765 | 55742.3 | 134.37 | 458.4704 | 0 | 0 | 0 | 1022870 | 0 | 205.3161 | 211.3191 | 217.0281
[20 empty] | 5362 | 2020-08-12 09:00 | 5362 | 8 | 12 | 10 | 62537.565 | 62.5376 | 245.171 | 55742.3 | 122.565 | 418.1918 | 0 | 0 | 0 | 973231 | -44.4961 | 251.278 | 55742.3 | 128.198 | 437.4116 | 0 | 0 | 0 | 1047730 | -44.5 | 257.079 | 55742.3 | 133.362 | 455.0311 | 0 | 0 | 0 | 1011400 | -44.5078 | 182.6334 | 188.7404 | 194.5414
[20 empty] | 5363 | 2020-08-12 10:00 | 5363 | 8 | 12 | 11 | 59888.229 | 59.8882 | 225.209 | 126659 | 116.386 | 397.109 | 0 | 0 | 0 | 912742 | 0 | 231.241 | 126659 | 122.053 | 416.4448 | 0 | 0 | 0 | 989348 | 0 | 236.872 | 126659 | 127.25 | 434.177 | 0 | 0 | 0 | 952231 | 0 | 165.3208 | 171.3528 | 176.9838
[20 empty] | 5364 | 2020-08-12 11:00 | 5364 | 8 | 12 | 12 | 35210.165 | 35.2102 | 232.134 | 126659 | 110.544 | 377.1761 | 0 | 0 | 0 | 839305 | 0 | 237.643 | 126659 | 115.866 | 395.3348 | 0 | 0 | 0 | 909831 | 0 | 242.92 | 126659 | 120.703 | 411.8386 | 0 | 0 | 0 | 876638 | 0 | 196.9238 | 202.4328 | 207.7098
[20 empty] | 5365 | 2020-08-12 12:00 | 5365 | 8 | 12 | 13 | 58417.061 | 58.4171 | 194.205 | 87615.8 | 106.378 | 362.9617 | 0 | 0 | 0 | 803848 | 0 | 199.657 | 87615.8 | 111.603 | 380.7894 | 0 | 0 | 0 | 878679 | 0 | 204.807 | 87615.8 | 116.68 | 398.1122 | 0 | 0 | 0 | 840388 | 0 | 135.7879 | 141.2399 | 146.3899
[20 empty] | 5366 | 2020-08-12 13:00 | 5366 | 8 | 12 | 14 | 37179.049 | 37.179 | 185.134 | 55742.3 | 102.762 | 350.6239 | 0 | 0 | 0 | 768934 | 0 | 190.272 | 55742.3 | 107.849 | 367.9808 | 0 | 0 | 0 | 840702 | 0 | 195.079 | 55742.3 | 112.79 | 384.8395 | 0 | 0 | 0 | 803781 | 0 | 147.955 | 153.093 | 157.9
[20 empty] | 5367 | 2020-08-12 14:00 | 5367 | 8 | 12 | 15 | 13163.223 | 13.1632 | 175.936 | 55742.3 | 99.6176 | 339.8953 | 0 | 0 | 0 | 739925 | 0 | 180.637 | 55742.3 | 104.297 | 355.8614 | 0 | 0 | 0 | 803593 | 0 | 185.029 | 55742.3 | 108.849 | 371.3928 | 0 | 0 | 0 | 770979 | 0 | 162.7728 | 167.4738 | 171.8658
[20 empty] | 5368 | 2020-08-12 15:00 | 5368 | 8 | 12 | 16 | 30081.322 | 30.0813 | 116.873 | 30964.1 | 81.7105 | 278.7962 | 0 | 0 | 0 | 599930 | -384.167 | 120.342 | 30964.1 | 84.7556 | 289.1861 | 0 | 0 | 0 | 646806 | -483.573 | 124.09 | 30964.1 | 88.1519 | 300.7743 | 0 | 0 | 0 | 622075 | -435.649 | 86.7917 | 90.2607 | 94.0087
[20 empty] | 5369 | 2020-08-12 16:00 | 5369 | 8 | 12 | 17 | 40544.699 | 40.5447 | 11.6503 | 30964.1 | 0 | 0 | 0 | 0 | 0 | 0 | 0 | 11.6503 | 30964.1 | 0 | 0 | 0 | 0 | 0 | 0 | 0 | 11.6503 | 30964.1 | 0 | 0 | 0 | 0 | 0 | 0 | 0 | -28.8944 | -28.8944 | -28.8944
[20 empty] | 5370 | 2020-08-12 17:00 | 5370 | 8 | 12 | 18 | 9253.479 | 9.2535 | 12.2446 | 31037.5 | 0 | 0 | 0 | 0 | 0 | 0 | 0 | 12.2446 | 31037.5 | 0 | 0 | 0 | 0 | 0 | 0 | 0 | 12.2446 | 31037.5 | 0 | 0 | 0 | 0 | 0 | 0 | 0 | 2.9911 | 2.9911 | 2.9911
[20 empty] | 5371 | 2020-08-12 18:00 | 5371 | 8 | 12 | 19 | 0 | 0 | 8.8603 | 31110.8 | 0 | 0 | 0 | 0 | 0 | 0 | 0 | 8.8603 | 31110.8 | 0 | 0 | 0 | 0 | 0 | 0 | 0 | 8.8603 | 31110.8 | 0 | 0 | 0 | 0 | 0 | 0 | 0 | 8.8603 | 8.8603 | 8.8603
[20 empty] | 5372 | 2020-08-12 19:00 | 5372 | 8 | 12 | 20 | 0 | 0 | 8.8603 | 8749.11 | 0 | 0 | 0 | 0 | 0 | 0 | 0 | 8.8603 | 8749.11 | 0 | 0 | 0 | 0 | 0 | 0 | 0 | 8.8603 | 8749.11 | 0 | 0 | 0 | 0 | 0 | 0 | 0 | 8.8603 | 8.8603 | 8.8603
[20 empty] | 5373 | 2020-08-12 20:00 | 5373 | 8 | 12 | 21 | 0 | 0 | 25.0485 | 8822.44 | 11.6197 | 39.6464 | 0 | 0 | 0 | 87869.3 | 0 | 25.0484 | 8822.44 | 11.6196 | 39.6461 | 0 | 0 | 0 | 87868.5 | 0 | 25.0484 | 8822.44 | 11.6196 | 39.6461 | 0 | 0 | 0 | 87869 | 0 | 25.0485 | 25.0484 | 25.0484
[20 empty] | 5374 | 2020-08-12 21:00 | 5374 | 8 | 12 | 22 | 0 | 0 | 8.8603 | 8822.44 | 0 | 0 | 0 | 0 | 0 | 0 | 0 | 8.8603 | 8822.44 | 0 | 0 | 0 | 0 | 0 | 0 | 0 | 8.8603 | 8822.44 | 0 | 0 | 0 | 0 | 0 | 0 | 0 | 8.8603 | 8.8603 | 8.8603
[20 empty] | 5375 | 2020-08-12 22:00 | 5375 | 8 | 12 | 23 | 0 | 0 | 8.8603 | 8822.44 | 0 | 0 | 0 | 0 | 0 | 0 | 0 | 8.8603 | 8822.44 | 0 | 0 | 0 | 0 | 0 | 0 | 0 | 8.8603 | 8822.44 | 0 | 0 | 0 | 0 | 0 | 0 | 0 | 8.8603 | 8.8603 | 8.8603
[20 empty] | 5376 | 2020-08-12 23:00 | 5376 | 8 | 12 | 24 | 0 | 0 | 7.3488 | 8895.77 | 0 | 0 | 0 | 0 | 0 | 0 | 0 | 7.3488 | 8895.77 | 0 | 0 | 0 | 0 | 0 | 0 | 0 | 7.3488 | 8895.77 | 0 | 0 | 0 | 0 | 0 | 0 | 0 | 7.3488 | 7.3488 | 7.3488
[20 empty] | 5377 | 2020-08-13 | 5377 | 8 | 13 | 1 | 0 | 0 | 23.451 | 8895.77 | 11.5337 | 39.353 | 0 | 0 | 0 | 88017.1 | 0 | 23.451 | 8895.77 | 11.5337 | 39.353 | 0 | 0 | 0 | 88016.6 | 0 | 23.4509 | 8895.77 | 11.5336 | 39.3526 | 0 | 0 | 0 | 88016.8 | 0 | 23.451 | 23.451 | 23.4509
[20 empty] | 5378 | 2020-08-13 01:00 | 5378 | 8 | 13 | 2 | 0 | 0 | 7.3488 | 8895.77 | 0 | 0 | 0 | 0 | 0 | 0 | 0 | 7.3488 | 8895.77 | 0 | 0 | 0 | 0 | 0 | 0 | 0 | 7.3488 | 8895.77 | 0 | 0 | 0 | 0 | 0 | 0 | 0 | 7.3488 | 7.3488 | 7.3488
[20 empty] | 5379 | 2020-08-13 02:00 | 5379 | 8 | 13 | 3 | 0 | 0 | 7.3488 | 8895.77 | 0 | 0 | 0 | 0 | 0 | 0 | 0 | 7.3488 | 8895.77 | 0 | 0 | 0 | 0 | 0 | 0 | 0 | 7.3488 | 8895.77 | 0 | 0 | 0 | 0 | 0 | 0 | 0 | 7.3488 | 7.3488 | 7.3488
[20 empty] | 5380 | 2020-08-13 03:00 | 5380 | 8 | 13 | 4 | 0 | 0 | 7.3488 | 8895.77 | 0 | 0 | 0 | 0 | 0 | 0 | 0 | 7.3488 | 8895.77 | 0 | 0 | 0 | 0 | 0 | 0 | 0 | 7.3488 | 8895.77 | 0 | 0 | 0 | 0 | 0 | 0 | 0 | 7.3488 | 7.3488 | 7.3488
[20 empty] | 5381 | 2020-08-13 04:00 | 5381 | 8 | 13 | 5 | 0 | 0 | 8.8603 | 8895.77 | 0 | 0 | 0 | 0 | 0 | 0 | 0 | 8.8603 | 8895.77 | 0 | 0 | 0 | 0 | 0 | 0 | 0 | 8.8603 | 8895.77 | 0 | 0 | 0 | 0 | 0 | 0 | 0 | 8.8603 | 8.8603 | 8.8603
[20 empty] | 5382 | 2020-08-13 05:00 | 5382 | 8 | 13 | 6 | 0 | 0 | 71.8898 | 31330.8 | 46.3316 | 158.0834 | 0 | 0 | 0 | 353642 | 0 | 73.8302 | 31330.8 | 48.1827 | 164.3994 | 0 | 0 | 0 | 382770 | 0 | 76.0935 | 31330.8 | 50.1506 | 171.1138 | 0 | 0 | 0 | 367765 | 0 | 71.8898 | 73.8302 | 76.0935
[20 empty] | 5383 | 2020-08-13 06:00 | 5383 | 8 | 13 | 7 | 28457.553 | 28.4576 | 136.522 | 80966.3 | 48.513 | 165.5264 | 0 | 0 | 0 | 370413 | -33.6084 | 137.586 | 80966.3 | 49.8805 | 170.1923 | 0 | 0 | 0 | 388512 | -279.995 | 138.104 | 80966.3 | 50.8865 | 173.6247 | 0 | 0 | 0 | 380840 | -217.099 | 108.0644 | 109.1284 | 109.6464
[20 empty] | 5384 | 2020-08-13 07:00 | 5384 | 8 | 13 | 8 | 61442.983 | 61.443 | 160.915 | 80966.3 | 51.9002 | 177.0835 | 0 | 0 | 0 | 396001 | -14.2201 | 161.58 | 80966.3 | 52.8955 | 180.4794 | 0 | 0 | 0 | 415394 | -131.473 | 162.989 | 80966.3 | 54.4418 | 185.7554 | 0 | 0 | 0 | 403596 | -20.5426 | 99.472 | 100.137 | 101.546
[20 empty] | 5385 | 2020-08-13 08:00 | 5385 | 8 | 13 | 9 | 119873.958 | 119.874 | 176.668 | 55668.9 | 62.9432 | 214.7622 | 0 | 0 | 0 | 446852 | 0 | 178.741 | 55668.9 | 64.7701 | 220.9956 | 0 | 0 | 0 | 468217 | -4.4498 | 181.235 | 55668.9 | 65.9525 | 225.0299 | 0 | 0 | 0 | 459822 | 0 | 56.794 | 58.867 | 61.361
[20 empty] | 5386 | 2020-08-13 09:00 | 5386 | 8 | 13 | 10 | 225665.744 | 225.6657 | 193.481 | 55595.6 | 75.3121 | 256.9649 | 0 | 0 | 0 | 529686 | -177.643 | 197.375 | 55595.6 | 78.6177 | 268.2436 | 0 | 0 | 0 | 574138 | -177.643 | 201.109 | 55595.6 | 81.6653 | 278.642 | 0 | 0 | 0 | 552814 | -177.648 | -32.1847 | -28.2907 | -24.5567
[20 empty] | 5387 | 2020-08-13 10:00 | 5387 | 8 | 13 | 11 | 256784.395 | 256.7844 | 178.332 | 126659 | 72.8062 | 248.4148 | 0 | 0 | 0 | 510389 | 0 | 182.662 | 126659 | 76.4593 | 260.8791 | 0 | 0 | 0 | 560518 | 0 | 186.893 | 126659 | 79.9579 | 272.8164 | 0 | 0 | 0 | 535991 | 0 | -78.4524 | -74.1224 | -69.8914
[20 empty] | 5388 | 2020-08-13 11:00 | 5388 | 8 | 13 | 12 | 273384.633 | 273.3846 | 201.686 | 126659 | 82.4633 | 281.3648 | 0 | 0 | 0 | 573137 | 0 | 207.148 | 126659 | 86.8889 | 296.4649 | 0 | 0 | 0 | 633271 | 0 | 212.438 | 126659 | 91.1464 | 310.9915 | 0 | 0 | 0 | 603786 | 0 | -71.6986 | -66.2366 | -60.9466
[20 empty] | 5389 | 2020-08-13 12:00 | 5389 | 8 | 13 | 13 | 272314.003 | 272.314 | 174.215 | 86905.5 | 88.0709 | 300.4979 | 0 | 0 | 0 | 611184 | 0 | 180.802 | 86905.5 | 93.304 | 318.3532 | 0 | 0 | 0 | 681809 | 0 | 187.21 | 86905.5 | 98.378 | 335.6657 | 0 | 0 | 0 | 646957 | 0 | -98.099 | -91.512 | -85.104
[20 empty] | 5390 | 2020-08-13 13:00 | 5390 | 8 | 13 | 14 | 255934.173 | 255.9342 | 170.47 | 55448.9 | 88.9426 | 303.4722 | 0 | 0 | 0 | 615129 | 0 | 178.119 | 55448.9 | 94.9013 | 323.8032 | 0 | 0 | 0 | 696053 | 0 | 185.53 | 55448.9 | 100.671 | 343.4895 | 0 | 0 | 0 | 656206 | 0 | -85.4642 | -77.8152 | -70.4042
[20 empty] | 5391 | 2020-08-13 14:00 | 5391 | 8 | 13 | 15 | 222441.865 | 222.4419 | 164.825 | 55522.2 | 88.6784 | 302.5707 | 0 | 0 | 0 | 619692 | 0 | 173.31 | 55522.2 | 95.1996 | 324.821 | 0 | 0 | 0 | 709692 | 0 | 181.578 | 55522.2 | 101.536 | 346.4408 | 0 | 0 | 0 | 665285 | 0 | -57.6169 | -49.1319 | -40.8639
[20 empty] | 5392 | 2020-08-13 15:00 | 5392 | 8 | 13 | 16 | 175651.602 | 175.6516 | 107.409 | 30744.1 | 70.8975 | 241.9023 | 0 | 0 | 0 | 497888 | -256.51 | 115.034 | 30744.1 | 76.629 | 261.4581 | 0 | 0 | 0 | 577049 | -424.906 | 122.512 | 30744.1 | 82.1914 | 280.4371 | 0 | 0 | 0 | 538066 | -336.08 | -68.2426 | -60.6176 | -53.1396
[20 empty] | 5393 | 2020-08-13 16:00 | 5393 | 8 | 13 | 17 | 115639.784 | 115.6398 | 11.6503 | 30744.1 | 0 | 0 | 0 | 0 | 0 | 0 | 0 | 11.6503 | 30744.1 | 0 | 0 | 0 | 0 | 0 | 0 | 0 | 11.6503 | 30744.1 | 0 | 0 | 0 | 0 | 0 | 0 | 0 | -103.9895 | -103.9895 | -103.9895
[20 empty] | 5394 | 2020-08-13 17:00 | 5394 | 8 | 13 | 18 | 47370.437 | 47.3704 | 12.2446 | 30964.1 | 0 | 0 | 0 | 0 | 0 | 0 | 0 | 12.2446 | 30964.1 | 0 | 0 | 0 | 0 | 0 | 0 | 0 | 12.2446 | 30964.1 | 0 | 0 | 0 | 0 | 0 | 0 | 0 | -35.1258 | -35.1258 | -35.1258
[20 empty] | 5395 | 2020-08-13 18:00 | 5395 | 8 | 13 | 19 | 1921.067 | 1.9211 | 8.8603 | 31110.8 | 0 | 0 | 0 | 0 | 0 | 0 | 0 | 8.8603 | 31110.8 | 0 | 0 | 0 | 0 | 0 | 0 | 0 | 8.8603 | 31110.8 | 0 | 0 | 0 | 0 | 0 | 0 | 0 | 6.9393 | 6.9393 | 6.9393
[20 empty] | 5396 | 2020-08-13 19:00 | 5396 | 8 | 13 | 20 | 0 | 0 | 8.8603 | 8749.11 | 0 | 0 | 0 | 0 | 0 | 0 | 0 | 8.8603 | 8749.11 | 0 | 0 | 0 | 0 | 0 | 0 | 0 | 8.8603 | 8749.11 | 0 | 0 | 0 | 0 | 0 | 0 | 0 | 8.8603 | 8.8603 | 8.8603
[20 empty] | 5397 | 2020-08-13 20:00 | 5397 | 8 | 13 | 21 | 0 | 0 | 25.028 | 8895.77 | 11.5992 | 39.5765 | 0 | 0 | 0 | 88518.6 | 0 | 25.028 | 8895.77 | 11.5992 | 39.5765 | 0 | 0 | 0 | 88517.9 | 0 | 25.028 | 8895.77 | 11.5992 | 39.5765 | 0 | 0 | 0 | 88518.6 | 0 | 25.028 | 25.028 | 25.028
[20 empty] | 5398 | 2020-08-13 21:00 | 5398 | 8 | 13 | 22 | 0 | 0 | 8.8603 | 8895.77 | 0 | 0 | 0 | 0 | 0 | 0 | 0 | 8.8603 | 8895.77 | 0 | 0 | 0 | 0 | 0 | 0 | 0 | 8.8603 | 8895.77 | 0 | 0 | 0 | 0 | 0 | 0 | 0 | 8.8603 | 8.8603 | 8.8603
[20 empty] | 5399 | 2020-08-13 22:00 | 5399 | 8 | 13 | 23 | 0 | 0 | 8.8603 | 8895.77 | 0 | 0 | 0 | 0 | 0 | 0 | 0 | 8.8603 | 8895.77 | 0 | 0 | 0 | 0 | 0 | 0 | 0 | 8.8603 | 8895.77 | 0 | 0 | 0 | 0 | 0 | 0 | 0 | 8.8603 | 8.8603 | 8.8603
[20 empty] | 5400 | 2020-08-13 23:00 | 5400 | 8 | 13 | 24 | 0 | 0 | 7.8094 | 9042.42 | 0 | 0 | 0 | 0 | 0 | 0 | 0 | 7.8094 | 9042.42 | 0 | 0 | 0 | 0 | 0 | 0 | 0 | 7.8094 | 9042.42 | 0 | 0 | 0 | 0 | 0 | 0 | 0 | 7.8094 | 7.8094 | 7.8094
[20 empty] | 5401 | 2020-08-14 | 5401 | 8 | 14 | 1 | 0 | 0 | 23.9444 | 9115.75 | 11.5665 | 39.4649 | 0 | 0 | 0 | 88253 | 0 | 23.9444 | 9115.75 | 11.5665 | 39.4649 | 0 | 0 | 0 | 88252.3 | 0 | 23.9443 | 9115.75 | 11.5664 | 39.4646 | 0 | 0 | 0 | 88252.9 | 0 | 23.9444 | 23.9444 | 23.9443
[20 empty] | 5402 | 2020-08-14 01:00 | 5402 | 8 | 14 | 2 | 0 | 0 | 7.8094 | 9115.75 | 0 | 0 | 0 | 0 | 0 | 0 | 0 | 7.8094 | 9115.75 | 0 | 0 | 0 | 0 | 0 | 0 | 0 | 7.8094 | 9115.75 | 0 | 0 | 0 | 0 | 0 | 0 | 0 | 7.8094 | 7.8094 | 7.8094
[20 empty] | 5403 | 2020-08-14 02:00 | 5403 | 8 | 14 | 3 | 0 | 0 | 7.8094 | 9262.4 | 0 | 0 | 0 | 0 | 0 | 0 | 0 | 7.8094 | 9262.4 | 0 | 0 | 0 | 0 | 0 | 0 | 0 | 7.8094 | 9262.4 | 0 | 0 | 0 | 0 | 0 | 0 | 0 | 7.8094 | 7.8094 | 7.8094
[20 empty] | 5404 | 2020-08-14 03:00 | 5404 | 8 | 14 | 4 | 0 | 0 | 7.8094 | 9409.05 | 0 | 0 | 0 | 0 | 0 | 0 | 0 | 7.8094 | 9409.05 | 0 | 0 | 0 | 0 | 0 | 0 | 0 | 7.8094 | 9409.05 | 0 | 0 | 0 | 0 | 0 | 0 | 0 | 7.8094 | 7.8094 | 7.8094
[20 empty] | 5405 | 2020-08-14 04:00 | 5405 | 8 | 14 | 5 | 0 | 0 | 23.9137 | 9409.05 | 11.5359 | 39.3605 | 0 | 0 | 0 | 88019.5 | 0 | 23.9137 | 9409.05 | 11.5359 | 39.3605 | 0 | 0 | 0 | 88018.9 | 0 | 23.9137 | 9409.05 | 11.5358 | 39.3601 | 0 | 0 | 0 | 88019.4 | 0 | 23.9137 | 23.9137 | 23.9137
[20 empty] | 5406 | 2020-08-14 05:00 | 5406 | 8 | 14 | 6 | 1693.891 | 1.6939 | 7.8081 | 9335.73 | 0 | 0 | 0 | 0 | 0 | 0 | 0 | 7.8078 | 9335.73 | 0 | 0 | 0 | 0 | 0 | 0 | 0 | 7.8076 | 9335.73 | 0 | 0 | 0 | 0 | 0 | 0 | 0 | 6.1142 | 6.1139 | 6.1137
[20 empty] | 5407 | 2020-08-14 06:00 | 5407 | 8 | 14 | 7 | 48926.225 | 48.9262 | 7.8031 | 8969.09 | 0 | 0 | 0 | 0 | 0 | 0 | 0 | 7.8025 | 8969.09 | 0 | 0 | 0 | 0 | 0 | 0 | 0 | 7.8019 | 8969.09 | 0 | 0 | 0 | 0 | 0 | 0 | 0 | -41.1231 | -41.1237 | -41.1243
[20 empty] | 5408 | 2020-08-14 07:00 | 5408 | 8 | 14 | 8 | 121202.021 | 121.202 | 7.8033 | 8969.09 | 0 | 0 | 0 | 0 | 0 | 0 | 0 | 7.8027 | 8969.09 | 0 | 0 | 0 | 0 | 0 | 0 | 0 | 7.8021 | 8969.09 | 0 | 0 | 0 | 0 | 0 | 0 | 0 | -113.3987 | -113.3993 | -113.3999
[20 empty] | 5409 | 2020-08-14 08:00 | 5409 | 8 | 14 | 9 | 169888.902 | 169.8889 | 24.59 | 8529.14 | 12.2218 | 41.7008 | 0 | 0 | 0 | 87799.9 | 0 | 24.5896 | 8529.14 | 12.2218 | 41.7008 | 0 | 0 | 0 | 87799.1 | 0 | 24.5896 | 8529.14 | 12.2217 | 41.7004 | 0 | 0 | 0 | 87799.8 | 0 | -145.2989 | -145.2993 | -145.2993
[20 empty] | 5410 | 2020-08-14 09:00 | 5410 | 8 | 14 | 10 | 229823.844 | 229.8238 | 7.7996 | 8529.14 | 0 | 0 | 0 | 0 | 0 | 0 | 0 | 7.7993 | 8529.14 | 0 | 0 | 0 | 0 | 0 | 0 | 0 | 7.7993 | 8529.14 | 0 | 0 | 0 | 0 | 0 | 0 | 0 | -222.0242 | -222.0245 | -222.0245
[20 empty] | 5411 | 2020-08-14 10:00 | 5411 | 8 | 14 | 11 | 260696.963 | 260.697 | 7.7993 | 8529.14 | 0 | 0 | 0 | 0 | 0 | 0 | 0 | 7.7993 | 8529.14 | 0 | 0 | 0 | 0 | 0 | 0 | 0 | 7.7993 | 8529.14 | 0 | 0 | 0 | 0 | 0 | 0 | 0 | -252.8976 | -252.8976 | -252.8976
[20 empty] | 5412 | 2020-08-14 11:00 | 5412 | 8 | 14 | 12 | 252176.059 | 252.1761 | 7.7993 | 8382.48 | 0 | 0 | 0 | 0 | 0 | 0 | 0 | 7.7993 | 8382.48 | 0 | 0 | 0 | 0 | 0 | 0 | 0 | 7.7993 | 8382.48 | 0 | 0 | 0 | 0 | 0 | 0 | 0 | -244.3767 | -244.3767 | -244.3767
[20 empty] | 5413 | 2020-08-14 12:00 | 5413 | 8 | 14 | 13 | 252378.941 | 252.3789 | 24.8558 | 8382.48 | 12.4879 | 42.6087 | 0 | 0 | 0 | 87586.7 | 0 | 24.8557 | 8382.48 | 12.4879 | 42.6087 | 0 | 0 | 0 | 150327 | 0 | 35.6746 | 8382.48 | 21.4228 | 73.0946 | 0 | 0 | 0 | 87586.6 | 0 | -227.5231 | -227.5232 | -216.7043
[20 empty] | 5414 | 2020-08-14 13:00 | 5414 | 8 | 14 | 14 | 236908.308 | 236.9083 | 7.7993 | 8382.48 | 0 | 0 | 0 | 0 | 0 | 0 | 0 | 7.7993 | 8382.48 | 0 | 0 | 0 | 0 | 0 | 61061.8 | -37.9741 | 19.6942 | 8382.48 | 8.7125 | 29.7272 | 0 | 0 | 0 | 0 | 0 | -229.109 | -229.109 | -217.2141
[20 empty] | 5415 | 2020-08-14 14:00 | 5415 | 8 | 14 | 15 | 210946.395 | 210.9464 | 7.7993 | 8455.81 | 0 | 0 | 0 | 0 | 0 | 0 | 0 | 7.7993 | 8455.81 | 0 | 0 | 0 | 0 | 0 | 61294.3 | -70.9589 | 19.6242 | 8455.81 | 8.6426 | 29.4886 | 0 | 0 | 0 | 0 | 0 | -203.1471 | -203.1471 | -191.3222
[20 empty] | 5416 | 2020-08-14 15:00 | 5416 | 8 | 14 | 16 | 178000.679 | 178.0007 | 7.7993 | 8455.81 | 0 | 0 | 0 | 0 | 0 | 0 | 0 | 7.7993 | 8455.81 | 0 | 0 | 0 | 0 | 0 | 38543.4 | 0 | 14.2804 | 8455.81 | 5.424 | 18.5066 | 0 | 0 | 0 | 0 | 0 | -170.2014 | -170.2014 | -163.7203
[20 empty] | 5417 | 2020-08-14 16:00 | 5417 | 8 | 14 | 17 | 117224.078 | 117.2241 | 7.7993 | 8455.81 | 0 | 0 | 0 | 0 | 0 | 0 | 0 | 7.7993 | 8455.81 | 0 | 0 | 0 | 0 | 0 | 138006 | -24.1345 | 32.4896 | 8455.81 | 19.4297 | 66.2941 | 0 | 0 | 0 | 0 | 0 | -109.4248 | -109.4248 | -84.7345
[20 empty] | 5418 | 2020-08-14 17:00 | 5418 | 8 | 14 | 18 | 47258.509 | 47.2585 | 24.2867 | 8675.79 | 11.9189 | 40.6673 | 0 | 0 | 0 | 87744.5 | 0 | 30.2194 | 8675.79 | 16.8483 | 57.4864 | 0 | 0 | 0 | 167293 | -129.352 | 38.6729 | 8675.79 | 22.7278 | 77.5473 | 0 | 0 | 0 | 124066 | 0 | -22.9718 | -17.0391 | -8.5856
[20 empty] | 5419 | 2020-08-14 18:00 | 5419 | 8 | 14 | 19 | 1738.293 | 1.7383 | 7.8009 | 8749.11 | 0 | 0 | 0 | 0 | 0 | 0 | 0 | 13.3414 | 8749.11 | 4.5799 | 15.6267 | 0 | 0 | 0 | 41187.2 | -2.6382 | 15.8099 | 8749.11 | 5.5295 | 18.8667 | 0 | 0 | 0 | 34117.2 | 0 | 6.0626 | 11.6031 | 14.0716
[20 empty] | 5420 | 2020-08-14 19:00 | 5420 | 8 | 14 | 20 | 0 | 0 | 7.8094 | 8749.11 | 0 | 0 | 0 | 0 | 0 | 0 | 0 | 7.8094 | 8749.11 | 0 | 0 | 0 | 0 | 0 | 37797.7 | 0 | 13.9424 | 8749.11 | 5.0743 | 17.3137 | 0 | 0 | 0 | 0 | 0 | 7.8094 | 7.8094 | 13.9424
[20 empty] | 5421 | 2020-08-14 20:00 | 5421 | 8 | 14 | 21 | 0 | 0 | 7.8094 | 8895.77 | 0 | 0 | 0 | 0 | 0 | 0 | 0 | 7.8094 | 8895.77 | 0 | 0 | 0 | 0 | 0 | 0 | 0 | 7.8094 | 8895.77 | 0 | 0 | 0 | 0 | 0 | 0 | 0 | 7.8094 | 7.8094 | 7.8094
[20 empty] | 5422 | 2020-08-14 21:00 | 5422 | 8 | 14 | 22 | 0 | 0 | 23.9684 | 8822.44 | 11.5905 | 39.5468 | 0 | 0 | 0 | 87401.6 | 0 | 23.9684 | 8822.44 | 11.5905 | 39.5468 | 0 | 0 | 0 | 87401 | 0 | 23.9683 | 8822.44 | 11.5904 | 39.5464 | 0 | 0 | 0 | 87401.5 | 0 | 23.9684 | 23.9684 | 23.9683
[20 empty] | 5423 | 2020-08-14 22:00 | 5423 | 8 | 14 | 23 | 0 | 0 | 7.8094 | 8822.44 | 0 | 0 | 0 | 0 | 0 | 0 | 0 | 7.8094 | 8822.44 | 0 | 0 | 0 | 0 | 0 | 0 | 0 | 7.8094 | 8822.44 | 0 | 0 | 0 | 0 | 0 | 0 | 0 | 7.8094 | 7.8094 | 7.8094
[20 empty] | 5424 | 2020-08-14 23:00 | 5424 | 8 | 14 | 24 | 0 | 0 | 7.8094 | 8822.44 | 0 | 0 | 0 | 0 | 0 | 0 | 0 | 7.8094 | 8822.44 | 0 | 0 | 0 | 0 | 0 | 0 | 0 | 7.8094 | 8822.44 | 0 | 0 | 0 | 0 | 0 | 0 | 0 | 7.8094 | 7.8094 | 7.8094
[20 empty] | 5425 | 2020-08-15 | 5425 | 8 | 15 | 1 | 0 | 0 | 7.8094 | 8822.44 | 0 | 0 | 0 | 0 | 0 | 0 | 0 | 7.8094 | 8822.44 | 0 | 0 | 0 | 0 | 0 | 0 | 0 | 7.8094 | 8822.44 | 0 | 0 | 0 | 0 | 0 | 0 | 0 | 7.8094 | 7.8094 | 7.8094
[20 empty] | 5426 | 2020-08-15 01:00 | 5426 | 8 | 15 | 2 | 0 | 0 | 23.9426 | 8822.44 | 11.5647 | 39.4588 | 0 | 0 | 0 | 87193.1 | 0 | 23.9426 | 8822.44 | 11.5647 | 39.4588 | 0 | 0 | 0 | 87192.5 | 0 | 23.9425 | 8822.44 | 11.5646 | 39.4584 | 0 | 0 | 0 | 87193.1 | 0 | 23.9426 | 23.9426 | 23.9425
[20 empty] | 5427 | 2020-08-15 02:00 | 5427 | 8 | 15 | 3 | 0 | 0 | 7.8094 | 8895.77 | 0 | 0 | 0 | 0 | 0 | 0 | 0 | 7.8094 | 8895.77 | 0 | 0 | 0 | 0 | 0 | 0 | 0 | 7.8094 | 8895.77 | 0 | 0 | 0 | 0 | 0 | 0 | 0 | 7.8094 | 7.8094 | 7.8094
[20 empty] | 5428 | 2020-08-15 03:00 | 5428 | 8 | 15 | 4 | 0 | 0 | 7.8094 | 8895.77 | 0 | 0 | 0 | 0 | 0 | 0 | 0 | 7.8094 | 8895.77 | 0 | 0 | 0 | 0 | 0 | 0 | 0 | 7.8094 | 8895.77 | 0 | 0 | 0 | 0 | 0 | 0 | 0 | 7.8094 | 7.8094 | 7.8094
[20 empty] | 5429 | 2020-08-15 04:00 | 5429 | 8 | 15 | 5 | 0 | 0 | 7.8094 | 8895.77 | 0 | 0 | 0 | 0 | 0 | 0 | 0 | 7.8094 | 8895.77 | 0 | 0 | 0 | 0 | 0 | 0 | 0 | 7.8094 | 8895.77 | 0 | 0 | 0 | 0 | 0 | 0 | 0 | 7.8094 | 7.8094 | 7.8094
[20 empty] | 5430 | 2020-08-15 05:00 | 5430 | 8 | 15 | 6 | 2083.137 | 2.0831 | 7.808 | 8895.77 | 0 | 0 | 0 | 0 | 0 | 0 | 0 | 7.8077 | 8895.77 | 0 | 0 | 0 | 0 | 0 | 0 | 0 | 7.8075 | 8895.77 | 0 | 0 | 0 | 0 | 0 | 0 | 0 | 5.7249 | 5.7246 | 5.7243
[20 empty] | 5431 | 2020-08-15 06:00 | 5431 | 8 | 15 | 7 | 45545.222 | 45.5452 | 24.37 | 8602.46 | 11.9999 | 40.9437 | 0 | 0 | 0 | 87370.3 | 0 | 24.369 | 8602.46 | 11.9999 | 40.9437 | 0 | 0 | 0 | 87369.6 | 0 | 24.3682 | 8602.46 | 11.9998 | 40.9433 | 0 | 0 | 0 | 87370.1 | 0 | -21.1752 | -21.1762 | -21.177
[20 empty] | 5432 | 2020-08-15 07:00 | 5432 | 8 | 15 | 8 | 110902.183 | 110.9022 | 7.7998 | 8602.46 | 0 | 0 | 0 | 0 | 0 | 0 | 0 | 7.7993 | 8602.46 | 0 | 0 | 0 | 0 | 0 | 0 | 0 | 7.7993 | 8602.46 | 0 | 0 | 0 | 0 | 0 | 0 | 0 | -103.1024 | -103.1029 | -103.1029
[20 empty] | 5433 | 2020-08-15 08:00 | 5433 | 8 | 15 | 9 | 137257.122 | 137.2571 | 7.7993 | 8382.48 | 0 | 0 | 0 | 0 | 0 | 0 | 0 | 18.3592 | 8382.48 | 8.7767 | 29.9463 | 0 | 0 | 0 | 65439.8 | 0 | 18.9825 | 8382.48 | 9.2993 | 31.7291 | 0 | 0 | 0 | 61781.7 | 0 | -129.4578 | -118.8979 | -118.2746
[20 empty] | 5434 | 2020-08-15 09:00 | 5434 | 8 | 15 | 10 | 104355.893 | 104.3559 | 7.7993 | 8382.48 | 0 | 0 | 0 | 0 | 0 | 0 | 0 | 7.7993 | 8382.48 | 0 | 0 | 0 | 0 | 0 | 63641.4 | 0 | 18.7569 | 8382.48 | 9.0737 | 30.9594 | 0 | 0 | 0 | 0 | 0 | -96.5566 | -96.5566 | -85.599
[20 empty] | 5435 | 2020-08-15 10:00 | 5435 | 8 | 15 | 11 | 84220.807 | 84.2208 | 24.7509 | 8382.48 | 12.3831 | 42.2511 | 0 | 0 | 0 | 87042.7 | 0 | 35.2538 | 8382.48 | 21.1029 | 72.0031 | 0 | 0 | 0 | 150470 | -1.3353 | 36.9797 | 8382.48 | 21.4296 | 73.1178 | 0 | 0 | 0 | 148381 | 0 | -59.4699 | -48.967 | -47.2411
[20 empty] | 5436 | 2020-08-15 11:00 | 5436 | 8 | 15 | 12 | 47354.418 | 47.3544 | 7.7993 | 8382.48 | 0 | 0 | 0 | 0 | 0 | 0 | 0 | 7.7993 | 8382.48 | 0 | 0 | 0 | 0 | 0 | 63256.9 | 0 | 18.7058 | 8382.48 | 9.0226 | 30.785 | 0 | 0 | 0 | 0 | 0 | -39.5551 | -39.5551 | -28.6486
[20 empty] | 5437 | 2020-08-15 12:00 | 5437 | 8 | 15 | 13 | 68949.314 | 68.9493 | 7.7993 | 8309.16 | 0 | 0 | 0 | 0 | 0 | 0 | 0 | 18.4437 | 8309.16 | 8.8612 | 30.2345 | 0 | 0 | 0 | 63425.9 | -5.4871 | 20.1379 | 8309.16 | 9.1563 | 31.2412 | 0 | 0 | 0 | 61625.5 | 0 | -61.15 | -50.5056 | -48.8114
[20 empty] | 5438 | 2020-08-15 13:00 | 5438 | 8 | 15 | 14 | 105166.695 | 105.1667 | 7.7993 | 8309.16 | 0 | 0 | 0 | 0 | 0 | 0 | 0 | 18.2792 | 8309.16 | 8.6968 | 29.6734 | 0 | 0 | 0 | 63405.7 | -12.2449 | 20.1344 | 8309.16 | 9.1528 | 31.2293 | 0 | 0 | 0 | 60269.2 | 0 | -97.3674 | -86.8875 | -85.0323
[20 empty] | 5439 | 2020-08-15 14:00 | 5439 | 8 | 15 | 15 | 43049.592 | 43.0496 | 24.7142 | 8382.48 | 12.3464 | 42.1259 | 0 | 0 | 0 | 86843.1 | 0 | 24.7142 | 8382.48 | 12.3464 | 42.1259 | 0 | 0 | 0 | 150473 | 0 | 35.6738 | 8382.48 | 21.422 | 73.0919 | 0 | 0 | 0 | 86843 | 0 | -18.3354 | -18.3354 | -7.3758
[20 empty] | 5440 | 2020-08-15 15:00 | 5440 | 8 | 15 | 16 | 29816.316 | 29.8163 | 7.7993 | 8455.81 | 0 | 0 | 0 | 0 | 0 | 0 | 0 | 7.7993 | 8455.81 | 0 | 0 | 0 | 0 | 0 | 0 | 0 | 7.7993 | 8455.81 | 0 | 0 | 0 | 0 | 0 | 0 | 0 | -22.017 | -22.017 | -22.017
[20 empty] | 5441 | 2020-08-15 16:00 | 5441 | 8 | 15 | 17 | 3806.861 | 3.8069 | 7.8004 | 8455.81 | 0 | 0 | 0 | 0 | 0 | 0 | 0 | 7.7997 | 8455.81 | 0 | 0 | 0 | 0 | 0 | 0 | 0 | 7.7993 | 8455.81 | 0 | 0 | 0 | 0 | 0 | 0 | 0 | 3.9935 | 3.9929 | 3.9925
[20 empty] | 5442 | 2020-08-15 17:00 | 5442 | 8 | 15 | 18 | 4683.39 | 4.6834 | 7.8026 | 8529.14 | 0 | 0 | 0 | 0 | 0 | 0 | 0 | 7.8023 | 8529.14 | 0 | 0 | 0 | 0 | 0 | 0 | 0 | 7.8017 | 8529.14 | 0 | 0 | 0 | 0 | 0 | 0 | 0 | 3.1192 | 3.1189 | 3.1183
[20 empty] | 5443 | 2020-08-15 18:00 | 5443 | 8 | 15 | 19 | 0 | 0 | 24.266 | 8602.46 | 11.8927 | 40.5779 | 0 | 0 | 0 | 86664.3 | 0 | 24.2658 | 8602.46 | 11.8927 | 40.5779 | 0 | 0 | 0 | 86663.6 | 0 | 24.2654 | 8602.46 | 11.8926 | 40.5776 | 0 | 0 | 0 | 86664.2 | 0 | 24.266 | 24.2658 | 24.2654
[20 empty] | 5444 | 2020-08-15 19:00 | 5444 | 8 | 15 | 20 | 0 | 0 | 7.8094 | 8602.46 | 0 | 0 | 0 | 0 | 0 | 0 | 0 | 7.8094 | 8602.46 | 0 | 0 | 0 | 0 | 0 | 0 | 0 | 7.8094 | 8602.46 | 0 | 0 | 0 | 0 | 0 | 0 | 0 | 7.8094 | 7.8094 | 7.8094
[20 empty] | 5445 | 2020-08-15 20:00 | 5445 | 8 | 15 | 21 | 0 | 0 | 7.8094 | 8602.46 | 0 | 0 | 0 | 0 | 0 | 0 | 0 | 7.8094 | 8602.46 | 0 | 0 | 0 | 0 | 0 | 0 | 0 | 7.8094 | 8602.46 | 0 | 0 | 0 | 0 | 0 | 0 | 0 | 7.8094 | 7.8094 | 7.8094
[20 empty] | 5446 | 2020-08-15 21:00 | 5446 | 8 | 15 | 22 | 0 | 0 | 7.8094 | 8675.79 | 0 | 0 | 0 | 0 | 0 | 0 | 0 | 7.8094 | 8675.79 | 0 | 0 | 0 | 0 | 0 | 0 | 0 | 7.8094 | 8675.79 | 0 | 0 | 0 | 0 | 0 | 0 | 0 | 7.8094 | 7.8094 | 7.8094
[20 empty] | 5447 | 2020-08-15 22:00 | 5447 | 8 | 15 | 23 | 0 | 0 | 7.8094 | 8602.46 | 0 | 0 | 0 | 0 | 0 | 0 | 0 | 7.8094 | 8602.46 | 0 | 0 | 0 | 0 | 0 | 0 | 0 | 7.8094 | 8602.46 | 0 | 0 | 0 | 0 | 0 | 0 | 0 | 7.8094 | 7.8094 | 7.8094
[20 empty] | 5448 | 2020-08-15 23:00 | 5448 | 8 | 15 | 24 | 0 | 0 | 23.5663 | 8749.11 | 11.649 | 39.7464 | 0 | 0 | 0 | 86864.3 | 0 | 23.5663 | 8749.11 | 11.649 | 39.7464 | 0 | 0 | 0 | 86863.6 | 0 | 23.5662 | 8749.11 | 11.6489 | 39.746 | 0 | 0 | 0 | 86864.2 | 0 | 23.5663 | 23.5663 | 23.5662
[20 empty] | 5449 | 2020-08-16 | 5449 | 8 | 16 | 1 | 0 | 0 | 7.3488 | 8822.44 | 0 | 0 | 0 | 0 | 0 | 0 | 0 | 7.3488 | 8822.44 | 0 | 0 | 0 | 0 | 0 | 0 | 0 | 7.3488 | 8822.44 | 0 | 0 | 0 | 0 | 0 | 0 | 0 | 7.3488 | 7.3488 | 7.3488
[20 empty] | 5450 | 2020-08-16 01:00 | 5450 | 8 | 16 | 2 | 0 | 0 | 7.3488 | 8822.44 | 0 | 0 | 0 | 0 | 0 | 0 | 0 | 7.3488 | 8822.44 | 0 | 0 | 0 | 0 | 0 | 0 | 0 | 7.3488 | 8822.44 | 0 | 0 | 0 | 0 | 0 | 0 | 0 | 7.3488 | 7.3488 | 7.3488
[20 empty] | 5451 | 2020-08-16 02:00 | 5451 | 8 | 16 | 3 | 0 | 0 | 7.3488 | 8602.46 | 0 | 0 | 0 | 0 | 0 | 0 | 0 | 7.3488 | 8602.46 | 0 | 0 | 0 | 0 | 0 | 0 | 0 | 7.3488 | 8602.46 | 0 | 0 | 0 | 0 | 0 | 0 | 0 | 7.3488 | 7.3488 | 7.3488
[20 empty] | 5452 | 2020-08-16 03:00 | 5452 | 8 | 16 | 4 | 0 | 0 | 7.3488 | 8602.46 | 0 | 0 | 0 | 0 | 0 | 0 | 0 | 26.3945 | 8602.46 | 14.7136 | 50.2028 | 0 | 0 | 0 | 117507 | 0 | 28.1286 | 8602.46 | 16.0792 | 54.8622 | 0 | 0 | 0 | 107426 | 0 | 7.3488 | 26.3945 | 28.1286
[20 empty] | 5453 | 2020-08-16 04:00 | 5453 | 8 | 16 | 5 | 0 | 0 | 58.1679 | 8602.46 | 37.2956 | 127.2526 | 0 | 0 | 0 | 272199 | 0 | 75.9674 | 8602.46 | 51.0419 | 174.155 | 0 | 0 | 0 | 531896 | 0 | 104.242 | 8602.46 | 72.9282 | 248.831 | 0 | 0 | 0 | 372174 | 0 | 58.1679 | 75.9674 | 104.242
[20 empty] | 5454 | 2020-08-16 05:00 | 5454 | 8 | 16 | 6 | 1594.801 | 1.5948 | 89.3652 | 31037.5 | 61.3251 | 209.2412 | 0 | 0 | 0 | 452065 | 0 | 95.6152 | 31037.5 | 66.2545 | 226.0604 | 0 | 0 | 0 | 508696 | 0 | 99.1247 | 31037.5 | 69.1072 | 235.7938 | 0 | 0 | 0 | 488131 | 0 | 87.7704 | 94.0204 | 97.5299
[20 empty] | 5455 | 2020-08-16 06:00 | 5455 | 8 | 16 | 7 | 42789.64 | 42.7896 | 219.909 | 80599.4 | 127.401 | 434.6922 | 0 | 0 | 0 | 1016570 | 0 | 229.502 | 80599.4 | 135.511 | 462.3635 | 0 | 0 | 0 | 1103620 | 0 | 236.884 | 80599.4 | 141.91 | 484.1969 | 0 | 0 | 0 | 1076580 | 0 | 177.1194 | 186.7124 | 194.0944
[20 empty] | 5456 | 2020-08-16 07:00 | 5456 | 8 | 16 | 8 | 45414.439 | 45.4144 | 247.467 | 80599.4 | 133.706 | 456.2049 | 0 | 0 | 0 | 1071940 | 0 | 257.487 | 80599.4 | 142.237 | 485.3126 | 0 | 0 | 0 | 1159360 | 0 | 264.986 | 80599.4 | 148.335 | 506.119 | 0 | 0 | 0 | 1135870 | 0 | 202.0526 | 212.0726 | 219.5716
[20 empty] | 5457 | 2020-08-16 08:00 | 5457 | 8 | 16 | 9 | 52587.319 | 52.5873 | 258.627 | 55595.6 | 140.062 | 477.8915 | 0 | 0 | 0 | 1144060 | 0 | 268.655 | 55595.6 | 148.569 | 506.9174 | 0 | 0 | 0 | 1232450 | 0 | 276.296 | 55595.6 | 154.8 | 528.1776 | 0 | 0 | 0 | 1204840 | 0 | 206.0397 | 216.0677 | 223.7087
[20 empty] | 5458 | 2020-08-16 09:00 | 5458 | 8 | 16 | 10 | 85725.931 | 85.7259 | 269.469 | 55448.9 | 148.006 | 504.9965 | 0 | 0 | 0 | 1214950 | -35.0659 | 279.874 | 55448.9 | 156.905 | 535.3599 | 0 | 0 | 0 | 1311830 | -35.0807 | 288.177 | 55448.9 | 163.608 | 558.2305 | 0 | 0 | 0 | 1279130 | -35.0804 | 183.7431 | 194.1481 | 202.4511
[20 empty] | 5459 | 2020-08-16 10:00 | 5459 | 8 | 16 | 11 | 67099.895 | 67.0999 | 252.276 | 126659 | 144.158 | 491.8671 | 0 | 0 | 0 | 1153750 | 0 | 262.802 | 126659 | 153.306 | 523.0801 | 0 | 0 | 0 | 1253780 | 0 | 271.074 | 126659 | 160.07 | 546.1588 | 0 | 0 | 0 | 1219370 | 0 | 185.1761 | 195.7021 | 203.9741
[20 empty] | 5460 | 2020-08-16 11:00 | 5460 | 8 | 16 | 12 | 108293.031 | 108.293 | 267.059 | 126659 | 146.442 | 499.6601 | 0 | 0 | 0 | 1185900 | 0 | 277.597 | 126659 | 155.484 | 530.5114 | 0 | 0 | 0 | 1288210 | 0 | 286.173 | 126659 | 162.463 | 554.3238 | 0 | 0 | 0 | 1250850 | 0 | 158.766 | 169.304 | 177.88
[20 empty] | 5461 | 2020-08-16 12:00 | 5461 | 8 | 16 | 13 | 170753.483 | 170.7535 | 244.934 | 86478.3 | 157.197 | 536.3562 | 0 | 0 | 0 | 1292340 | 0 | 256.462 | 86478.3 | 167.079 | 570.0735 | 0 | 0 | 0 | 1406570 | 0 | 265.979 | 86478.3 | 174.931 | 596.8646 | 0 | 0 | 0 | 1364740 | 0 | 74.1805 | 85.7085 | 95.2255
[20 empty] | 5462 | 2020-08-16 13:00 | 5462 | 8 | 16 | 14 | 203215.973 | 203.216 | 242.729 | 55155.5 | 159.049 | 542.6752 | 0 | 0 | 0 | 1296790 | 0 | 254.69 | 55155.5 | 169.307 | 577.6755 | 0 | 0 | 0 | 1420530 | 0 | 264.88 | 55155.5 | 177.72 | 606.3806 | 0 | 0 | 0 | 1372150 | 0 | 39.513 | 51.474 | 61.664
[20 empty] | 5463 | 2020-08-16 14:00 | 5463 | 8 | 16 | 15 | 73463.69 | 73.4637 | 224.648 | 55375.5 | 146.275 | 499.0903 | 0 | 0 | 0 | 1166840 | -21.5684 | 235.98 | 55375.5 | 156.181 | 532.8896 | 0 | 0 | 0 | 1285070 | -21.5752 | 245.404 | 55375.5 | 163.967 | 559.4554 | 0 | 0 | 0 | 1239340 | -21.5645 | 151.1843 | 162.5163 | 171.9403
[20 empty] | 5464 | 2020-08-16 15:00 | 5464 | 8 | 16 | 16 | 44338.068 | 44.3381 | 163.852 | 30597.4 | 126.292 | 430.9083 | 0 | 0 | 0 | 933219 | -240.122 | 174.192 | 30597.4 | 135.767 | 463.237 | 0 | 0 | 0 | 1054000 | -256.041 | 182.888 | 30597.4 | 143.37 | 489.1784 | 0 | 0 | 0 | 1003170 | -281.966 | 119.5139 | 129.8539 | 138.5499
[20 empty] | 5465 | 2020-08-16 16:00 | 5465 | 8 | 16 | 17 | 94111.588 | 94.1116 | 11.6503 | 30670.8 | 0 | 0 | 0 | 0 | 0 | 0 | 0 | 11.6503 | 30670.8 | 0 | 0 | 0 | 0 | 0 | 0 | 0 | 11.6503 | 30670.8 | 0 | 0 | 0 | 0 | 0 | 0 | 0 | -82.4613 | -82.4613 | -82.4613
[20 empty] | 5466 | 2020-08-16 17:00 | 5466 | 8 | 16 | 18 | 19775.704 | 19.7757 | 12.2446 | 30597.4 | 0 | 0 | 0 | 0 | 0 | 0 | 0 | 12.2446 | 30597.4 | 0 | 0 | 0 | 0 | 0 | 0 | 0 | 12.2446 | 30597.4 | 0 | 0 | 0 | 0 | 0 | 0 | 0 | -7.5311 | -7.5311 | -7.5311
[20 empty] | 5467 | 2020-08-16 18:00 | 5467 | 8 | 16 | 19 | 0 | 0 | 8.8603 | 30744.1 | 0 | 0 | 0 | 0 | 0 | 0 | 0 | 8.8603 | 30744.1 | 0 | 0 | 0 | 0 | 0 | 0 | 0 | 8.8603 | 30744.1 | 0 | 0 | 0 | 0 | 0 | 0 | 0 | 8.8603 | 8.8603 | 8.8603
[20 empty] | 5468 | 2020-08-16 19:00 | 5468 | 8 | 16 | 20 | 0 | 0 | 25.5399 | 8382.48 | 12.1111 | 41.3231 | 0 | 0 | 0 | 86308.6 | 0 | 25.5399 | 8382.48 | 12.1111 | 41.3231 | 0 | 0 | 0 | 86307.3 | 0 | 25.5398 | 8382.48 | 12.111 | 41.3227 | 0 | 0 | 0 | 86308.1 | 0 | 25.5399 | 25.5399 | 25.5398
[20 empty] | 5469 | 2020-08-16 20:00 | 5469 | 8 | 16 | 21 | 0 | 0 | 8.8603 | 8455.81 | 0 | 0 | 0 | 0 | 0 | 0 | 0 | 8.8603 | 8455.81 | 0 | 0 | 0 | 0 | 0 | 0 | 0 | 8.8603 | 8455.81 | 0 | 0 | 0 | 0 | 0 | 0 | 0 | 8.8603 | 8.8603 | 8.8603
[20 empty] | 5470 | 2020-08-16 21:00 | 5470 | 8 | 16 | 22 | 0 | 0 | 8.8603 | 8455.81 | 0 | 0 | 0 | 0 | 0 | 0 | 0 | 8.8603 | 8455.81 | 0 | 0 | 0 | 0 | 0 | 0 | 0 | 8.8603 | 8455.81 | 0 | 0 | 0 | 0 | 0 | 0 | 0 | 8.8603 | 8.8603 | 8.8603
[20 empty] | 5471 | 2020-08-16 22:00 | 5471 | 8 | 16 | 23 | 0 | 0 | 8.8603 | 8455.81 | 0 | 0 | 0 | 0 | 0 | 0 | 0 | 8.8603 | 8455.81 | 0 | 0 | 0 | 0 | 0 | 0 | 0 | 8.8603 | 8455.81 | 0 | 0 | 0 | 0 | 0 | 0 | 0 | 8.8603 | 8.8603 | 8.8603
[20 empty] | 5472 | 2020-08-16 23:00 | 5472 | 8 | 16 | 24 | 0 | 0 | 23.9998 | 8529.14 | 12.0825 | 41.2255 | 0 | 0 | 0 | 87196.3 | 0 | 23.9997 | 8529.14 | 12.0824 | 41.2251 | 0 | 0 | 0 | 87194.8 | 0 | 23.9996 | 8529.14 | 12.0823 | 41.2248 | 0 | 0 | 0 | 87195.7 | 0 | 23.9998 | 23.9997 | 23.9996
[20 empty] | 5473 | 2020-08-17 | 5473 | 8 | 17 | 1 | 0 | 0 | 7.3488 | 8455.81 | 0 | 0 | 0 | 0 | 0 | 0 | 0 | 7.3488 | 8455.81 | 0 | 0 | 0 | 0 | 0 | 0 | 0 | 7.3488 | 8455.81 | 0 | 0 | 0 | 0 | 0 | 0 | 0 | 7.3488 | 7.3488 | 7.3488
[20 empty] | 5474 | 2020-08-17 01:00 | 5474 | 8 | 17 | 2 | 0 | 0 | 7.3488 | 8455.81 | 0 | 0 | 0 | 0 | 0 | 0 | 0 | 7.3488 | 8455.81 | 0 | 0 | 0 | 0 | 0 | 0 | 0 | 7.3488 | 8455.81 | 0 | 0 | 0 | 0 | 0 | 0 | 0 | 7.3488 | 7.3488 | 7.3488
[20 empty] | 5475 | 2020-08-17 02:00 | 5475 | 8 | 17 | 3 | 0 | 0 | 7.3488 | 8529.14 | 0 | 0 | 0 | 0 | 0 | 0 | 0 | 7.3488 | 8529.14 | 0 | 0 | 0 | 0 | 0 | 0 | 0 | 7.3488 | 8529.14 | 0 | 0 | 0 | 0 | 0 | 0 | 0 | 7.3488 | 7.3488 | 7.3488
[20 empty] | 5476 | 2020-08-17 03:00 | 5476 | 8 | 17 | 4 | 0 | 0 | 7.3488 | 8602.46 | 0 | 0 | 0 | 0 | 0 | 0 | 0 | 7.3488 | 8602.46 | 0 | 0 | 0 | 0 | 0 | 0 | 0 | 7.3488 | 8602.46 | 0 | 0 | 0 | 0 | 0 | 0 | 0 | 7.3488 | 7.3488 | 7.3488
[20 empty] | 5477 | 2020-08-17 04:00 | 5477 | 8 | 17 | 5 | 0 | 0 | 25.3987 | 8602.46 | 11.9698 | 40.841 | 0 | 0 | 0 | 87378.7 | 0 | 25.3986 | 8602.46 | 11.9698 | 40.841 | 0 | 0 | 0 | 87377.1 | 0 | 25.3984 | 8602.46 | 11.9696 | 40.8403 | 0 | 0 | 0 | 87378 | 0 | 25.3987 | 25.3986 | 25.3984
[20 empty] | 5478 | 2020-08-17 05:00 | 5478 | 8 | 17 | 6 | 752.972 | 0.75297 | 77.636 | 30964.1 | 52.8237 | 180.2345 | 0 | 0 | 0 | 386891 | 0 | 83.3194 | 30964.1 | 57.5765 | 196.451 | 0 | 0 | 0 | 447086 | 0 | 87.5452 | 30964.1 | 61.0993 | 208.4708 | 0 | 0 | 0 | 421419 | 0 | 76.883 | 82.5664 | 86.7922
[20 empty] | 5479 | 2020-08-17 06:00 | 5479 | 8 | 17 | 7 | 41340.391 | 41.3404 | 213.332 | 80379.3 | 119.833 | 408.8702 | 0 | 0 | 0 | 888016 | -16.9102 | 221.649 | 80379.3 | 128.02 | 436.8042 | 0 | 0 | 0 | 989451 | -48.9785 | 228.907 | 80379.3 | 135.034 | 460.736 | 0 | 0 | 0 | 947969 | -32.5059 | 171.9916 | 180.3086 | 187.5666
[20 empty] | 5480 | 2020-08-17 07:00 | 5480 | 8 | 17 | 8 | 99853.695 | 99.8537 | 240.939 | 80379.3 | 126.681 | 432.2356 | 0 | 0 | 0 | 970405 | 0 | 250.156 | 80379.3 | 135.339 | 461.7767 | 0 | 0 | 0 | 1077670 | 0 | 257.907 | 80379.3 | 142.303 | 485.5378 | 0 | 0 | 0 | 1033740 | 0 | 141.0853 | 150.3023 | 158.0533
[20 empty] | 5481 | 2020-08-17 08:00 | 5481 | 8 | 17 | 9 | 154659.145 | 154.6591 | 260.878 | 55155.5 | 139.881 | 477.274 | 0 | 0 | 0 | 1069770 | 0 | 270.924 | 55155.5 | 148.789 | 507.6681 | 0 | 0 | 0 | 1181590 | 0 | 279.61 | 55155.5 | 156.513 | 534.0224 | 0 | 0 | 0 | 1133670 | 0 | 106.2189 | 116.2649 | 124.9509
[20 empty] | 5482 | 2020-08-17 09:00 | 5482 | 8 | 17 | 10 | 199169.349 | 199.1693 | 273.638 | 54862 | 147.963 | 504.8498 | 0 | 0 | 0 | 1099690 | -39.418 | 284.477 | 54862 | 157.276 | 536.6257 | 0 | 0 | 0 | 1211770 | -39.4297 | 294.122 | 54862 | 165.572 | 564.9317 | 0 | 0 | 0 | 1160410 | -39.4355 | 74.4687 | 85.3077 | 94.9527
[20 empty] | 5483 | 2020-08-17 10:00 | 5483 | 8 | 17 | 11 | 200415.054 | 200.4151 | 259.24 | 126659 | 146.24 | 498.9709 | 0 | 0 | 0 | 1071750 | 0 | 270.401 | 126659 | 155.57 | 530.8048 | 0 | 0 | 0 | 1185330 | 0 | 280.351 | 126659 | 163.97 | 559.4656 | 0 | 0 | 0 | 1132170 | 0 | 58.8249 | 69.9859 | 79.9359
[20 empty] | 5484 | 2020-08-17 11:00 | 5484 | 8 | 17 | 12 | 203018.165 | 203.0182 | 272.807 | 126659 | 146.161 | 498.7013 | 0 | 0 | 0 | 1055920 | 0 | 284.18 | 126659 | 155.719 | 531.3132 | 0 | 0 | 0 | 1171250 | 0 | 294.448 | 126659 | 164.251 | 560.4244 | 0 | 0 | 0 | 1118100 | 0 | 69.7888 | 81.1618 | 91.4298
[20 empty] | 5485 | 2020-08-17 12:00 | 5485 | 8 | 17 | 13 | 174223.797 | 174.2238 | 241.694 | 84855.8 | 148.046 | 505.133 | 0 | 0 | 0 | 1080910 | 0 | 253.444 | 84855.8 | 157.566 | 537.6152 | 0 | 0 | 0 | 1197810 | 0 | 264.077 | 84855.8 | 166.16 | 566.9379 | 0 | 0 | 0 | 1142840 | 0 | 67.4702 | 79.2202 | 89.8532
[20 empty] | 5486 | 2020-08-17 13:00 | 5486 | 8 | 17 | 14 | 188848.623 | 188.8486 | 239.939 | 54788.7 | 149.996 | 511.7864 | 0 | 0 | 0 | 1094160 | 0 | 252.354 | 54788.7 | 159.951 | 545.7528 | 0 | 0 | 0 | 1218180 | 0 | 263.632 | 54788.7 | 168.858 | 576.1435 | 0 | 0 | 0 | 1160250 | 0 | 51.0904 | 63.5054 | 74.7834
[20 empty] | 5487 | 2020-08-17 14:00 | 5487 | 8 | 17 | 15 | 190360.888 | 190.3609 | 238.475 | 54715.3 | 152.056 | 518.8151 | 0 | 0 | 0 | 1098970 | -2.3213 | 251.529 | 54715.3 | 162.386 | 554.061 | 0 | 0 | 0 | 1228390 | -2.3477 | 263.437 | 54715.3 | 171.65 | 585.6698 | 0 | 0 | 0 | 1167880 | -2.3408 | 48.1141 | 61.1681 | 73.0761
[20 empty] | 5488 | 2020-08-17 15:00 | 5488 | 8 | 17 | 16 | 139590.25 | 139.5902 | 179.973 | 30230.7 | 136.93 | 467.2052 | 0 | 0 | 0 | 978581 | -398.41 | 192.17 | 30230.7 | 146.361 | 499.3837 | 0 | 0 | 0 | 1107900 | -554.138 | 203.571 | 30230.7 | 155.279 | 529.8119 | 0 | 0 | 0 | 1044860 | -480.282 | 40.3828 | 52.5797 | 63.9808
[20 empty] | 5489 | 2020-08-17 16:00 | 5489 | 8 | 17 | 17 | 83317.202 | 83.3172 | 11.6503 | 30230.7 | 0 | 0 | 0 | 0 | 0 | 0 | 0 | 11.6503 | 30230.7 | 0 | 0 | 0 | 0 | 0 | 0 | 0 | 11.6503 | 30230.7 | 0 | 0 | 0 | 0 | 0 | 0 | 0 | -71.6669 | -71.6669 | -71.6669
[20 empty] | 5490 | 2020-08-17 17:00 | 5490 | 8 | 17 | 18 | 35296.101 | 35.2961 | 12.2446 | 30377.4 | 0 | 0 | 0 | 0 | 0 | 0 | 0 | 12.2446 | 30377.4 | 0 | 0 | 0 | 0 | 0 | 0 | 0 | 12.2446 | 30377.4 | 0 | 0 | 0 | 0 | 0 | 0 | 0 | -23.0515 | -23.0515 | -23.0515
[20 empty] | 5491 | 2020-08-17 18:00 | 5491 | 8 | 17 | 19 | 1356.485 | 1.3565 | 8.8603 | 30597.4 | 0 | 0 | 0 | 0 | 0 | 0 | 0 | 8.8603 | 30597.4 | 0 | 0 | 0 | 0 | 0 | 0 | 0 | 8.8603 | 30597.4 | 0 | 0 | 0 | 0 | 0 | 0 | 0 | 7.5038 | 7.5038 | 7.5038
[20 empty] | 5492 | 2020-08-17 19:00 | 5492 | 8 | 17 | 20 | 0 | 0 | 8.8603 | 8235.83 | 0 | 0 | 0 | 0 | 0 | 0 | 0 | 8.8603 | 8235.83 | 0 | 0 | 0 | 0 | 0 | 0 | 0 | 8.8603 | 8235.83 | 0 | 0 | 0 | 0 | 0 | 0 | 0 | 8.8603 | 8.8603 | 8.8603
[20 empty] | 5493 | 2020-08-17 20:00 | 5493 | 8 | 17 | 21 | 0 | 0 | 25.6618 | 8382.48 | 12.233 | 41.739 | 0 | 0 | 0 | 86911.4 | 0 | 25.6617 | 8382.48 | 12.2329 | 41.7387 | 0 | 0 | 0 | 86910 | 0 | 25.6617 | 8382.48 | 12.2329 | 41.7387 | 0 | 0 | 0 | 86910.6 | 0 | 25.6618 | 25.6617 | 25.6617
[20 empty] | 5494 | 2020-08-17 21:00 | 5494 | 8 | 17 | 22 | 0 | 0 | 8.8603 | 8162.51 | 0 | 0 | 0 | 0 | 0 | 0 | 0 | 8.8603 | 8162.51 | 0 | 0 | 0 | 0 | 0 | 0 | 0 | 8.8603 | 8162.51 | 0 | 0 | 0 | 0 | 0 | 0 | 0 | 8.8603 | 8.8603 | 8.8603
[20 empty] | 5495 | 2020-08-17 22:00 | 5495 | 8 | 17 | 23 | 0 | 0 | 8.8603 | 8162.51 | 0 | 0 | 0 | 0 | 0 | 0 | 0 | 8.8603 | 8162.51 | 0 | 0 | 0 | 0 | 0 | 0 | 0 | 8.8603 | 8162.51 | 0 | 0 | 0 | 0 | 0 | 0 | 0 | 8.8603 | 8.8603 | 8.8603
[20 empty] | 5496 | 2020-08-17 23:00 | 5496 | 8 | 17 | 24 | 0 | 0 | 7.3488 | 8235.83 | 0 | 0 | 0 | 0 | 0 | 0 | 0 | 7.3488 | 8235.83 | 0 | 0 | 0 | 0 | 0 | 0 | 0 | 7.3488 | 8235.83 | 0 | 0 | 0 | 0 | 0 | 0 | 0 | 7.3488 | 7.3488 | 7.3488
[20 empty] | 5497 | 2020-08-18 | 5497 | 8 | 18 | 1 | 0 | 0 | 24.4196 | 8382.48 | 12.5023 | 42.6578 | 0 | 0 | 0 | 87756.6 | 0 | 24.4195 | 8382.48 | 12.5022 | 42.6575 | 0 | 0 | 0 | 87755.3 | 0 | 24.4194 | 8382.48 | 12.5021 | 42.6572 | 0 | 0 | 0 | 87755.8 | 0 | 24.4196 | 24.4195 | 24.4194
[20 empty] | 5498 | 2020-08-18 01:00 | 5498 | 8 | 18 | 2 | 0 | 0 | 7.3488 | 8382.48 | 0 | 0 | 0 | 0 | 0 | 0 | 0 | 7.3488 | 8382.48 | 0 | 0 | 0 | 0 | 0 | 0 | 0 | 7.3488 | 8382.48 | 0 | 0 | 0 | 0 | 0 | 0 | 0 | 7.3488 | 7.3488 | 7.3488
[20 empty] | 5499 | 2020-08-18 02:00 | 5499 | 8 | 18 | 3 | 0 | 0 | 7.3488 | 8602.46 | 0 | 0 | 0 | 0 | 0 | 0 | 0 | 7.3488 | 8602.46 | 0 | 0 | 0 | 0 | 0 | 0 | 0 | 7.3488 | 8602.46 | 0 | 0 | 0 | 0 | 0 | 0 | 0 | 7.3488 | 7.3488 | 7.3488
[20 empty] | 5500 | 2020-08-18 03:00 | 5500 | 8 | 18 | 4 | 0 | 0 | 7.3488 | 8675.79 | 0 | 0 | 0 | 0 | 0 | 0 | 0 | 7.3488 | 8675.79 | 0 | 0 | 0 | 0 | 0 | 0 | 0 | 7.3488 | 8675.79 | 0 | 0 | 0 | 0 | 0 | 0 | 0 | 7.3488 | 7.3488 | 7.3488
[20 empty] | 5501 | 2020-08-18 04:00 | 5501 | 8 | 18 | 5 | 0 | 0 | 25.3173 | 8675.79 | 11.8885 | 40.5636 | 0 | 0 | 0 | 87526.9 | 0 | 25.3172 | 8675.79 | 11.8884 | 40.5632 | 0 | 0 | 0 | 87525.5 | 0 | 25.3171 | 8675.79 | 11.8883 | 40.5629 | 0 | 0 | 0 | 87526.2 | 0 | 25.3173 | 25.3172 | 25.3171
[20 empty] | 5502 | 2020-08-18 05:00 | 5502 | 8 | 18 | 6 | 0 | 0 | 93.2061 | 31037.5 | 63.4047 | 216.3368 | 0 | 0 | 0 | 467453 | 0 | 100.146 | 31037.5 | 68.9453 | 235.2414 | 0 | 0 | 0 | 544887 | 0 | 106.238 | 31037.5 | 73.9098 | 252.1802 | 0 | 0 | 0 | 508291 | 0 | 93.2061 | 100.146 | 106.238
[20 empty] | 5503 | 2020-08-18 06:00 | 5503 | 8 | 18 | 7 | 24014.923 | 24.0149 | 189.094 | 80672.8 | 94.142 | 321.2125 | 0 | 0 | 0 | 684096 | 0 | 196.403 | 80672.8 | 101.157 | 345.1477 | 0 | 0 | 0 | 775774 | 0 | 202.419 | 80672.8 | 106.763 | 364.2754 | 0 | 0 | 0 | 735048 | 0 | 165.0791 | 172.3881 | 178.4041
[20 empty] | 5504 | 2020-08-18 07:00 | 5504 | 8 | 18 | 8 | 10975.902 | 10.9759 | 215.208 | 80672.8 | 98.5108 | 336.1188 | 0 | 0 | 0 | 727961 | 0 | 221.158 | 80672.8 | 104.446 | 356.3698 | 0 | 0 | 0 | 806372 | 0 | 226.253 | 80672.8 | 109.325 | 373.0169 | 0 | 0 | 0 | 771480 | 0 | 204.2321 | 210.1821 | 215.2771
[20 empty] | 5505 | 2020-08-18 08:00 | 5505 | 8 | 18 | 9 | 39874.862 | 39.8749 | 222.458 | 55595.6 | 100.937 | 344.397 | 0 | 0 | 0 | 723355 | 0 | 228.151 | 55595.6 | 106.633 | 363.8318 | 0 | 0 | 0 | 796413 | 0 | 233.124 | 55595.6 | 111.515 | 380.4892 | 0 | 0 | 0 | 763075 | 0 | 182.5831 | 188.2761 | 193.2491
[20 empty] | 5506 | 2020-08-18 09:00 | 5506 | 8 | 18 | 10 | 65475.288 | 65.4753 | 221.502 | 55595.6 | 97.4908 | 332.6386 | 0 | 0 | 0 | 694850 | -41.7422 | 226.914 | 55595.6 | 102.889 | 351.0573 | 0 | 0 | 0 | 764132 | -41.7734 | 231.757 | 55595.6 | 107.557 | 366.9845 | 0 | 0 | 0 | 732326 | -41.7402 | 156.0267 | 161.4387 | 166.2817
[20 empty] | 5507 | 2020-08-18 10:00 | 5507 | 8 | 18 | 11 | 148035.581 | 148.0356 | 203.811 | 126659 | 92.8861 | 316.9274 | 0 | 0 | 0 | 658593 | 0 | 209.753 | 126659 | 98.3007 | 335.402 | 0 | 0 | 0 | 730443 | 0 | 215.095 | 126659 | 103.316 | 352.5142 | 0 | 0 | 0 | 695956 | 0 | 55.7754 | 61.7174 | 67.0594
[20 empty] | 5508 | 2020-08-18 11:00 | 5508 | 8 | 18 | 12 | 151421.827 | 151.4218 | 233.509 | 126659 | 109.19 | 372.5563 | 0 | 0 | 0 | 782371 | 0 | 240.564 | 126659 | 115.503 | 394.0962 | 0 | 0 | 0 | 863357 | 0 | 246.956 | 126659 | 121.276 | 413.7937 | 0 | 0 | 0 | 825049 | 0 | 82.0872 | 89.1422 | 95.5342
[20 empty] | 5509 | 2020-08-18 12:00 | 5509 | 8 | 18 | 13 | 189888.243 | 189.8882 | 209.993 | 86908.2 | 118.924 | 405.7687 | 0 | 0 | 0 | 899300 | 0 | 218.036 | 86908.2 | 125.774 | 429.1409 | 0 | 0 | 0 | 990922 | 0 | 225.328 | 86908.2 | 132.134 | 450.8412 | 0 | 0 | 0 | 946728 | 0 | 20.1048 | 28.1478 | 35.4398
[20 empty] | 5510 | 2020-08-18 13:00 | 5510 | 8 | 18 | 14 | 197267.519 | 197.2675 | 205.838 | 55522.2 | 119.617 | 408.1332 | 0 | 0 | 0 | 891982 | 0 | 214.647 | 55522.2 | 126.987 | 433.2796 | 0 | 0 | 0 | 990569 | 0 | 222.742 | 55522.2 | 133.797 | 456.5154 | 0 | 0 | 0 | 943655 | 0 | 8.5705 | 17.3795 | 25.4745
[20 empty] | 5511 | 2020-08-18 14:00 | 5511 | 8 | 18 | 15 | 139901.133 | 139.9011 | 201.353 | 55595.6 | 120.93 | 412.6132 | 0 | 0 | 0 | 918072 | 0 | 210.674 | 55595.6 | 128.602 | 438.79 | 0 | 0 | 0 | 1024360 | 0 | 219.242 | 55595.6 | 135.709 | 463.0391 | 0 | 0 | 0 | 973567 | 0 | 61.4519 | 70.7729 | 79.3409
[20 empty] | 5512 | 2020-08-18 15:00 | 5512 | 8 | 18 | 16 | 78595.625 | 78.5956 | 153.369 | 30597.4 | 113.459 | 387.1221 | 0 | 0 | 0 | 807117 | -399.649 | 162.109 | 30597.4 | 120.346 | 410.6206 | 0 | 0 | 0 | 899201 | -553.612 | 170.439 | 30597.4 | 126.866 | 432.8668 | 0 | 0 | 0 | 854469 | -478.896 | 74.7734 | 83.5134 | 91.8434
[20 empty] | 5513 | 2020-08-18 16:00 | 5513 | 8 | 18 | 17 | 23033.728 | 23.0337 | 11.6503 | 30597.4 | 0 | 0 | 0 | 0 | 0 | 0 | 0 | 11.6503 | 30597.4 | 0 | 0 | 0 | 0 | 0 | 0 | 0 | 11.6503 | 30597.4 | 0 | 0 | 0 | 0 | 0 | 0 | 0 | -11.3834 | -11.3834 | -11.3834
[20 empty] | 5514 | 2020-08-18 17:00 | 5514 | 8 | 18 | 18 | 15540.242 | 15.5402 | 12.2446 | 30890.8 | 0 | 0 | 0 | 0 | 0 | 0 | 0 | 12.2446 | 30890.8 | 0 | 0 | 0 | 0 | 0 | 0 | 0 | 12.2446 | 30890.8 | 0 | 0 | 0 | 0 | 0 | 0 | 0 | -3.2956 | -3.2956 | -3.2956
[20 empty] | 5515 | 2020-08-18 18:00 | 5515 | 8 | 18 | 19 | 0 | 0 | 8.8603 | 30964.1 | 0 | 0 | 0 | 0 | 0 | 0 | 0 | 8.8603 | 30964.1 | 0 | 0 | 0 | 0 | 0 | 0 | 0 | 8.8603 | 30964.1 | 0 | 0 | 0 | 0 | 0 | 0 | 0 | 8.8603 | 8.8603 | 8.8603
[20 empty] | 5516 | 2020-08-18 19:00 | 5516 | 8 | 18 | 20 | 0 | 0 | 8.8603 | 8602.46 | 0 | 0 | 0 | 0 | 0 | 0 | 0 | 8.8603 | 8602.46 | 0 | 0 | 0 | 0 | 0 | 0 | 0 | 8.8603 | 8602.46 | 0 | 0 | 0 | 0 | 0 | 0 | 0 | 8.8603 | 8.8603 | 8.8603
[20 empty] | 5517 | 2020-08-18 20:00 | 5517 | 8 | 18 | 21 | 0 | 0 | 25.3414 | 8675.79 | 11.9126 | 40.6458 | 0 | 0 | 0 | 88097 | 0 | 25.3414 | 8675.79 | 11.9126 | 40.6458 | 0 | 0 | 0 | 88096.1 | 0 | 25.3413 | 8675.79 | 11.9125 | 40.6454 | 0 | 0 | 0 | 88096.4 | 0 | 25.3414 | 25.3414 | 25.3413
[20 empty] | 5518 | 2020-08-18 21:00 | 5518 | 8 | 18 | 22 | 0 | 0 | 8.8603 | 8675.79 | 0 | 0 | 0 | 0 | 0 | 0 | 0 | 8.8603 | 8675.79 | 0 | 0 | 0 | 0 | 0 | 0 | 0 | 8.8603 | 8675.79 | 0 | 0 | 0 | 0 | 0 | 0 | 0 | 8.8603 | 8.8603 | 8.8603
[20 empty] | 5519 | 2020-08-18 22:00 | 5519 | 8 | 18 | 23 | 0 | 0 | 8.8603 | 8675.79 | 0 | 0 | 0 | 0 | 0 | 0 | 0 | 8.8603 | 8675.79 | 0 | 0 | 0 | 0 | 0 | 0 | 0 | 8.8603 | 8675.79 | 0 | 0 | 0 | 0 | 0 | 0 | 0 | 8.8603 | 8.8603 | 8.8603
[20 empty] | 5520 | 2020-08-18 23:00 | 5520 | 8 | 18 | 24 | 0 | 0 | 7.3488 | 8749.11 | 0 | 0 | 0 | 0 | 0 | 0 | 0 | 7.3488 | 8749.11 | 0 | 0 | 0 | 0 | 0 | 0 | 0 | 7.3488 | 8749.11 | 0 | 0 | 0 | 0 | 0 | 0 | 0 | 7.3488 | 7.3488 | 7.3488
[20 empty] | 5521 | 2020-08-19 | 5521 | 8 | 19 | 1 | 0 | 0 | 23.5715 | 8822.44 | 11.6541 | 39.7638 | 0 | 0 | 0 | 87904 | 0 | 23.5713 | 8822.44 | 11.654 | 39.7634 | 0 | 0 | 0 | 87902.9 | 0 | 23.5713 | 8822.44 | 11.654 | 39.7634 | 0 | 0 | 0 | 87903.2 | 0 | 23.5715 | 23.5713 | 23.5713
[20 empty] | 5522 | 2020-08-19 01:00 | 5522 | 8 | 19 | 2 | 0 | 0 | 7.3488 | 8822.44 | 0 | 0 | 0 | 0 | 0 | 0 | 0 | 7.3488 | 8822.44 | 0 | 0 | 0 | 0 | 0 | 0 | 0 | 7.3488 | 8822.44 | 0 | 0 | 0 | 0 | 0 | 0 | 0 | 7.3488 | 7.3488 | 7.3488
[20 empty] | 5523 | 2020-08-19 02:00 | 5523 | 8 | 19 | 3 | 0 | 0 | 7.3488 | 8895.77 | 0 | 0 | 0 | 0 | 0 | 0 | 0 | 7.3488 | 8895.77 | 0 | 0 | 0 | 0 | 0 | 0 | 0 | 7.3488 | 8895.77 | 0 | 0 | 0 | 0 | 0 | 0 | 0 | 7.3488 | 7.3488 | 7.3488
[20 empty] | 5524 | 2020-08-19 03:00 | 5524 | 8 | 19 | 4 | 0 | 0 | 7.3488 | 8969.09 | 0 | 0 | 0 | 0 | 0 | 0 | 0 | 7.3488 | 8969.09 | 0 | 0 | 0 | 0 | 0 | 0 | 0 | 7.3488 | 8969.09 | 0 | 0 | 0 | 0 | 0 | 0 | 0 | 7.3488 | 7.3488 | 7.3488
[20 empty] | 5525 | 2020-08-19 04:00 | 5525 | 8 | 19 | 5 | 0 | 0 | 8.8603 | 8969.09 | 0 | 0 | 0 | 0 | 0 | 0 | 0 | 8.8603 | 8969.09 | 0 | 0 | 0 | 0 | 0 | 0 | 0 | 8.8603 | 8969.09 | 0 | 0 | 0 | 0 | 0 | 0 | 0 | 8.8603 | 8.8603 | 8.8603
[20 empty] | 5526 | 2020-08-19 05:00 | 5526 | 8 | 19 | 6 | 970.744 | 0.97074 | 88.9281 | 31330.8 | 60.1998 | 205.4017 | 0 | 0 | 0 | 459731 | 0 | 92.4461 | 31330.8 | 63.2054 | 215.6568 | 0 | 0 | 0 | 503024 | 0 | 95.4919 | 31330.8 | 65.8715 | 224.7536 | 0 | 0 | 0 | 482672 | 0 | 87.9574 | 91.4754 | 94.5212
[20 empty] | 5527 | 2020-08-19 06:00 | 5527 | 8 | 19 | 7 | 42641.037 | 42.641 | 181.74 | 80746.1 | 88.5061 | 301.9828 | 0 | 0 | 0 | 657858 | -49.4707 | 187.905 | 80746.1 | 94.4948 | 322.4163 | 0 | 0 | 0 | 741000 | 0 | 192.098 | 80746.1 | 99.809 | 340.5483 | 0 | 0 | 0 | 701907 | -18.8652 | 139.099 | 145.264 | 149.457
[20 empty] | 5528 | 2020-08-19 07:00 | 5528 | 8 | 19 | 8 | 109842.108 | 109.8421 | 213.911 | 80746.1 | 99.0741 | 338.0408 | 0 | 0 | 0 | 744692 | 0 | 221.052 | 80746.1 | 105.548 | 360.1298 | 0 | 0 | 0 | 837789 | 0 | 227.379 | 80746.1 | 111.379 | 380.0251 | 0 | 0 | 0 | 793996 | 0 | 104.0689 | 111.2099 | 117.5369
[20 empty] | 5529 | 2020-08-19 08:00 | 5529 | 8 | 19 | 9 | 169726.808 | 169.7268 | 236.202 | 55228.8 | 113.873 | 388.5347 | 0 | 0 | 0 | 808525 | 0 | 244.777 | 55228.8 | 120.857 | 412.3641 | 0 | 0 | 0 | 898470 | 0 | 252.662 | 55228.8 | 127.385 | 434.6376 | 0 | 0 | 0 | 855631 | 0 | 66.4752 | 75.0502 | 82.9352
[20 empty] | 5530 | 2020-08-19 09:00 | 5530 | 8 | 19 | 10 | 212300.041 | 212.3 | 243.883 | 55228.8 | 117.653 | 401.432 | 0 | 0 | 0 | 841394 | -173.715 | 253.066 | 55228.8 | 125.032 | 426.6092 | 0 | 0 | 0 | 939178 | -173.732 | 261.7 | 55228.8 | 132.012 | 450.4249 | 0 | 0 | 0 | 891891 | -173.721 | 31.583 | 40.766 | 49.4
[20 empty] | 5531 | 2020-08-19 10:00 | 5531 | 8 | 19 | 11 | 243843.644 | 243.8436 | 228.931 | 126659 | 115.516 | 394.1406 | 0 | 0 | 0 | 813951 | 0 | 238.187 | 126659 | 122.945 | 419.4883 | 0 | 0 | 0 | 912368 | 0 | 246.953 | 126659 | 129.947 | 443.3792 | 0 | 0 | 0 | 864811 | 0 | -14.9126 | -5.6566 | 3.1094
[20 empty] | 5532 | 2020-08-19 11:00 | 5532 | 8 | 19 | 12 | 260657.85 | 260.6578 | 253.954 | 126659 | 126.717 | 432.3584 | 0 | 0 | 0 | 903919 | 0 | 264.029 | 126659 | 134.697 | 459.5862 | 0 | 0 | 0 | 1008410 | 0 | 273.423 | 126659 | 142.192 | 485.1591 | 0 | 0 | 0 | 957638 | 0 | -6.7038 | 3.3712 | 12.7652
[20 empty] | 5533 | 2020-08-19 12:00 | 5533 | 8 | 19 | 13 | 260529.667 | 260.5297 | 218.392 | 85773.3 | 124.305 | 424.1287 | 0 | 0 | 0 | 880453 | 0 | 229.084 | 85773.3 | 132.508 | 452.1173 | 0 | 0 | 0 | 989059 | 0 | 239.122 | 85773.3 | 140.266 | 478.5876 | 0 | 0 | 0 | 936467 | 0 | -42.1377 | -31.4457 | -21.4077
[20 empty] | 5534 | 2020-08-19 13:00 | 5534 | 8 | 19 | 14 | 245993.651 | 245.9937 | 215.959 | 55082.1 | 126.133 | 430.3658 | 0 | 0 | 0 | 888422 | 0 | 227.633 | 55082.1 | 134.993 | 460.5961 | 0 | 0 | 0 | 1006960 | 0 | 238.443 | 55082.1 | 143.262 | 488.8099 | 0 | 0 | 0 | 949814 | 0 | -30.0347 | -18.3607 | -7.5507
[20 empty] | 5535 | 2020-08-19 14:00 | 5535 | 8 | 19 | 15 | 215565.585 | 215.5656 | 209.505 | 55082.1 | 124.945 | 426.3123 | 0 | 0 | 0 | 873861 | 0 | 221.783 | 55082.1 | 134.224 | 457.9723 | 0 | 0 | 0 | 998828 | 0 | 233.136 | 55082.1 | 142.875 | 487.4895 | 0 | 0 | 0 | 938646 | 0 | -6.0606 | 6.2174 | 17.5704
[20 empty] | 5536 | 2020-08-19 15:00 | 5536 | 8 | 19 | 16 | 169214.45 | 169.2144 | 149.744 | 30304.1 | 106.67 | 363.958 | 0 | 0 | 0 | 705676 | -478.994 | 161.434 | 30304.1 | 115.42 | 393.813 | 0 | 0 | 0 | 817221 | -699.472 | 172.591 | 30304.1 | 123.697 | 422.0542 | 0 | 0 | 0 | 762662 | -588.879 | -19.4704 | -7.7805 | 3.3766
[20 empty] | 5537 | 2020-08-19 16:00 | 5537 | 8 | 19 | 17 | 107034.26 | 107.0343 | 11.6503 | 30304.1 | 0 | 0 | 0 | 0 | 0 | 0 | 0 | 11.6503 | 30304.1 | 0 | 0 | 0 | 0 | 0 | 0 | 0 | 11.6503 | 30304.1 | 0 | 0 | 0 | 0 | 0 | 0 | 0 | -95.384 | -95.384 | -95.384
[20 empty] | 5538 | 2020-08-19 17:00 | 5538 | 8 | 19 | 18 | 39933.767 | 39.9338 | 12.2446 | 30670.8 | 0 | 0 | 0 | 0 | 0 | 0 | 0 | 12.2446 | 30670.8 | 0 | 0 | 0 | 0 | 0 | 0 | 0 | 12.2446 | 30670.8 | 0 | 0 | 0 | 0 | 0 | 0 | 0 | -27.6892 | -27.6892 | -27.6892
[20 empty] | 5539 | 2020-08-19 18:00 | 5539 | 8 | 19 | 19 | 776.336 | 0.77634 | 8.8603 | 30817.4 | 0 | 0 | 0 | 0 | 0 | 0 | 0 | 8.8603 | 30817.4 | 0 | 0 | 0 | 0 | 0 | 39455.5 | 0 | 15.4602 | 30817.4 | 5.5427 | 18.9119 | 0 | 0 | 0 | 0 | 0 | 8.084 | 8.084 | 14.6839
[20 empty] | 5540 | 2020-08-19 19:00 | 5540 | 8 | 19 | 20 | 0 | 0 | 8.8603 | 8455.81 | 0 | 0 | 0 | 0 | 0 | 0 | 0 | 8.8603 | 8455.81 | 0 | 0 | 0 | 0 | 0 | 0 | 0 | 8.8603 | 8455.81 | 0 | 0 | 0 | 0 | 0 | 0 | 0 | 8.8603 | 8.8603 | 8.8603
[20 empty] | 5541 | 2020-08-19 20:00 | 5541 | 8 | 19 | 21 | 0 | 0 | 25.6942 | 8529.14 | 12.2654 | 41.8495 | 0 | 0 | 0 | 88475.6 | 0 | 25.6941 | 8529.14 | 12.2653 | 41.8492 | 0 | 0 | 0 | 88474.7 | 0 | 25.6941 | 8529.14 | 12.2653 | 41.8492 | 0 | 0 | 0 | 88474.9 | 0 | 25.6942 | 25.6941 | 25.6941
[20 empty] | 5542 | 2020-08-19 21:00 | 5542 | 8 | 19 | 22 | 0 | 0 | 8.8603 | 8602.46 | 0 | 0 | 0 | 0 | 0 | 0 | 0 | 8.8603 | 8602.46 | 0 | 0 | 0 | 0 | 0 | 0 | 0 | 8.8603 | 8602.46 | 0 | 0 | 0 | 0 | 0 | 0 | 0 | 8.8603 | 8.8603 | 8.8603
[20 empty] | 5543 | 2020-08-19 22:00 | 5543 | 8 | 19 | 23 | 0 | 0 | 8.8603 | 8602.46 | 0 | 0 | 0 | 0 | 0 | 0 | 0 | 8.8603 | 8602.46 | 0 | 0 | 0 | 0 | 0 | 0 | 0 | 8.8603 | 8602.46 | 0 | 0 | 0 | 0 | 0 | 0 | 0 | 8.8603 | 8.8603 | 8.8603
[20 empty] | 5544 | 2020-08-19 23:00 | 5544 | 8 | 19 | 24 | 0 | 0 | 7.3488 | 8675.79 | 0 | 0 | 0 | 0 | 0 | 0 | 0 | 7.3488 | 8675.79 | 0 | 0 | 0 | 0 | 0 | 0 | 0 | 7.3488 | 8675.79 | 0 | 0 | 0 | 0 | 0 | 0 | 0 | 7.3488 | 7.3488 | 7.3488
[20 empty] | 5545 | 2020-08-20 | 5545 | 8 | 20 | 1 | 0 | 0 | 23.8768 | 8675.79 | 11.9595 | 40.8058 | 0 | 0 | 0 | 88201.4 | 0 | 23.8767 | 8675.79 | 11.9594 | 40.8055 | 0 | 0 | 0 | 88200.5 | 0 | 23.8767 | 8675.79 | 11.9594 | 40.8055 | 0 | 0 | 0 | 88200.7 | 0 | 23.8768 | 23.8767 | 23.8767
[20 empty] | 5546 | 2020-08-20 01:00 | 5546 | 8 | 20 | 2 | 0 | 0 | 7.3488 | 8675.79 | 0 | 0 | 0 | 0 | 0 | 0 | 0 | 7.3488 | 8675.79 | 0 | 0 | 0 | 0 | 0 | 0 | 0 | 7.3488 | 8675.79 | 0 | 0 | 0 | 0 | 0 | 0 | 0 | 7.3488 | 7.3488 | 7.3488
[20 empty] | 5547 | 2020-08-20 02:00 | 5547 | 8 | 20 | 3 | 0 | 0 | 7.3488 | 8675.79 | 0 | 0 | 0 | 0 | 0 | 0 | 0 | 7.3488 | 8675.79 | 0 | 0 | 0 | 0 | 0 | 0 | 0 | 7.3488 | 8675.79 | 0 | 0 | 0 | 0 | 0 | 0 | 0 | 7.3488 | 7.3488 | 7.3488
[20 empty] | 5548 | 2020-08-20 03:00 | 5548 | 8 | 20 | 4 | 0 | 0 | 7.3488 | 8602.46 | 0 | 0 | 0 | 0 | 0 | 0 | 0 | 7.3488 | 8602.46 | 0 | 0 | 0 | 0 | 0 | 0 | 0 | 7.3488 | 8602.46 | 0 | 0 | 0 | 0 | 0 | 0 | 0 | 7.3488 | 7.3488 | 7.3488
[20 empty] | 5549 | 2020-08-20 04:00 | 5549 | 8 | 20 | 5 | 0 | 0 | 25.5116 | 8602.46 | 12.0828 | 41.2265 | 0 | 0 | 0 | 87976.8 | 0 | 25.5115 | 8602.46 | 12.0827 | 41.2262 | 0 | 0 | 0 | 87975.7 | 0 | 25.5114 | 8602.46 | 12.0826 | 41.2258 | 0 | 0 | 0 | 87975.9 | 0 | 25.5116 | 25.5115 | 25.5114
[20 empty] | 5550 | 2020-08-20 05:00 | 5550 | 8 | 20 | 6 | 597.266 | 0.59727 | 93.5243 | 30890.8 | 64.3148 | 219.4421 | 0 | 0 | 0 | 462480 | 0 | 101.234 | 30890.8 | 70.4653 | 240.4276 | 0 | 0 | 0 | 544300 | 0 | 107.601 | 30890.8 | 75.6529 | 258.1277 | 0 | 0 | 0 | 506738 | 0 | 92.927 | 100.6367 | 107.0037
[20 empty] | 5551 | 2020-08-20 06:00 | 5551 | 8 | 20 | 7 | 41170.217 | 41.1702 | 218.983 | 80232.5 | 122.373 | 417.5367 | 0 | 0 | 0 | 871711 | -21.1563 | 227.308 | 80232.5 | 131.054 | 447.1562 | 0 | 0 | 0 | 985149 | 0 | 235.414 | 80232.5 | 138.266 | 471.7636 | 0 | 0 | 0 | 934833 | 0 | 177.8128 | 186.1378 | 194.2438
[20 empty] | 5552 | 2020-08-20 07:00 | 5552 | 8 | 20 | 8 | 103004.732 | 103.0047 | 246.632 | 80232.5 | 128.857 | 439.6601 | 0 | 0 | 0 | 957697 | 0 | 256.539 | 80232.5 | 137.46 | 469.0135 | 0 | 0 | 0 | 1077290 | 0 | 265.276 | 80232.5 | 145.095 | 495.0641 | 0 | 0 | 0 | 1021230 | 0 | 143.6273 | 153.5343 | 162.2713
[20 empty] | 5553 | 2020-08-20 08:00 | 5553 | 8 | 20 | 9 | 160334.308 | 160.3343 | 261.86 | 55082.1 | 137.654 | 469.6754 | 0 | 0 | 0 | 1014350 | 0 | 272.953 | 55082.1 | 146.909 | 501.2535 | 0 | 0 | 0 | 1136580 | 0 | 282.748 | 55082.1 | 155.247 | 529.7028 | 0 | 0 | 0 | 1078740 | 0 | 101.5257 | 112.6187 | 122.4137
[20 empty] | 5554 | 2020-08-20 09:00 | 5554 | 8 | 20 | 10 | 205733.793 | 205.7338 | 273.449 | 54935.4 | 145.104 | 495.0948 | 0 | 0 | 0 | 1070690 | -42.6348 | 285.034 | 54935.4 | 155.017 | 528.918 | 0 | 0 | 0 | 1200320 | -42.6465 | 295.494 | 54935.4 | 163.783 | 558.8276 | 0 | 0 | 0 | 1140130 | -42.6348 | 67.7152 | 79.3002 | 89.7602
[20 empty] | 5555 | 2020-08-20 10:00 | 5555 | 8 | 20 | 11 | 235082.445 | 235.0824 | 258.34 | 126659 | 142.856 | 487.4247 | 0 | 0 | 0 | 1037770 | 0 | 269.989 | 126659 | 152.671 | 520.9135 | 0 | 0 | 0 | 1166620 | 0 | 280.462 | 126659 | 161.55 | 551.2086 | 0 | 0 | 0 | 1105470 | 0 | 23.2576 | 34.9066 | 45.3796
[20 empty] | 5556 | 2020-08-20 11:00 | 5556 | 8 | 20 | 12 | 250297.123 | 250.2971 | 283.098 | 126659 | 153.848 | 524.9294 | 0 | 0 | 0 | 1125650 | 0 | 295.206 | 126659 | 164.122 | 559.9843 | 0 | 0 | 0 | 1256070 | 0 | 306.189 | 126659 | 173.395 | 591.6237 | 0 | 0 | 0 | 1194600 | 0 | 32.8009 | 44.9089 | 55.8919
[20 empty] | 5557 | 2020-08-20 12:00 | 5557 | 8 | 20 | 13 | 250112.202 | 250.1122 | 252.742 | 84706.5 | 156.008 | 532.2993 | 0 | 0 | 0 | 1137960 | 0 | 265.249 | 84706.5 | 166.554 | 568.2822 | 0 | 0 | 0 | 1274480 | 0 | 276.644 | 84706.5 | 176.217 | 601.2524 | 0 | 0 | 0 | 1209710 | 0 | 2.6298 | 15.1368 | 26.5318
[20 empty] | 5558 | 2020-08-20 13:00 | 5558 | 8 | 20 | 14 | 230376.401 | 230.3764 | 250.084 | 54642 | 157.319 | 536.7724 | 0 | 0 | 0 | 1149950 | 0 | 263.04 | 54642 | 168.149 | 573.7244 | 0 | 0 | 0 | 1293120 | 0 | 274.916 | 54642 | 178.028 | 607.4315 | 0 | 0 | 0 | 1225380 | 0 | 19.7076 | 32.6636 | 44.5396
[20 empty] | 5559 | 2020-08-20 14:00 | 5559 | 8 | 20 | 15 | 198554.1 | 198.5541 | 236.122 | 54495.2 | 148.78 | 507.6374 | 0 | 0 | 0 | 1006180 | 0 | 249.573 | 54495.2 | 159.569 | 544.4494 | 0 | 0 | 0 | 1141980 | 0 | 261.87 | 54495.2 | 169.54 | 578.4705 | 0 | 0 | 0 | 1076980 | 0 | 37.5679 | 51.0189 | 63.3159
[20 empty] | 5560 | 2020-08-20 15:00 | 5560 | 8 | 20 | 16 | 156574.916 | 156.5749 | 170.552 | 29717.3 | 124.618 | 425.1966 | 0 | 0 | 0 | 760508 | -728.323 | 183.692 | 29717.3 | 134.646 | 459.4122 | 0 | 0 | 0 | 882040 | -1007.86 | 196.121 | 29717.3 | 144.095 | 491.6521 | 0 | 0 | 0 | 822925 | -873.249 | 13.9771 | 27.1171 | 39.5461
[20 empty] | 5561 | 2020-08-20 16:00 | 5561 | 8 | 20 | 17 | 100154.647 | 100.1546 | 11.6503 | 29717.3 | 0 | 0 | 0 | 0 | 0 | 0 | 0 | 11.6503 | 29717.3 | 0 | 0 | 0 | 0 | 0 | 0 | 0 | 11.6503 | 29717.3 | 0 | 0 | 0 | 0 | 0 | 0 | 0 | -88.5043 | -88.5043 | -88.5043
[20 empty] | 5562 | 2020-08-20 17:00 | 5562 | 8 | 20 | 18 | 37904.81 | 37.9048 | 12.2446 | 30010.7 | 0 | 0 | 0 | 0 | 0 | 0 | 0 | 19.7612 | 30010.7 | 5.3296 | 18.1845 | 0 | 0 | 0 | 38612 | -66.135 | 20.8762 | 30010.7 | 6.235 | 21.2737 | 0 | 0 | 0 | 32947.9 | -51.3954 | -25.6602 | -18.1436 | -17.0286
[20 empty] | 5563 | 2020-08-20 18:00 | 5563 | 8 | 20 | 19 | 424.551 | 0.42455 | 8.8603 | 30524.1 | 0 | 0 | 0 | 0 | 0 | 0 | 0 | 8.8603 | 30524.1 | 0 | 0 | 0 | 0 | 0 | 39665.8 | 0 | 15.8149 | 30524.1 | 5.8874 | 20.0879 | 0 | 0 | 0 | 0 | 0 | 8.4358 | 8.4358 | 15.3903
[20 empty] | 5564 | 2020-08-20 19:00 | 5564 | 8 | 20 | 20 | 0 | 0 | 8.8603 | 8162.51 | 0 | 0 | 0 | 0 | 0 | 0 | 0 | 8.8603 | 8162.51 | 0 | 0 | 0 | 0 | 0 | 39236.6 | 0 | 15.706 | 8162.51 | 5.7885 | 19.7504 | 0 | 0 | 0 | 0 | 0 | 8.8603 | 8.8603 | 15.706
[20 empty] | 5565 | 2020-08-20 20:00 | 5565 | 8 | 20 | 21 | 0 | 0 | 26.0999 | 8309.16 | 12.6711 | 43.2338 | 0 | 0 | 0 | 87776.8 | 0 | 26.0998 | 8309.16 | 12.671 | 43.2335 | 0 | 0 | 0 | 87776 | 0 | 26.0998 | 8309.16 | 12.671 | 43.2335 | 0 | 0 | 0 | 87776.2 | 0 | 26.0999 | 26.0998 | 26.0998
[20 empty] | 5566 | 2020-08-20 21:00 | 5566 | 8 | 20 | 22 | 0 | 0 | 8.8603 | 8455.81 | 0 | 0 | 0 | 0 | 0 | 0 | 0 | 8.8603 | 8455.81 | 0 | 0 | 0 | 0 | 0 | 0 | 0 | 8.8603 | 8455.81 | 0 | 0 | 0 | 0 | 0 | 0 | 0 | 8.8603 | 8.8603 | 8.8603
[20 empty] | 5567 | 2020-08-20 22:00 | 5567 | 8 | 20 | 23 | 0 | 0 | 8.8603 | 8455.81 | 0 | 0 | 0 | 0 | 0 | 0 | 0 | 8.8603 | 8455.81 | 0 | 0 | 0 | 0 | 0 | 0 | 0 | 8.8603 | 8455.81 | 0 | 0 | 0 | 0 | 0 | 0 | 0 | 8.8603 | 8.8603 | 8.8603
[20 empty] | 5568 | 2020-08-20 23:00 | 5568 | 8 | 20 | 24 | 0 | 0 | 7.8094 | 8675.79 | 0 | 0 | 0 | 0 | 0 | 0 | 0 | 7.8094 | 8675.79 | 0 | 0 | 0 | 0 | 0 | 0 | 0 | 7.8094 | 8675.79 | 0 | 0 | 0 | 0 | 0 | 0 | 0 | 7.8094 | 7.8094 | 7.8094
[20 empty] | 5569 | 2020-08-21 | 5569 | 8 | 21 | 1 | 0 | 0 | 23.9508 | 8895.77 | 11.573 | 39.4871 | 0 | 0 | 0 | 88306.3 | 0 | 23.9507 | 8895.77 | 11.5729 | 39.4867 | 0 | 0 | 0 | 88305.4 | 0 | 23.9507 | 8895.77 | 11.5728 | 39.4864 | 0 | 0 | 0 | 88305.5 | 0 | 23.9508 | 23.9507 | 23.9507
[20 empty] | 5570 | 2020-08-21 01:00 | 5570 | 8 | 21 | 2 | 0 | 0 | 7.8094 | 8895.77 | 0 | 0 | 0 | 0 | 0 | 0 | 0 | 7.8094 | 8895.77 | 0 | 0 | 0 | 0 | 0 | 0 | 0 | 7.8094 | 8895.77 | 0 | 0 | 0 | 0 | 0 | 0 | 0 | 7.8094 | 7.8094 | 7.8094
[20 empty] | 5571 | 2020-08-21 02:00 | 5571 | 8 | 21 | 3 | 0 | 0 | 7.8094 | 9042.42 | 0 | 0 | 0 | 0 | 0 | 0 | 0 | 7.8094 | 9042.42 | 0 | 0 | 0 | 0 | 0 | 0 | 0 | 7.8094 | 9042.42 | 0 | 0 | 0 | 0 | 0 | 0 | 0 | 7.8094 | 7.8094 | 7.8094
[20 empty] | 5572 | 2020-08-21 03:00 | 5572 | 8 | 21 | 4 | 0 | 0 | 7.8094 | 9115.75 | 0 | 0 | 0 | 0 | 0 | 0 | 0 | 7.8094 | 9115.75 | 0 | 0 | 0 | 0 | 0 | 0 | 0 | 7.8094 | 9115.75 | 0 | 0 | 0 | 0 | 0 | 0 | 0 | 7.8094 | 7.8094 | 7.8094
[20 empty] | 5573 | 2020-08-21 04:00 | 5573 | 8 | 21 | 5 | 0 | 0 | 23.9205 | 9115.75 | 11.5427 | 39.3837 | 0 | 0 | 0 | 88075.7 | 0 | 23.9204 | 9115.75 | 11.5426 | 39.3834 | 0 | 0 | 0 | 88074.8 | 0 | 23.9204 | 9115.75 | 11.5425 | 39.383 | 0 | 0 | 0 | 88075 | 0 | 23.9205 | 23.9204 | 23.9204
[20 empty] | 5574 | 2020-08-21 05:00 | 5574 | 8 | 21 | 6 | 612.742 | 0.61274 | 7.8085 | 9042.42 | 0 | 0 | 0 | 0 | 0 | 0 | 0 | 7.8083 | 9042.42 | 0 | 0 | 0 | 0 | 0 | 0 | 0 | 7.8081 | 9042.42 | 0 | 0 | 0 | 0 | 0 | 0 | 0 | 7.1957 | 7.1955 | 7.1954
[20 empty] | 5575 | 2020-08-21 06:00 | 5575 | 8 | 21 | 7 | 33242.839 | 33.2428 | 7.8014 | 8895.77 | 0 | 0 | 0 | 0 | 0 | 0 | 0 | 7.8004 | 8895.77 | 0 | 0 | 0 | 0 | 0 | 0 | 0 | 7.7998 | 8895.77 | 0 | 0 | 0 | 0 | 0 | 0 | 0 | -25.4414 | -25.4425 | -25.4431
[20 empty] | 5576 | 2020-08-21 07:00 | 5576 | 8 | 21 | 8 | 96215.434 | 96.2154 | 7.7993 | 8822.44 | 0 | 0 | 0 | 0 | 0 | 0 | 0 | 7.7993 | 8822.44 | 0 | 0 | 0 | 0 | 0 | 0 | 0 | 7.7993 | 8822.44 | 0 | 0 | 0 | 0 | 0 | 0 | 0 | -88.4161 | -88.4161 | -88.4161
[20 empty] | 5577 | 2020-08-21 08:00 | 5577 | 8 | 21 | 9 | 156644.178 | 156.6442 | 25.0066 | 8309.16 | 12.6388 | 43.1236 | 0 | 0 | 0 | 87852.7 | 0 | 25.0065 | 8309.16 | 12.6387 | 43.1232 | 0 | 0 | 0 | 87852 | 0 | 25.0065 | 8309.16 | 12.6387 | 43.1232 | 0 | 0 | 0 | 87852 | 0 | -131.6376 | -131.6377 | -131.6377
[20 empty] | 5578 | 2020-08-21 09:00 | 5578 | 8 | 21 | 10 | 192441.762 | 192.4418 | 7.7993 | 8162.51 | 0 | 0 | 0 | 0 | 0 | 0 | 0 | 7.7993 | 8162.51 | 0 | 0 | 0 | 0 | 0 | 67898.9 | 0 | 19.7032 | 8162.51 | 10.02 | 34.1882 | 0 | 0 | 0 | 0 | 0 | -184.6424 | -184.6424 | -172.7386
[20 empty] | 5579 | 2020-08-21 10:00 | 5579 | 8 | 21 | 11 | 213613.527 | 213.6135 | 7.7993 | 8162.51 | 0 | 0 | 0 | 0 | 0 | 0 | 0 | 18.9906 | 8162.51 | 9.4081 | 32.1006 | 0 | 0 | 0 | 66144 | -5.0684 | 20.7491 | 8162.51 | 9.7675 | 33.3267 | 0 | 0 | 0 | 63739.5 | 0 | -205.8142 | -194.6229 | -192.8644
[20 empty] | 5580 | 2020-08-21 11:00 | 5580 | 8 | 21 | 12 | 190056.315 | 190.0563 | 7.7993 | 8089.18 | 0 | 0 | 0 | 0 | 0 | 0 | 0 | 7.7993 | 8089.18 | 0 | 0 | 0 | 0 | 0 | 65841.9 | -93.8011 | 20.8247 | 8089.18 | 9.843 | 33.5844 | 0 | 0 | 0 | 0 | 0 | -182.257 | -182.257 | -169.2316
[20 empty] | 5581 | 2020-08-21 12:00 | 5581 | 8 | 21 | 13 | 176031.271 | 176.0313 | 25.2663 | 8162.51 | 12.8985 | 44.0097 | 0 | 0 | 0 | 87640.5 | 0 | 36.5177 | 8162.51 | 22.3668 | 76.3155 | 0 | 0 | 0 | 154608 | -48.3751 | 38.3433 | 8162.51 | 22.7931 | 77.7701 | 0 | 0 | 0 | 152069 | 0 | -150.765 | -139.5136 | -137.688
[20 empty] | 5582 | 2020-08-21 13:00 | 5582 | 8 | 21 | 14 | 187628.962 | 187.629 | 7.7993 | 8162.51 | 0 | 0 | 0 | 0 | 0 | 0 | 0 | 20.1442 | 8162.51 | 9.3216 | 31.8054 | 0 | 0 | 0 | 67377.5 | -65.9156 | 20.9442 | 8162.51 | 9.951 | 33.9529 | 0 | 0 | 0 | 63135.1 | -13.4535 | -179.8296 | -167.4848 | -166.6848
[20 empty] | 5583 | 2020-08-21 14:00 | 5583 | 8 | 21 | 15 | 146288.521 | 146.2885 | 7.7993 | 8235.83 | 0 | 0 | 0 | 0 | 0 | 0 | 0 | 20.1182 | 8235.83 | 9.2957 | 31.7168 | 0 | 0 | 0 | 109621 | -34.4968 | 27.9886 | 8235.83 | 15.9422 | 54.3948 | 0 | 0 | 0 | 63686.7 | -14.0213 | -138.4892 | -126.1703 | -118.2999
[20 empty] | 5584 | 2020-08-21 15:00 | 5584 | 8 | 21 | 16 | 122907.752 | 122.9078 | 7.7993 | 8235.83 | 0 | 0 | 0 | 0 | 0 | 0 | 0 | 26.5088 | 8235.83 | 14.7299 | 50.2584 | 0 | 0 | 0 | 182624 | -124.181 | 40.5616 | 8235.83 | 26.6165 | 90.8155 | 0 | 0 | 0 | 101036 | -25.7297 | -115.1084 | -96.399 | -82.3462
[20 empty] | 5585 | 2020-08-21 16:00 | 5585 | 8 | 21 | 17 | 74017.08 | 74.0171 | 7.7993 | 8235.83 | 0 | 0 | 0 | 0 | 0 | 0 | 0 | 26.4029 | 8235.83 | 14.6155 | 49.8681 | 0 | 0 | 0 | 149116 | -66.3725 | 34.8486 | 8235.83 | 21.7381 | 74.1704 | 0 | 0 | 0 | 100220 | -29.7209 | -66.2178 | -47.6142 | -39.1685
[20 empty] | 5586 | 2020-08-21 17:00 | 5586 | 8 | 21 | 18 | 17474.182 | 17.4742 | 24.68 | 8455.81 | 12.3122 | 42.0092 | 0 | 0 | 0 | 87797.4 | 0 | 30.8077 | 8455.81 | 17.4867 | 59.6646 | 0 | 0 | 0 | 232056 | -1.0565 | 50.1046 | 8455.81 | 32.5914 | 111.2019 | 0 | 0 | 0 | 124578 | 0 | 7.2058 | 13.3335 | 32.6304
[20 empty] | 5587 | 2020-08-21 18:00 | 5587 | 8 | 21 | 19 | 0 | 0 | 7.804 | 8455.81 | 0 | 0 | 0 | 0 | 0 | 0 | 0 | 7.8037 | 8455.81 | 0 | 0 | 0 | 0 | 0 | 40785 | 0 | 14.5961 | 8455.81 | 5.7358 | 19.5707 | 0 | 0 | 0 | 0 | 0 | 7.804 | 7.8037 | 14.5961
[20 empty] | 5588 | 2020-08-21 19:00 | 5588 | 8 | 21 | 20 | 0 | 0 | 7.8094 | 8455.81 | 0 | 0 | 0 | 0 | 0 | 0 | 0 | 7.8094 | 8455.81 | 0 | 0 | 0 | 0 | 0 | 0 | 0 | 7.8094 | 8455.81 | 0 | 0 | 0 | 0 | 0 | 0 | 0 | 7.8094 | 7.8094 | 7.8094
[20 empty] | 5589 | 2020-08-21 20:00 | 5589 | 8 | 21 | 21 | 0 | 0 | 7.8094 | 8455.81 | 0 | 0 | 0 | 0 | 0 | 0 | 0 | 7.8094 | 8455.81 | 0 | 0 | 0 | 0 | 0 | 0 | 0 | 7.8094 | 8455.81 | 0 | 0 | 0 | 0 | 0 | 0 | 0 | 7.8094 | 7.8094 | 7.8094
[20 empty] | 5590 | 2020-08-21 21:00 | 5590 | 8 | 21 | 22 | 0 | 0 | 24.6389 | 8455.81 | 12.261 | 41.8345 | 0 | 0 | 0 | 87455.7 | 0 | 24.6388 | 8455.81 | 12.2609 | 41.8342 | 0 | 0 | 0 | 87454.7 | 0 | 24.6387 | 8455.81 | 12.2609 | 41.8342 | 0 | 0 | 0 | 87454.8 | 0 | 24.6389 | 24.6388 | 24.6387
[20 empty] | 5591 | 2020-08-21 22:00 | 5591 | 8 | 21 | 23 | 0 | 0 | 7.8094 | 8455.81 | 0 | 0 | 0 | 0 | 0 | 0 | 0 | 7.8094 | 8455.81 | 0 | 0 | 0 | 0 | 0 | 0 | 0 | 7.8094 | 8455.81 | 0 | 0 | 0 | 0 | 0 | 0 | 0 | 7.8094 | 7.8094 | 7.8094
[20 empty] | 5592 | 2020-08-21 23:00 | 5592 | 8 | 21 | 24 | 0 | 0 | 7.8094 | 8455.81 | 0 | 0 | 0 | 0 | 0 | 0 | 0 | 7.8094 | 8455.81 | 0 | 0 | 0 | 0 | 0 | 0 | 0 | 7.8094 | 8455.81 | 0 | 0 | 0 | 0 | 0 | 0 | 0 | 7.8094 | 7.8094 | 7.8094
[20 empty] | 5593 | 2020-08-22 | 5593 | 8 | 22 | 1 | 0 | 0 | 7.8094 | 8455.81 | 0 | 0 | 0 | 0 | 0 | 0 | 0 | 7.8094 | 8455.81 | 0 | 0 | 0 | 0 | 0 | 0 | 0 | 7.8094 | 8455.81 | 0 | 0 | 0 | 0 | 0 | 0 | 0 | 7.8094 | 7.8094 | 7.8094
[20 empty] | 5594 | 2020-08-22 01:00 | 5594 | 8 | 22 | 2 | 0 | 0 | 24.6099 | 8455.81 | 12.232 | 41.7356 | 0 | 0 | 0 | 87244.9 | 0 | 24.6098 | 8455.81 | 12.2319 | 41.7352 | 0 | 0 | 0 | 87243.9 | 0 | 24.6098 | 8455.81 | 12.2319 | 41.7352 | 0 | 0 | 0 | 87243.9 | 0 | 24.6099 | 24.6098 | 24.6098
[20 empty] | 5595 | 2020-08-22 02:00 | 5595 | 8 | 22 | 3 | 0 | 0 | 7.8094 | 8382.48 | 0 | 0 | 0 | 0 | 0 | 0 | 0 | 7.8094 | 8382.48 | 0 | 0 | 0 | 0 | 0 | 0 | 0 | 7.8094 | 8382.48 | 0 | 0 | 0 | 0 | 0 | 0 | 0 | 7.8094 | 7.8094 | 7.8094
[20 empty] | 5596 | 2020-08-22 03:00 | 5596 | 8 | 22 | 4 | 0 | 0 | 7.8094 | 8529.14 | 0 | 0 | 0 | 0 | 0 | 0 | 0 | 7.8094 | 8529.14 | 0 | 0 | 0 | 0 | 0 | 0 | 0 | 7.8094 | 8529.14 | 0 | 0 | 0 | 0 | 0 | 0 | 0 | 7.8094 | 7.8094 | 7.8094
[20 empty] | 5597 | 2020-08-22 04:00 | 5597 | 8 | 22 | 5 | 0 | 0 | 7.8094 | 8455.81 | 0 | 0 | 0 | 0 | 0 | 0 | 0 | 7.8094 | 8455.81 | 0 | 0 | 0 | 0 | 0 | 0 | 0 | 7.8094 | 8455.81 | 0 | 0 | 0 | 0 | 0 | 0 | 0 | 7.8094 | 7.8094 | 7.8094
[20 empty] | 5598 | 2020-08-22 05:00 | 5598 | 8 | 22 | 6 | 0 | 0 | 24.427 | 8529.14 | 12.0492 | 41.1119 | 0 | 0 | 0 | 87053.8 | 0 | 24.4269 | 8529.14 | 12.049 | 41.1112 | 0 | 0 | 0 | 87052.8 | 0 | 24.4269 | 8529.14 | 12.049 | 41.1112 | 0 | 0 | 0 | 87052.8 | 0 | 24.427 | 24.4269 | 24.4269
[20 empty] | 5599 | 2020-08-22 06:00 | 5599 | 8 | 22 | 7 | 3807.16 | 3.8072 | 7.8078 | 8455.81 | 0 | 0 | 0 | 0 | 0 | 0 | 0 | 7.8074 | 8455.81 | 0 | 0 | 0 | 0 | 0 | 0 | 0 | 7.8071 | 8455.81 | 0 | 0 | 0 | 0 | 0 | 0 | 0 | 4.0006 | 4.0003 | 4
[20 empty] | 5600 | 2020-08-22 07:00 | 5600 | 8 | 22 | 8 | 67452.295 | 67.4523 | 7.7993 | 8455.81 | 0 | 0 | 0 | 0 | 0 | 0 | 0 | 7.7993 | 8455.81 | 0 | 0 | 0 | 0 | 0 | 0 | 0 | 7.7993 | 8455.81 | 0 | 0 | 0 | 0 | 0 | 0 | 0 | -59.653 | -59.653 | -59.653
[20 empty] | 5601 | 2020-08-22 08:00 | 5601 | 8 | 22 | 9 | 25458.05 | 25.4581 | 7.8002 | 8382.48 | 0 | 0 | 0 | 0 | 0 | 0 | 0 | 7.7997 | 8382.48 | 0 | 0 | 0 | 0 | 0 | 0 | 0 | 7.7993 | 8382.48 | 0 | 0 | 0 | 0 | 0 | 0 | 0 | -17.6579 | -17.6584 | -17.6587
[20 empty] | 5602 | 2020-08-22 09:00 | 5602 | 8 | 22 | 10 | 10032.263 | 10.0323 | 7.8032 | 8455.81 | 0 | 0 | 0 | 0 | 0 | 0 | 0 | 7.802 | 8455.81 | 0 | 0 | 0 | 0 | 0 | 0 | 0 | 7.8012 | 8455.81 | 0 | 0 | 0 | 0 | 0 | 0 | 0 | -2.2291 | -2.2302 | -2.231
[20 empty] | 5603 | 2020-08-22 10:00 | 5603 | 8 | 22 | 11 | 155308.035 | 155.308 | 24.5757 | 8455.81 | 12.2079 | 41.6534 | 0 | 0 | 0 | 87243 | 0 | 24.5756 | 8455.81 | 12.2077 | 41.6527 | 0 | 0 | 0 | 87242 | 0 | 24.5756 | 8455.81 | 12.2078 | 41.653 | 0 | 0 | 0 | 87241.9 | 0 | -130.7323 | -130.7324 | -130.7324
[20 empty] | 5604 | 2020-08-22 11:00 | 5604 | 8 | 22 | 12 | 88345.536 | 88.3455 | 7.7993 | 8235.83 | 0 | 0 | 0 | 0 | 0 | 0 | 0 | 7.7993 | 8235.83 | 0 | 0 | 0 | 0 | 0 | 0 | 0 | 7.7993 | 8235.83 | 0 | 0 | 0 | 0 | 0 | 0 | 0 | -80.5462 | -80.5462 | -80.5462
[20 empty] | 5605 | 2020-08-22 12:00 | 5605 | 8 | 22 | 13 | 18940.111 | 18.9401 | 7.7993 | 8235.83 | 0 | 0 | 0 | 0 | 0 | 0 | 0 | 7.7993 | 8235.83 | 0 | 0 | 0 | 0 | 0 | 0 | 0 | 7.7993 | 8235.83 | 0 | 0 | 0 | 0 | 0 | 0 | 0 | -11.1408 | -11.1408 | -11.1408
[20 empty] | 5606 | 2020-08-22 13:00 | 5606 | 8 | 22 | 14 | 7798.987 | 7.799 | 7.7997 | 8235.83 | 0 | 0 | 0 | 0 | 0 | 0 | 0 | 7.7993 | 8235.83 | 0 | 0 | 0 | 0 | 0 | 0 | 0 | 7.7993 | 8235.83 | 0 | 0 | 0 | 0 | 0 | 0 | 0 | 0.000743 | 0.000333 | 0.000333
[20 empty] | 5607 | 2020-08-22 14:00 | 5607 | 8 | 22 | 15 | 56490.392 | 56.4904 | 24.4092 | 8529.14 | 12.0414 | 41.0853 | 0 | 0 | 0 | 86919.9 | 0 | 24.409 | 8529.14 | 12.0412 | 41.0846 | 0 | 0 | 0 | 86919 | 0 | 24.4091 | 8529.14 | 12.0413 | 41.0849 | 0 | 0 | 0 | 86918.6 | 0 | -32.0812 | -32.0814 | -32.0813
[20 empty] | 5608 | 2020-08-22 15:00 | 5608 | 8 | 22 | 16 | 54843.756 | 54.8438 | 7.7993 | 8529.14 | 0 | 0 | 0 | 0 | 0 | 0 | 0 | 7.7993 | 8529.14 | 0 | 0 | 0 | 0 | 0 | 0 | 0 | 7.7993 | 8529.14 | 0 | 0 | 0 | 0 | 0 | 0 | 0 | -47.0444 | -47.0444 | -47.0444
[20 empty] | 5609 | 2020-08-22 16:00 | 5609 | 8 | 22 | 17 | 42284.197 | 42.2842 | 7.7993 | 8529.14 | 0 | 0 | 0 | 0 | 0 | 0 | 0 | 7.7993 | 8529.14 | 0 | 0 | 0 | 0 | 0 | 0 | 0 | 7.7993 | 8529.14 | 0 | 0 | 0 | 0 | 0 | 0 | 0 | -34.4849 | -34.4849 | -34.4849
[20 empty] | 5610 | 2020-08-22 17:00 | 5610 | 8 | 22 | 18 | 16702.383 | 16.7024 | 7.7993 | 8675.79 | 0 | 0 | 0 | 0 | 0 | 0 | 0 | 7.7993 | 8675.79 | 0 | 0 | 0 | 0 | 0 | 0 | 0 | 7.7993 | 8675.79 | 0 | 0 | 0 | 0 | 0 | 0 | 0 | -8.9031 | -8.9031 | -8.9031
[20 empty] | 5611 | 2020-08-22 18:00 | 5611 | 8 | 22 | 19 | 0 | 0 | 24.1262 | 8675.79 | 11.7523 | 40.0988 | 0 | 0 | 0 | 86725.5 | 0 | 24.1259 | 8675.79 | 11.7522 | 40.0985 | 0 | 0 | 0 | 86724.8 | 0 | 24.1256 | 8675.79 | 11.7523 | 40.0988 | 0 | 0 | 0 | 86724.3 | 0 | 24.1262 | 24.1259 | 24.1256
[20 empty] | 5612 | 2020-08-22 19:00 | 5612 | 8 | 22 | 20 | 0 | 0 | 7.8094 | 8749.11 | 0 | 0 | 0 | 0 | 0 | 0 | 0 | 7.8094 | 8749.11 | 0 | 0 | 0 | 0 | 0 | 0 | 0 | 7.8094 | 8749.11 | 0 | 0 | 0 | 0 | 0 | 0 | 0 | 7.8094 | 7.8094 | 7.8094
[20 empty] | 5613 | 2020-08-22 20:00 | 5613 | 8 | 22 | 21 | 0 | 0 | 7.8094 | 8675.79 | 0 | 0 | 0 | 0 | 0 | 0 | 0 | 7.8094 | 8675.79 | 0 | 0 | 0 | 0 | 0 | 0 | 0 | 7.8094 | 8675.79 | 0 | 0 | 0 | 0 | 0 | 0 | 0 | 7.8094 | 7.8094 | 7.8094
[20 empty] | 5614 | 2020-08-22 21:00 | 5614 | 8 | 22 | 22 | 0 | 0 | 7.8094 | 8749.11 | 0 | 0 | 0 | 0 | 0 | 0 | 0 | 7.8094 | 8749.11 | 0 | 0 | 0 | 0 | 0 | 0 | 0 | 7.8094 | 8749.11 | 0 | 0 | 0 | 0 | 0 | 0 | 0 | 7.8094 | 7.8094 | 7.8094
[20 empty] | 5615 | 2020-08-22 22:00 | 5615 | 8 | 22 | 23 | 0 | 0 | 7.8094 | 8749.11 | 0 | 0 | 0 | 0 | 0 | 0 | 0 | 7.8094 | 8749.11 | 0 | 0 | 0 | 0 | 0 | 0 | 0 | 7.8094 | 8749.11 | 0 | 0 | 0 | 0 | 0 | 0 | 0 | 7.8094 | 7.8094 | 7.8094
[20 empty] | 5616 | 2020-08-22 23:00 | 5616 | 8 | 22 | 24 | 0 | 0 | 23.3042 | 8895.77 | 11.3868 | 38.8518 | 0 | 0 | 0 | 86920.1 | 0 | 23.304 | 8895.77 | 11.3867 | 38.8514 | 0 | 0 | 0 | 86919.4 | 0 | 23.3041 | 8895.77 | 11.3867 | 38.8514 | 0 | 0 | 0 | 86918.8 | 0 | 23.3042 | 23.304 | 23.3041
[20 empty] | 5617 | 2020-08-23 | 5617 | 8 | 23 | 1 | 0 | 0 | 7.3488 | 8969.09 | 0 | 0 | 0 | 0 | 0 | 0 | 0 | 7.3488 | 8969.09 | 0 | 0 | 0 | 0 | 0 | 0 | 0 | 7.3488 | 8969.09 | 0 | 0 | 0 | 0 | 0 | 0 | 0 | 7.3488 | 7.3488 | 7.3488
[20 empty] | 5618 | 2020-08-23 01:00 | 5618 | 8 | 23 | 2 | 0 | 0 | 7.3488 | 8969.09 | 0 | 0 | 0 | 0 | 0 | 0 | 0 | 7.3488 | 8969.09 | 0 | 0 | 0 | 0 | 0 | 0 | 0 | 7.3488 | 8969.09 | 0 | 0 | 0 | 0 | 0 | 0 | 0 | 7.3488 | 7.3488 | 7.3488
[20 empty] | 5619 | 2020-08-23 02:00 | 5619 | 8 | 23 | 3 | 0 | 0 | 7.3488 | 8895.77 | 0 | 0 | 0 | 0 | 0 | 0 | 0 | 7.3488 | 8895.77 | 0 | 0 | 0 | 0 | 0 | 0 | 0 | 7.3488 | 8895.77 | 0 | 0 | 0 | 0 | 0 | 0 | 0 | 7.3488 | 7.3488 | 7.3488
[20 empty] | 5620 | 2020-08-23 03:00 | 5620 | 8 | 23 | 4 | 0 | 0 | 59.7293 | 9042.42 | 39.618 | 135.1766 | 0 | 0 | 0 | 302289 | 0 | 79.852 | 9042.42 | 55.074 | 187.9125 | 0 | 0 | 0 | 444797 | 0 | 83.6286 | 9042.42 | 58.2462 | 198.736 | 0 | 0 | 0 | 420349 | 0 | 59.7293 | 79.852 | 83.6286
[20 empty] | 5621 | 2020-08-23 04:00 | 5621 | 8 | 23 | 5 | 0 | 0 | 83.8708 | 9042.42 | 56.1013 | 191.4176 | 0 | 0 | 0 | 428304 | 0 | 86.9812 | 9042.42 | 58.6239 | 200.0247 | 0 | 0 | 0 | 467438 | 0 | 90.0642 | 9042.42 | 61.2235 | 208.8946 | 0 | 0 | 0 | 447614 | 0 | 83.8708 | 86.9812 | 90.0642
[20 empty] | 5622 | 2020-08-23 05:00 | 5622 | 8 | 23 | 6 | 824.753 | 0.82475 | 87.592 | 31257.5 | 59.3186 | 202.3951 | 0 | 0 | 0 | 452902 | 0 | 91.528 | 31257.5 | 62.5495 | 213.4189 | 0 | 0 | 0 | 499294 | 0 | 94.821 | 31257.5 | 65.3805 | 223.0783 | 0 | 0 | 0 | 477679 | 0 | 86.7672 | 90.7032 | 93.9962
[20 empty] | 5623 | 2020-08-23 06:00 | 5623 | 8 | 23 | 7 | 1389.612 | 1.3896 | 197.8 | 80966.3 | 103.929 | 354.6057 | 0 | 0 | 0 | 811279 | 0 | 202.703 | 80966.3 | 108.382 | 369.7994 | 0 | 0 | 0 | 864930 | 0 | 206.229 | 80966.3 | 111.757 | 381.3149 | 0 | 0 | 0 | 841007 | 0 | 196.4104 | 201.3134 | 204.8394
[20 empty] | 5624 | 2020-08-23 07:00 | 5624 | 8 | 23 | 8 | 44898.977 | 44.899 | 219.858 | 80966.3 | 105.641 | 360.4471 | 0 | 0 | 0 | 849993 | 0 | 224.429 | 80966.3 | 110.241 | 376.1423 | 0 | 0 | 0 | 897339 | 0 | 228.298 | 80966.3 | 114.109 | 389.3399 | 0 | 0 | 0 | 874207 | 0 | 174.959 | 179.53 | 183.399
[20 empty] | 5625 | 2020-08-23 08:00 | 5625 | 8 | 23 | 9 | 9992.567 | 9.9926 | 219.515 | 56109.1 | 100.495 | 342.8889 | 0 | 0 | 0 | 793876 | 0 | 223.472 | 56109.1 | 104.602 | 356.902 | 0 | 0 | 0 | 834394 | 0 | 226.304 | 56109.1 | 107.556 | 366.9811 | 0 | 0 | 0 | 814752 | 0 | 209.5224 | 213.4794 | 216.3114
[20 empty] | 5626 | 2020-08-23 09:00 | 5626 | 8 | 23 | 10 | 11824.019 | 11.824 | 214.976 | 56255.8 | 94.2735 | 321.6612 | 0 | 0 | 0 | 732013 | -26.6689 | 217.777 | 56255.8 | 97.3859 | 332.2807 | 0 | 0 | 0 | 768777 | -26.6748 | 220.385 | 56255.8 | 100.088 | 341.5003 | 0 | 0 | 0 | 750867 | -26.6553 | 203.152 | 205.953 | 208.561
[20 empty] | 5627 | 2020-08-23 10:00 | 5627 | 8 | 23 | 11 | 33897.679 | 33.8977 | 196.114 | 126659 | 88.7087 | 302.6741 | 0 | 0 | 0 | 689237 | -79.9341 | 198.859 | 126659 | 91.6947 | 312.8623 | 0 | 0 | 0 | 724384 | -80.5591 | 201.44 | 126659 | 94.3262 | 321.841 | 0 | 0 | 0 | 706986 | -81.5673 | 162.2163 | 164.9613 | 167.5423
[20 empty] | 5628 | 2020-08-23 11:00 | 5628 | 8 | 23 | 12 | 29774.493 | 29.7745 | 206.151 | 126659 | 88.0398 | 300.3918 | 0 | 0 | 0 | 681720 | 0 | 208.719 | 126659 | 90.8703 | 310.0495 | 0 | 0 | 0 | 715290 | 0 | 211.079 | 126659 | 93.3785 | 318.6074 | 0 | 0 | 0 | 698730 | 0 | 176.3765 | 178.9445 | 181.3045
[20 empty] | 5629 | 2020-08-23 12:00 | 5629 | 8 | 23 | 13 | 62095.938 | 62.0959 | 169.716 | 88887.1 | 86.2844 | 294.4024 | 0 | 0 | 0 | 667212 | 0 | 172.492 | 88887.1 | 89.1288 | 304.1075 | 0 | 0 | 0 | 701937 | 0 | 175.097 | 88887.1 | 91.7119 | 312.921 | 0 | 0 | 0 | 684627 | 0 | 107.6201 | 110.3961 | 113.0011
[20 empty] | 5630 | 2020-08-23 13:00 | 5630 | 8 | 23 | 14 | 35731.307 | 35.7313 | 160.119 | 56109.1 | 82.7811 | 282.4491 | 0 | 0 | 0 | 638229 | 0 | 162.79 | 56109.1 | 85.6336 | 292.1818 | 0 | 0 | 0 | 673728 | 0 | 165.366 | 56109.1 | 88.2473 | 301.0998 | 0 | 0 | 0 | 656000 | 0 | 124.3877 | 127.0587 | 129.6347
[20 empty] | 5631 | 2020-08-23 14:00 | 5631 | 8 | 23 | 15 | 48280.065 | 48.2801 | 149.134 | 56035.7 | 77.1705 | 263.3057 | 0 | 0 | 0 | 584719 | -22.9766 | 151.61 | 56035.7 | 79.7542 | 272.1213 | 0 | 0 | 0 | 618660 | -22.9834 | 153.967 | 56035.7 | 81.9741 | 279.6956 | 0 | 0 | 0 | 601930 | -22.998 | 100.8539 | 103.3299 | 105.6869
[20 empty] | 5632 | 2020-08-23 15:00 | 5632 | 8 | 23 | 16 | 30194.336 | 30.1943 | 86.0915 | 31257.5 | 54.3072 | 185.2962 | 0 | 0 | 0 | 414451 | -182.166 | 88.103 | 31257.5 | 56.1344 | 191.5306 | 0 | 0 | 0 | 446136 | -191.401 | 90.8116 | 31257.5 | 58.4604 | 199.4669 | 0 | 0 | 0 | 428389 | -190.611 | 55.8972 | 57.9087 | 60.6173
[20 empty] | 5633 | 2020-08-23 16:00 | 5633 | 8 | 23 | 17 | 24292.141 | 24.2921 | 11.6503 | 31257.5 | 0 | 0 | 0 | 0 | 0 | 0 | 0 | 11.6503 | 31257.5 | 0 | 0 | 0 | 0 | 0 | 0 | 0 | 11.6503 | 31257.5 | 0 | 0 | 0 | 0 | 0 | 0 | 0 | -12.6418 | -12.6418 | -12.6418
[20 empty] | 5634 | 2020-08-23 17:00 | 5634 | 8 | 23 | 18 | 11320.842 | 11.3208 | 12.2446 | 31330.8 | 0 | 0 | 0 | 0 | 0 | 0 | 0 | 12.2446 | 31330.8 | 0 | 0 | 0 | 0 | 0 | 0 | 0 | 12.2446 | 31330.8 | 0 | 0 | 0 | 0 | 0 | 0 | 0 | 0.92376 | 0.92376 | 0.92376
[20 empty] | 5635 | 2020-08-23 18:00 | 5635 | 8 | 23 | 19 | 0 | 0 | 8.8603 | 31404.2 | 0 | 0 | 0 | 0 | 0 | 0 | 0 | 8.8603 | 31404.2 | 0 | 0 | 0 | 0 | 0 | 0 | 0 | 8.8603 | 31404.2 | 0 | 0 | 0 | 0 | 0 | 0 | 0 | 8.8603 | 8.8603 | 8.8603
[20 empty] | 5636 | 2020-08-23 19:00 | 5636 | 8 | 23 | 20 | 0 | 0 | 8.8603 | 9042.42 | 0 | 0 | 0 | 0 | 0 | 0 | 0 | 8.8603 | 9042.42 | 0 | 0 | 0 | 0 | 0 | 0 | 0 | 8.8603 | 9042.42 | 0 | 0 | 0 | 0 | 0 | 0 | 0 | 8.8603 | 8.8603 | 8.8603
[20 empty] | 5637 | 2020-08-23 20:00 | 5637 | 8 | 23 | 21 | 0 | 0 | 24.8805 | 9115.75 | 11.4517 | 39.0732 | 0 | 0 | 0 | 87447.8 | 0 | 24.8803 | 9115.75 | 11.4515 | 39.0725 | 0 | 0 | 0 | 87446.9 | 0 | 24.8804 | 9115.75 | 11.4516 | 39.0729 | 0 | 0 | 0 | 87446.5 | 0 | 24.8805 | 24.8803 | 24.8804
[20 empty] | 5638 | 2020-08-23 21:00 | 5638 | 8 | 23 | 22 | 0 | 0 | 8.8603 | 9189.07 | 0 | 0 | 0 | 0 | 0 | 0 | 0 | 8.8603 | 9189.07 | 0 | 0 | 0 | 0 | 0 | 0 | 0 | 8.8603 | 9189.07 | 0 | 0 | 0 | 0 | 0 | 0 | 0 | 8.8603 | 8.8603 | 8.8603
[20 empty] | 5639 | 2020-08-23 22:00 | 5639 | 8 | 23 | 23 | 0 | 0 | 8.8603 | 9189.07 | 0 | 0 | 0 | 0 | 0 | 0 | 0 | 8.8603 | 9189.07 | 0 | 0 | 0 | 0 | 0 | 0 | 0 | 8.8603 | 9189.07 | 0 | 0 | 0 | 0 | 0 | 0 | 0 | 8.8603 | 8.8603 | 8.8603
[20 empty] | 5640 | 2020-08-23 23:00 | 5640 | 8 | 23 | 24 | 0 | 0 | 7.3488 | 9189.07 | 0 | 0 | 0 | 0 | 0 | 0 | 0 | 7.3488 | 9189.07 | 0 | 0 | 0 | 0 | 0 | 0 | 0 | 7.3488 | 9189.07 | 0 | 0 | 0 | 0 | 0 | 0 | 0 | 7.3488 | 7.3488 | 7.3488
[20 empty] | 5641 | 2020-08-24 | 5641 | 8 | 24 | 1 | 0 | 0 | 23.3697 | 9189.07 | 11.4524 | 39.0756 | 0 | 0 | 0 | 87382.3 | 0 | 23.3696 | 9189.07 | 11.4522 | 39.0749 | 0 | 0 | 0 | 87381.6 | 0 | 23.3696 | 9189.07 | 11.4523 | 39.0752 | 0 | 0 | 0 | 87381.2 | 0 | 23.3697 | 23.3696 | 23.3696
[20 empty] | 5642 | 2020-08-24 01:00 | 5642 | 8 | 24 | 2 | 0 | 0 | 7.3488 | 9189.07 | 0 | 0 | 0 | 0 | 0 | 0 | 0 | 7.3488 | 9189.07 | 0 | 0 | 0 | 0 | 0 | 0 | 0 | 7.3488 | 9189.07 | 0 | 0 | 0 | 0 | 0 | 0 | 0 | 7.3488 | 7.3488 | 7.3488
[20 empty] | 5643 | 2020-08-24 02:00 | 5643 | 8 | 24 | 3 | 0 | 0 | 7.3488 | 9189.07 | 0 | 0 | 0 | 0 | 0 | 0 | 0 | 7.3488 | 9189.07 | 0 | 0 | 0 | 0 | 0 | 0 | 0 | 7.3488 | 9189.07 | 0 | 0 | 0 | 0 | 0 | 0 | 0 | 7.3488 | 7.3488 | 7.3488
[20 empty] | 5644 | 2020-08-24 03:00 | 5644 | 8 | 24 | 4 | 0 | 0 | 7.3488 | 9189.07 | 0 | 0 | 0 | 0 | 0 | 0 | 0 | 7.3488 | 9189.07 | 0 | 0 | 0 | 0 | 0 | 0 | 0 | 7.3488 | 9189.07 | 0 | 0 | 0 | 0 | 0 | 0 | 0 | 7.3488 | 7.3488 | 7.3488
[20 empty] | 5645 | 2020-08-24 04:00 | 5645 | 8 | 24 | 5 | 0 | 0 | 24.8538 | 9189.07 | 11.425 | 38.9821 | 0 | 0 | 0 | 87173.4 | 0 | 24.8537 | 9189.07 | 11.4248 | 38.9814 | 0 | 0 | 0 | 87172.7 | 0 | 24.8537 | 9189.07 | 11.4249 | 38.9818 | 0 | 0 | 0 | 87172.2 | 0 | 24.8538 | 24.8537 | 24.8537
[20 empty] | 5646 | 2020-08-24 05:00 | 5646 | 8 | 24 | 6 | 846.053 | 0.84605 | 25.7946 | 31624.2 | 11.4495 | 39.0657 | 0 | 0 | 0 | 87362.8 | 0 | 27.1082 | 31624.2 | 12.736 | 43.4552 | 0 | 0 | 0 | 104233 | 0 | 28.2119 | 31624.2 | 13.6606 | 46.61 | 0 | 0 | 0 | 97178.9 | 0 | 24.9485 | 26.2621 | 27.3658
[20 empty] | 5647 | 2020-08-24 06:00 | 5647 | 8 | 24 | 7 | 41318.872 | 41.3189 | 122.244 | 81259.8 | 36.6659 | 125.1041 | 0 | 0 | 0 | 280040 | -84.1743 | 123.9 | 81259.8 | 38.4038 | 131.0338 | 0 | 0 | 0 | 307640 | -352.381 | 125.948 | 81259.8 | 40.2807 | 137.4377 | 0 | 0 | 0 | 293309 | -256.066 | 80.9251 | 82.5811 | 84.6291
[20 empty] | 5648 | 2020-08-24 07:00 | 5648 | 8 | 24 | 8 | 58688.261 | 58.6883 | 140.253 | 81259.8 | 35.2128 | 120.1461 | 0 | 0 | 0 | 268970 | -67.7028 | 141.058 | 81259.8 | 36.2392 | 123.6482 | 0 | 0 | 0 | 288486 | -236.046 | 142.689 | 81259.8 | 37.7677 | 128.8634 | 0 | 0 | 0 | 276810 | -118.794 | 81.5647 | 82.3697 | 84.0007
[20 empty] | 5649 | 2020-08-24 08:00 | 5649 | 8 | 24 | 9 | 45815.448 | 45.8154 | 144.018 | 56549.2 | 34.3078 | 117.0582 | 0 | 0 | 0 | 262094 | -101.5 | 144.877 | 56549.2 | 35.2615 | 120.3122 | 0 | 0 | 0 | 276860 | -122.968 | 145.916 | 56549.2 | 36.2407 | 123.6533 | 0 | 0 | 0 | 269380 | -104.158 | 98.2026 | 99.0616 | 100.1006
[20 empty] | 5650 | 2020-08-24 09:00 | 5650 | 8 | 24 | 10 | 53038.065 | 53.0381 | 151.533 | 56475.9 | 40.1624 | 137.0341 | 0 | 0 | 0 | 306897 | -82.2656 | 152.662 | 56475.9 | 41.331 | 141.0214 | 0 | 0 | 0 | 325387 | -121.879 | 154.007 | 56475.9 | 42.582 | 145.2898 | 0 | 0 | 0 | 315827 | -101.834 | 98.4949 | 99.6239 | 100.9689
[20 empty] | 5651 | 2020-08-24 10:00 | 5651 | 8 | 24 | 11 | 88751.379 | 88.7514 | 133.968 | 126659 | 34.5879 | 118.0139 | 0 | 0 | 0 | 264053 | -10.3339 | 135.155 | 126659 | 35.6643 | 121.6866 | 0 | 0 | 0 | 281711 | -57.674 | 136.623 | 126659 | 36.9009 | 125.9059 | 0 | 0 | 0 | 272271 | -29.6257 | 45.2166 | 46.4036 | 47.8716
[20 empty] | 5652 | 2020-08-24 11:00 | 5652 | 8 | 24 | 12 | 48428.614 | 48.4286 | 156.928 | 126659 | 44.7873 | 152.8143 | 0 | 0 | 0 | 341919 | -131.709 | 158.477 | 126659 | 46.2604 | 157.8405 | 0 | 0 | 0 | 365820 | -336.999 | 160.357 | 126659 | 47.9181 | 163.4966 | 0 | 0 | 0 | 353165 | -249.206 | 108.4994 | 110.0484 | 111.9284
[20 empty] | 5653 | 2020-08-24 12:00 | 5653 | 8 | 24 | 13 | 74556.047 | 74.556 | 127.028 | 89235.8 | 48.037 | 163.9022 | 0 | 0 | 0 | 366542 | -21.7372 | 128.507 | 89235.8 | 49.3502 | 168.3829 | 0 | 0 | 0 | 391168 | -81.3401 | 130.719 | 89235.8 | 51.2644 | 174.9141 | 0 | 0 | 0 | 376562 | -46.1741 | 52.472 | 53.951 | 56.163
[20 empty] | 5654 | 2020-08-24 13:00 | 5654 | 8 | 24 | 14 | 74237.42 | 74.2374 | 118.241 | 56182.4 | 46.0867 | 157.2478 | 0 | 0 | 0 | 351645 | 0 | 121.148 | 56182.4 | 47.4833 | 162.013 | 0 | 0 | 0 | 376548 | -11.2998 | 123.39 | 56182.4 | 49.3505 | 168.3839 | 0 | 0 | 0 | 362301 | -2.261 | 44.0036 | 46.9106 | 49.1526
[20 empty] | 5655 | 2020-08-24 14:00 | 5655 | 8 | 24 | 15 | 80496.144 | 80.4961 | 113.272 | 56109.1 | 45.7765 | 156.1894 | 0 | 0 | 0 | 349279 | -41.6099 | 115.059 | 56109.1 | 47.2339 | 161.1621 | 0 | 0 | 0 | 374844 | -106.953 | 117.375 | 56109.1 | 49.1272 | 167.622 | 0 | 0 | 0 | 360398 | -81.5634 | 32.7759 | 34.5629 | 36.8789
[20 empty] | 5656 | 2020-08-24 15:00 | 5656 | 8 | 24 | 16 | 34963.211 | 34.9632 | 66.475 | 31257.5 | 38.7643 | 132.2638 | 0 | 0 | 0 | 295774 | 0 | 68.7104 | 31257.5 | 40.544 | 138.3361 | 0 | 0 | 0 | 322799 | 0 | 70.9176 | 31257.5 | 42.3062 | 144.3488 | 0 | 0 | 0 | 309353 | 0 | 31.5118 | 33.7472 | 35.9544
[20 empty] | 5657 | 2020-08-24 16:00 | 5657 | 8 | 24 | 17 | 21703.428 | 21.7034 | 11.6503 | 31257.5 | 0 | 0 | 0 | 0 | 0 | 0 | 0 | 11.6503 | 31257.5 | 0 | 0 | 0 | 0 | 0 | 0 | 0 | 11.6503 | 31257.5 | 0 | 0 | 0 | 0 | 0 | 0 | 0 | -10.0531 | -10.0531 | -10.0531
[20 empty] | 5658 | 2020-08-24 17:00 | 5658 | 8 | 24 | 18 | 3887.584 | 3.8876 | 12.2446 | 31404.2 | 0 | 0 | 0 | 0 | 0 | 0 | 0 | 12.2446 | 31404.2 | 0 | 0 | 0 | 0 | 0 | 0 | 0 | 12.2446 | 31404.2 | 0 | 0 | 0 | 0 | 0 | 0 | 0 | 8.357 | 8.357 | 8.357
[20 empty] | 5659 | 2020-08-24 18:00 | 5659 | 8 | 24 | 19 | 0 | 0 | 8.8603 | 31477.5 | 0 | 0 | 0 | 0 | 0 | 0 | 0 | 8.8603 | 31477.5 | 0 | 0 | 0 | 0 | 0 | 0 | 0 | 8.8603 | 31477.5 | 0 | 0 | 0 | 0 | 0 | 0 | 0 | 8.8603 | 8.8603 | 8.8603
[20 empty] | 5660 | 2020-08-24 19:00 | 5660 | 8 | 24 | 20 | 0 | 0 | 8.8603 | 9115.75 | 0 | 0 | 0 | 0 | 0 | 0 | 0 | 8.8603 | 9115.75 | 0 | 0 | 0 | 0 | 0 | 0 | 0 | 8.8603 | 9115.75 | 0 | 0 | 0 | 0 | 0 | 0 | 0 | 8.8603 | 8.8603 | 8.8603
[20 empty] | 5661 | 2020-08-24 20:00 | 5661 | 8 | 24 | 21 | 0 | 0 | 25.0522 | 9115.75 | 11.6234 | 39.659 | 0 | 0 | 0 | 88776.7 | 0 | 25.0521 | 9115.75 | 11.6233 | 39.6587 | 0 | 0 | 0 | 88775.9 | 0 | 25.0521 | 9115.75 | 11.6233 | 39.6587 | 0 | 0 | 0 | 88775.6 | 0 | 25.0522 | 25.0521 | 25.0521
[20 empty] | 5662 | 2020-08-24 21:00 | 5662 | 8 | 24 | 22 | 0 | 0 | 8.8603 | 9115.75 | 0 | 0 | 0 | 0 | 0 | 0 | 0 | 8.8603 | 9115.75 | 0 | 0 | 0 | 0 | 0 | 0 | 0 | 8.8603 | 9115.75 | 0 | 0 | 0 | 0 | 0 | 0 | 0 | 8.8603 | 8.8603 | 8.8603
[20 empty] | 5663 | 2020-08-24 22:00 | 5663 | 8 | 24 | 23 | 0 | 0 | 8.8603 | 9115.75 | 0 | 0 | 0 | 0 | 0 | 0 | 0 | 8.8603 | 9115.75 | 0 | 0 | 0 | 0 | 0 | 0 | 0 | 8.8603 | 9115.75 | 0 | 0 | 0 | 0 | 0 | 0 | 0 | 8.8603 | 8.8603 | 8.8603
[20 empty] | 5664 | 2020-08-24 23:00 | 5664 | 8 | 24 | 24 | 0 | 0 | 7.3488 | 9335.73 | 0 | 0 | 0 | 0 | 0 | 0 | 0 | 7.3488 | 9335.73 | 0 | 0 | 0 | 0 | 0 | 0 | 0 | 7.3488 | 9335.73 | 0 | 0 | 0 | 0 | 0 | 0 | 0 | 7.3488 | 7.3488 | 7.3488
[20 empty] | 5665 | 2020-08-25 | 5665 | 8 | 25 | 1 | 0 | 0 | 23.3938 | 9335.73 | 11.4765 | 39.1578 | 0 | 0 | 0 | 87575.1 | 0 | 23.3936 | 9335.73 | 11.4763 | 39.1571 | 0 | 0 | 0 | 87574.4 | 0 | 23.3937 | 9335.73 | 11.4764 | 39.1575 | 0 | 0 | 0 | 87573.9 | 0 | 23.3938 | 23.3936 | 23.3937
[20 empty] | 5666 | 2020-08-25 01:00 | 5666 | 8 | 25 | 2 | 0 | 0 | 7.3488 | 9335.73 | 0 | 0 | 0 | 0 | 0 | 0 | 0 | 7.3488 | 9335.73 | 0 | 0 | 0 | 0 | 0 | 0 | 0 | 7.3488 | 9335.73 | 0 | 0 | 0 | 0 | 0 | 0 | 0 | 7.3488 | 7.3488 | 7.3488
[20 empty] | 5667 | 2020-08-25 02:00 | 5667 | 8 | 25 | 3 | 0 | 0 | 7.3488 | 9335.73 | 0 | 0 | 0 | 0 | 0 | 0 | 0 | 7.3488 | 9335.73 | 0 | 0 | 0 | 0 | 0 | 0 | 0 | 7.3488 | 9335.73 | 0 | 0 | 0 | 0 | 0 | 0 | 0 | 7.3488 | 7.3488 | 7.3488
[20 empty] | 5668 | 2020-08-25 03:00 | 5668 | 8 | 25 | 4 | 0 | 0 | 7.3488 | 9335.73 | 0 | 0 | 0 | 0 | 0 | 0 | 0 | 7.3488 | 9335.73 | 0 | 0 | 0 | 0 | 0 | 0 | 0 | 7.3488 | 9335.73 | 0 | 0 | 0 | 0 | 0 | 0 | 0 | 7.3488 | 7.3488 | 7.3488
[20 empty] | 5669 | 2020-08-25 04:00 | 5669 | 8 | 25 | 5 | 0 | 0 | 8.8603 | 9262.4 | 0 | 0 | 0 | 0 | 0 | 0 | 0 | 8.8603 | 9262.4 | 0 | 0 | 0 | 0 | 0 | 0 | 0 | 8.8603 | 9262.4 | 0 | 0 | 0 | 0 | 0 | 0 | 0 | 8.8603 | 8.8603 | 8.8603
[20 empty] | 5670 | 2020-08-25 05:00 | 5670 | 8 | 25 | 6 | 670.068 | 0.67007 | 27.094 | 31624.2 | 11.5169 | 39.2957 | 0 | 0 | 0 | 87894 | 0 | 27.0938 | 31624.2 | 11.5168 | 39.2953 | 0 | 0 | 0 | 87893.4 | 0 | 27.0939 | 31624.2 | 11.5168 | 39.2953 | 0 | 0 | 0 | 87892.9 | 0 | 26.4239 | 26.4237 | 26.4238
[20 empty] | 5671 | 2020-08-25 06:00 | 5671 | 8 | 25 | 7 | 0 | 0 | 120.101 | 81333.1 | 34.7787 | 118.6649 | 0 | 0 | 0 | 265478 | -745.685 | 121.392 | 81333.1 | 35.6835 | 121.7521 | 0 | 0 | 0 | 280541 | -745.791 | 122.944 | 81333.1 | 36.7528 | 125.4006 | 0 | 0 | 0 | 272382 | -746.829 | 120.101 | 121.392 | 122.944
[20 empty] | 5672 | 2020-08-25 07:00 | 5672 | 8 | 25 | 8 | 5365.566 | 5.3656 | 136.347 | 81333.1 | 31.993 | 109.1601 | 0 | 0 | 0 | 244122 | -522.96 | 137.391 | 81333.1 | 32.8856 | 112.2057 | 0 | 0 | 0 | 261113 | -492.099 | 138.963 | 81333.1 | 34.2197 | 116.7576 | 0 | 0 | 0 | 250933 | -516.059 | 130.9814 | 132.0254 | 133.5974
[20 empty] | 5673 | 2020-08-25 08:00 | 5673 | 8 | 25 | 9 | 22650.653 | 22.6507 | 148.684 | 56402.5 | 40.351 | 137.6776 | 0 | 0 | 0 | 307898 | -458.588 | 149.976 | 56402.5 | 41.7543 | 142.4657 | 0 | 0 | 0 | 329774 | -456.048 | 151.551 | 56402.5 | 43.2179 | 147.4595 | 0 | 0 | 0 | 318606 | -449.368 | 126.0333 | 127.3253 | 128.9003
[20 empty] | 5674 | 2020-08-25 09:00 | 5674 | 8 | 25 | 10 | 8250.431 | 8.2504 | 149.408 | 56402.5 | 39.3765 | 134.3526 | 0 | 0 | 0 | 300487 | -220.776 | 150.675 | 56402.5 | 40.7298 | 138.9701 | 0 | 0 | 0 | 321786 | -199.828 | 152.162 | 56402.5 | 42.1676 | 143.8759 | 0 | 0 | 0 | 310814 | -209.478 | 141.1576 | 142.4246 | 143.9116
[20 empty] | 5675 | 2020-08-25 10:00 | 5675 | 8 | 25 | 11 | 12937.665 | 12.9377 | 132.367 | 126659 | 34.6825 | 118.3367 | 0 | 0 | 0 | 264666 | -20.6697 | 133.593 | 126659 | 36.0658 | 123.0565 | 0 | 0 | 0 | 286154 | -22.1919 | 135.208 | 126659 | 37.4982 | 127.9439 | 0 | 0 | 0 | 275222 | -20.9844 | 119.4293 | 120.6553 | 122.2703
[20 empty] | 5676 | 2020-08-25 11:00 | 5676 | 8 | 25 | 12 | 96793.147 | 96.7931 | 147.612 | 126659 | 38.736 | 132.1672 | 0 | 0 | 0 | 295600 | -601.658 | 149.232 | 126659 | 40.1965 | 137.1505 | 0 | 0 | 0 | 318526 | -985.724 | 151.072 | 126659 | 41.7403 | 142.4179 | 0 | 0 | 0 | 306744 | -804.564 | 50.8189 | 52.4389 | 54.2789
[20 empty] | 5677 | 2020-08-25 12:00 | 5677 | 8 | 25 | 13 | 87605.659 | 87.6057 | 120.542 | 89311.7 | 44.8844 | 153.1456 | 0 | 0 | 0 | 342653 | -45.6394 | 122.336 | 89311.7 | 46.5365 | 158.7825 | 0 | 0 | 0 | 369384 | -192.462 | 124.537 | 89311.7 | 48.3859 | 165.0927 | 0 | 0 | 0 | 355265 | -102.425 | 32.9363 | 34.7303 | 36.9313
[20 empty] | 5678 | 2020-08-25 13:00 | 5678 | 8 | 25 | 14 | 85810.692 | 85.8107 | 115.379 | 56255.8 | 45.1698 | 154.1194 | 0 | 0 | 0 | 344987 | -35.6552 | 117.476 | 56255.8 | 47.0356 | 160.4855 | 0 | 0 | 0 | 375886 | -205.184 | 120.039 | 56255.8 | 49.2155 | 167.9233 | 0 | 0 | 0 | 359237 | -109.472 | 29.5683 | 31.6653 | 34.2283
[20 empty] | 5679 | 2020-08-25 14:00 | 5679 | 8 | 25 | 15 | 15217.799 | 15.2178 | 107.868 | 56255.8 | 43.4456 | 148.2364 | 0 | 0 | 0 | 331942 | -5.1699 | 109.864 | 56255.8 | 45.2454 | 154.3773 | 0 | 0 | 0 | 362136 | -5.4097 | 112.423 | 56255.8 | 47.3977 | 161.721 | 0 | 0 | 0 | 345693 | -5.3621 | 92.6502 | 94.6462 | 97.2052
[20 empty] | 5680 | 2020-08-25 15:00 | 5680 | 8 | 25 | 16 | 76525.331 | 76.5253 | 71.3296 | 31330.8 | 44.852 | 153.035 | 0 | 0 | 0 | 342560 | 0 | 73.8331 | 31330.8 | 46.9462 | 160.1804 | 0 | 0 | 0 | 375258 | 0 | 76.4363 | 31330.8 | 49.1333 | 167.6428 | 0 | 0 | 0 | 358554 | 0 | -5.1957 | -2.6922 | -0.089031
[20 empty] | 5681 | 2020-08-25 16:00 | 5681 | 8 | 25 | 17 | 18778.164 | 18.7782 | 11.6503 | 31330.8 | 0 | 0 | 0 | 0 | 0 | 0 | 0 | 11.6503 | 31330.8 | 0 | 0 | 0 | 0 | 0 | 0 | 0 | 11.6503 | 31330.8 | 0 | 0 | 0 | 0 | 0 | 0 | 0 | -7.1279 | -7.1279 | -7.1279
[20 empty] | 5682 | 2020-08-25 17:00 | 5682 | 8 | 25 | 18 | 32111.051 | 32.1111 | 12.2446 | 31257.5 | 0 | 0 | 0 | 0 | 0 | 0 | 0 | 12.2446 | 31257.5 | 0 | 0 | 0 | 0 | 0 | 0 | 0 | 12.2446 | 31257.5 | 0 | 0 | 0 | 0 | 0 | 0 | 0 | -19.8665 | -19.8665 | -19.8665
[20 empty] | 5683 | 2020-08-25 18:00 | 5683 | 8 | 25 | 19 | 0 | 0 | 8.8603 | 31330.8 | 0 | 0 | 0 | 0 | 0 | 0 | 0 | 8.8603 | 31330.8 | 0 | 0 | 0 | 0 | 0 | 0 | 0 | 8.8603 | 31330.8 | 0 | 0 | 0 | 0 | 0 | 0 | 0 | 8.8603 | 8.8603 | 8.8603
[20 empty] | 5684 | 2020-08-25 19:00 | 5684 | 8 | 25 | 20 | 0 | 0 | 8.8603 | 8969.09 | 0 | 0 | 0 | 0 | 0 | 0 | 0 | 8.8603 | 8969.09 | 0 | 0 | 0 | 0 | 0 | 0 | 0 | 8.8603 | 8969.09 | 0 | 0 | 0 | 0 | 0 | 0 | 0 | 8.8603 | 8.8603 | 8.8603
[20 empty] | 5685 | 2020-08-25 20:00 | 5685 | 8 | 25 | 21 | 0 | 0 | 24.9424 | 8969.09 | 11.5136 | 39.2844 | 0 | 0 | 0 | 88099.7 | 0 | 24.9424 | 8969.09 | 11.5136 | 39.2844 | 0 | 0 | 0 | 88099.3 | 0 | 24.9424 | 8969.09 | 11.5136 | 39.2844 | 0 | 0 | 0 | 88099.1 | 0 | 24.9424 | 24.9424 | 24.9424
[20 empty] | 5686 | 2020-08-25 21:00 | 5686 | 8 | 25 | 22 | 0 | 0 | 8.8603 | 8895.77 | 0 | 0 | 0 | 0 | 0 | 0 | 0 | 8.8603 | 8895.77 | 0 | 0 | 0 | 0 | 0 | 0 | 0 | 8.8603 | 8895.77 | 0 | 0 | 0 | 0 | 0 | 0 | 0 | 8.8603 | 8.8603 | 8.8603
[20 empty] | 5687 | 2020-08-25 22:00 | 5687 | 8 | 25 | 23 | 0 | 0 | 8.8603 | 8895.77 | 0 | 0 | 0 | 0 | 0 | 0 | 0 | 8.8603 | 8895.77 | 0 | 0 | 0 | 0 | 0 | 0 | 0 | 8.8603 | 8895.77 | 0 | 0 | 0 | 0 | 0 | 0 | 0 | 8.8603 | 8.8603 | 8.8603
[20 empty] | 5688 | 2020-08-25 23:00 | 5688 | 8 | 25 | 24 | 0 | 0 | 7.3488 | 8969.09 | 0 | 0 | 0 | 0 | 0 | 0 | 0 | 7.3488 | 8969.09 | 0 | 0 | 0 | 0 | 0 | 0 | 0 | 7.3488 | 8969.09 | 0 | 0 | 0 | 0 | 0 | 0 | 0 | 7.3488 | 7.3488 | 7.3488
[20 empty] | 5689 | 2020-08-26 | 5689 | 8 | 26 | 1 | 0 | 0 | 23.428 | 8895.77 | 11.5107 | 39.2745 | 0 | 0 | 0 | 87851.5 | 0 | 23.4279 | 8895.77 | 11.5106 | 39.2742 | 0 | 0 | 0 | 87851.2 | 0 | 23.428 | 8895.77 | 11.5107 | 39.2745 | 0 | 0 | 0 | 87850.8 | 0 | 23.428 | 23.4279 | 23.428
[20 empty] | 5690 | 2020-08-26 01:00 | 5690 | 8 | 26 | 2 | 0 | 0 | 7.3488 | 8895.77 | 0 | 0 | 0 | 0 | 0 | 0 | 0 | 7.3488 | 8895.77 | 0 | 0 | 0 | 0 | 0 | 0 | 0 | 7.3488 | 8895.77 | 0 | 0 | 0 | 0 | 0 | 0 | 0 | 7.3488 | 7.3488 | 7.3488
[20 empty] | 5691 | 2020-08-26 02:00 | 5691 | 8 | 26 | 3 | 0 | 0 | 7.3488 | 8969.09 | 0 | 0 | 0 | 0 | 0 | 0 | 0 | 7.3488 | 8969.09 | 0 | 0 | 0 | 0 | 0 | 0 | 0 | 7.3488 | 8969.09 | 0 | 0 | 0 | 0 | 0 | 0 | 0 | 7.3488 | 7.3488 | 7.3488
[20 empty] | 5692 | 2020-08-26 03:00 | 5692 | 8 | 26 | 4 | 0 | 0 | 7.3488 | 9042.42 | 0 | 0 | 0 | 0 | 0 | 0 | 0 | 7.3488 | 9042.42 | 0 | 0 | 0 | 0 | 0 | 0 | 0 | 7.3488 | 9042.42 | 0 | 0 | 0 | 0 | 0 | 0 | 0 | 7.3488 | 7.3488 | 7.3488
[20 empty] | 5693 | 2020-08-26 04:00 | 5693 | 8 | 26 | 5 | 0 | 0 | 8.8603 | 9042.42 | 0 | 0 | 0 | 0 | 0 | 0 | 0 | 8.8603 | 9042.42 | 0 | 0 | 0 | 0 | 0 | 0 | 0 | 8.8603 | 9042.42 | 0 | 0 | 0 | 0 | 0 | 0 | 0 | 8.8603 | 8.8603 | 8.8603
[20 empty] | 5694 | 2020-08-26 05:00 | 5694 | 8 | 26 | 6 | 312.388 | 0.31239 | 27.1309 | 31404.2 | 11.5539 | 39.4219 | 0 | 0 | 0 | 88166.8 | 0 | 27.1308 | 31404.2 | 11.5538 | 39.4216 | 0 | 0 | 0 | 88166.4 | 0 | 27.1309 | 31404.2 | 11.5538 | 39.4216 | 0 | 0 | 0 | 88166.1 | 0 | 26.8185 | 26.8184 | 26.8185
[20 empty] | 5695 | 2020-08-26 06:00 | 5695 | 8 | 26 | 7 | 40196.871 | 40.1969 | 129.16 | 80892.9 | 46.0897 | 157.2581 | 0 | 0 | 0 | 347779 | -168.096 | 131.294 | 80892.9 | 48.1421 | 164.2608 | 0 | 0 | 0 | 379081 | -261.079 | 133.668 | 80892.9 | 50.2371 | 171.409 | 0 | 0 | 0 | 363270 | -216.373 | 88.9631 | 91.0971 | 93.4711
[20 empty] | 5696 | 2020-08-26 07:00 | 5696 | 8 | 26 | 8 | 107249.115 | 107.2491 | 148.862 | 80892.9 | 46.3225 | 158.0524 | 0 | 0 | 0 | 349626 | -800.931 | 150.656 | 80892.9 | 48.0783 | 164.0432 | 0 | 0 | 0 | 379375 | -1097.09 | 153.125 | 80892.9 | 50.2641 | 171.5011 | 0 | 0 | 0 | 362878 | -944.882 | 41.6129 | 43.4069 | 45.8759
[20 empty] | 5697 | 2020-08-26 08:00 | 5697 | 8 | 26 | 9 | 167178.934 | 167.1789 | 178.94 | 55595.6 | 70.6831 | 241.1707 | 0 | 0 | 0 | 523239 | -582.982 | 183.66 | 55595.6 | 74.8422 | 255.3616 | 0 | 0 | 0 | 577669 | -862.51 | 187.85 | 55595.6 | 78.4097 | 267.5339 | 0 | 0 | 0 | 552540 | -755.208 | 11.7611 | 16.4811 | 20.6711
[20 empty] | 5698 | 2020-08-26 09:00 | 5698 | 8 | 26 | 10 | 211281.019 | 211.281 | 188.425 | 55522.2 | 77.9628 | 266.0091 | 0 | 0 | 0 | 571950 | -503.709 | 193.727 | 55522.2 | 82.5424 | 281.6347 | 0 | 0 | 0 | 635660 | -588.267 | 199.241 | 55522.2 | 87.1098 | 297.2186 | 0 | 0 | 0 | 603916 | -643.001 | -22.856 | -17.554 | -12.04
[20 empty] | 5699 | 2020-08-26 10:00 | 5699 | 8 | 26 | 11 | 243127.103 | 243.1271 | 176.253 | 126659 | 77.2405 | 263.5446 | 0 | 0 | 0 | 551172 | -52.4874 | 182.016 | 126659 | 82.1583 | 280.3241 | 0 | 0 | 0 | 619846 | -253.117 | 188.021 | 126659 | 87.1177 | 297.2456 | 0 | 0 | 0 | 585378 | -149.098 | -66.8741 | -61.1111 | -55.1061
[20 empty] | 5700 | 2020-08-26 11:00 | 5700 | 8 | 26 | 12 | 167734.184 | 167.7342 | 200.476 | 126659 | 87.8186 | 299.6371 | 0 | 0 | 0 | 619251 | -85.0797 | 207.516 | 126659 | 93.6511 | 319.5376 | 0 | 0 | 0 | 692499 | -193.881 | 213.701 | 126659 | 98.7271 | 336.8569 | 0 | 0 | 0 | 658450 | -152.952 | 32.7418 | 39.7818 | 45.9668
[20 empty] | 5701 | 2020-08-26 12:00 | 5701 | 8 | 26 | 13 | 255932.395 | 255.9324 | 171.509 | 86405 | 91.2242 | 311.257 | 0 | 0 | 0 | 636214 | -41.1394 | 178.972 | 86405 | 97.3488 | 332.1541 | 0 | 0 | 0 | 717142 | -65.9654 | 186.461 | 86405 | 103.422 | 352.8759 | 0 | 0 | 0 | 676814 | -52.982 | -84.4234 | -76.9604 | -69.4714
[20 empty] | 5702 | 2020-08-26 13:00 | 5702 | 8 | 26 | 14 | 239096.139 | 239.0961 | 170.867 | 55228.8 | 94.7107 | 323.1529 | 0 | 0 | 0 | 650038 | -23.0966 | 179.564 | 55228.8 | 101.73 | 347.1028 | 0 | 0 | 0 | 743078 | -23.0967 | 188.017 | 55228.8 | 108.478 | 370.1269 | 0 | 0 | 0 | 697134 | -23.0977 | -68.2291 | -59.5321 | -51.0791
[20 empty] | 5703 | 2020-08-26 14:00 | 5703 | 8 | 26 | 15 | 206594.616 | 206.5946 | 154.008 | 55228.8 | 82.5334 | 281.604 | 0 | 0 | 0 | 555253 | -13.5392 | 163.327 | 55228.8 | 89.8262 | 306.487 | 0 | 0 | 0 | 651257 | -13.5399 | 172.604 | 55228.8 | 97.0061 | 330.9848 | 0 | 0 | 0 | 603623 | -13.539 | -52.5866 | -43.2676 | -33.9906
[20 empty] | 5704 | 2020-08-26 15:00 | 5704 | 8 | 26 | 16 | 161067.677 | 161.0677 | 105.383 | 30304.1 | 73.2427 | 249.9041 | 0 | 0 | 0 | 480694 | 0 | 115.339 | 30304.1 | 79.853 | 272.4584 | 0 | 0 | 0 | 565904 | -38.7925 | 123.899 | 30304.1 | 86.3038 | 294.4686 | 0 | 0 | 0 | 523818 | -16.3633 | -55.6847 | -45.7287 | -37.1687
[20 empty] | 5705 | 2020-08-26 16:00 | 5705 | 8 | 26 | 17 | 99942.941 | 99.9429 | 11.6503 | 30304.1 | 0 | 0 | 0 | 0 | 0 | 0 | 0 | 11.6503 | 30304.1 | 0 | 0 | 0 | 0 | 0 | 0 | 0 | 11.6503 | 30304.1 | 0 | 0 | 0 | 0 | 0 | 0 | 0 | -88.2926 | -88.2926 | -88.2926
[20 empty] | 5706 | 2020-08-26 17:00 | 5706 | 8 | 26 | 18 | 33264.421 | 33.2644 | 12.2446 | 30597.4 | 0 | 0 | 0 | 0 | 0 | 0 | 0 | 12.2446 | 30597.4 | 0 | 0 | 0 | 0 | 0 | 0 | 0 | 12.2446 | 30597.4 | 0 | 0 | 0 | 0 | 0 | 0 | 0 | -21.0198 | -21.0198 | -21.0198
[20 empty] | 5707 | 2020-08-26 18:00 | 5707 | 8 | 26 | 19 | 0 | 0 | 8.8603 | 30817.4 | 0 | 0 | 0 | 0 | 0 | 0 | 0 | 8.8603 | 30817.4 | 0 | 0 | 0 | 0 | 0 | 0 | 0 | 8.8603 | 30817.4 | 0 | 0 | 0 | 0 | 0 | 0 | 0 | 8.8603 | 8.8603 | 8.8603
[20 empty] | 5708 | 2020-08-26 19:00 | 5708 | 8 | 26 | 20 | 0 | 0 | 8.8603 | 8455.81 | 0 | 0 | 0 | 0 | 0 | 0 | 0 | 8.8603 | 8455.81 | 0 | 0 | 0 | 0 | 0 | 0 | 0 | 8.8603 | 8455.81 | 0 | 0 | 0 | 0 | 0 | 0 | 0 | 8.8603 | 8.8603 | 8.8603
[20 empty] | 5709 | 2020-08-26 20:00 | 5709 | 8 | 26 | 21 | 0 | 0 | 25.3017 | 8749.11 | 11.8728 | 40.51 | 0 | 0 | 0 | 88417.5 | 0 | 25.3016 | 8749.11 | 11.8727 | 40.5097 | 0 | 0 | 0 | 88417.3 | 0 | 25.3016 | 8749.11 | 11.8728 | 40.51 | 0 | 0 | 0 | 88416.7 | 0 | 25.3017 | 25.3016 | 25.3016
[20 empty] | 5710 | 2020-08-26 21:00 | 5710 | 8 | 26 | 22 | 0 | 0 | 8.8603 | 8895.77 | 0 | 0 | 0 | 0 | 0 | 0 | 0 | 8.8603 | 8895.77 | 0 | 0 | 0 | 0 | 0 | 0 | 0 | 8.8603 | 8895.77 | 0 | 0 | 0 | 0 | 0 | 0 | 0 | 8.8603 | 8.8603 | 8.8603
[20 empty] | 5711 | 2020-08-26 22:00 | 5711 | 8 | 26 | 23 | 0 | 0 | 8.8603 | 8895.77 | 0 | 0 | 0 | 0 | 0 | 0 | 0 | 8.8603 | 8895.77 | 0 | 0 | 0 | 0 | 0 | 0 | 0 | 8.8603 | 8895.77 | 0 | 0 | 0 | 0 | 0 | 0 | 0 | 8.8603 | 8.8603 | 8.8603
[20 empty] | 5712 | 2020-08-26 23:00 | 5712 | 8 | 26 | 24 | 0 | 0 | 7.3488 | 9115.75 | 0 | 0 | 0 | 0 | 0 | 0 | 0 | 7.3488 | 9115.75 | 0 | 0 | 0 | 0 | 0 | 0 | 0 | 7.3488 | 9115.75 | 0 | 0 | 0 | 0 | 0 | 0 | 0 | 7.3488 | 7.3488 | 7.3488
[20 empty] | 5713 | 2020-08-27 | 5713 | 8 | 27 | 1 | 0 | 0 | 23.4684 | 9189.07 | 11.551 | 39.412 | 0 | 0 | 0 | 88143.1 | 0 | 23.4683 | 9189.07 | 11.5509 | 39.4117 | 0 | 0 | 0 | 88142.9 | 0 | 23.4683 | 9189.07 | 11.551 | 39.412 | 0 | 0 | 0 | 88142.3 | 0 | 23.4684 | 23.4683 | 23.4683
[20 empty] | 5714 | 2020-08-27 01:00 | 5714 | 8 | 27 | 2 | 0 | 0 | 7.3488 | 9189.07 | 0 | 0 | 0 | 0 | 0 | 0 | 0 | 7.3488 | 9189.07 | 0 | 0 | 0 | 0 | 0 | 0 | 0 | 7.3488 | 9189.07 | 0 | 0 | 0 | 0 | 0 | 0 | 0 | 7.3488 | 7.3488 | 7.3488
[20 empty] | 5715 | 2020-08-27 02:00 | 5715 | 8 | 27 | 3 | 0 | 0 | 7.3488 | 9409.05 | 0 | 0 | 0 | 0 | 0 | 0 | 0 | 7.3488 | 9409.05 | 0 | 0 | 0 | 0 | 0 | 0 | 0 | 7.3488 | 9409.05 | 0 | 0 | 0 | 0 | 0 | 0 | 0 | 7.3488 | 7.3488 | 7.3488
[20 empty] | 5716 | 2020-08-27 03:00 | 5716 | 8 | 27 | 4 | 0 | 0 | 7.3488 | 9482.38 | 0 | 0 | 0 | 0 | 0 | 0 | 0 | 7.3488 | 9482.38 | 0 | 0 | 0 | 0 | 0 | 0 | 0 | 7.3488 | 9482.38 | 0 | 0 | 0 | 0 | 0 | 0 | 0 | 7.3488 | 7.3488 | 7.3488
[20 empty] | 5717 | 2020-08-27 04:00 | 5717 | 8 | 27 | 5 | 0 | 0 | 8.8603 | 9482.38 | 0 | 0 | 0 | 0 | 0 | 0 | 0 | 8.8603 | 9482.38 | 0 | 0 | 0 | 0 | 0 | 0 | 0 | 8.8603 | 9482.38 | 0 | 0 | 0 | 0 | 0 | 0 | 0 | 8.8603 | 8.8603 | 8.8603
[20 empty] | 5718 | 2020-08-27 05:00 | 5718 | 8 | 27 | 6 | 339.556 | 0.33956 | 27.1699 | 31770.9 | 11.5928 | 39.5546 | 0 | 0 | 0 | 88455.2 | 0 | 27.1698 | 31770.9 | 11.5927 | 39.5543 | 0 | 0 | 0 | 88455 | 0 | 27.1699 | 31770.9 | 11.5928 | 39.5546 | 0 | 0 | 0 | 88454.3 | 0 | 26.8303 | 26.8302 | 26.8303
[20 empty] | 5719 | 2020-08-27 06:00 | 5719 | 8 | 27 | 7 | 42194.856 | 42.1949 | 112.095 | 81259.8 | 24.6098 | 83.9686 | 0 | 0 | 0 | 188034 | 0 | 115.719 | 81259.8 | 27.3635 | 93.3643 | 0 | 0 | 0 | 229802 | 0 | 119.199 | 81259.8 | 30.0757 | 102.6183 | 0 | 0 | 0 | 209077 | 0 | 69.9001 | 73.5241 | 77.0041
[20 empty] | 5720 | 2020-08-27 07:00 | 5720 | 8 | 27 | 8 | 116709.626 | 116.7096 | 133.738 | 81259.8 | 24.5578 | 83.7912 | 0 | 0 | 0 | 187656 | -35.2566 | 137.496 | 81259.8 | 26.7461 | 91.2577 | 0 | 0 | 0 | 224317 | -46.127 | 142.123 | 81259.8 | 29.3555 | 100.161 | 0 | 0 | 0 | 204378 | -40.6102 | 17.0284 | 20.7864 | 25.4134
[20 empty] | 5721 | 2020-08-27 08:00 | 5721 | 8 | 27 | 9 | 180773.167 | 180.7732 | 162.141 | 55962.4 | 46.1815 | 157.5713 | 0 | 0 | 0 | 343943 | -26.7534 | 168.575 | 55962.4 | 50.5549 | 172.4933 | 0 | 0 | 0 | 407511 | -26.7534 | 174.76 | 55962.4 | 54.7168 | 186.6937 | 0 | 0 | 0 | 376514 | -26.7542 | -18.6322 | -12.1982 | -6.0132
[20 empty] | 5722 | 2020-08-27 09:00 | 5722 | 8 | 27 | 10 | 228287.501 | 228.2875 | 164.125 | 55889 | 45.8204 | 156.3392 | 0 | 0 | 0 | 336918 | -187.214 | 170.784 | 55889 | 50.3511 | 171.798 | 0 | 0 | 0 | 402164 | -187.214 | 177.306 | 55889 | 54.6938 | 186.6152 | 0 | 0 | 0 | 370232 | -187.227 | -64.1625 | -57.5035 | -50.9815
[20 empty] | 5723 | 2020-08-27 10:00 | 5723 | 8 | 27 | 11 | 259786.893 | 259.7869 | 149.823 | 126659 | 43.4793 | 148.3514 | 0 | 0 | 0 | 319704 | -1.2977 | 156.285 | 126659 | 47.9351 | 163.5546 | 0 | 0 | 0 | 383977 | -1.2987 | 162.632 | 126659 | 52.2204 | 178.176 | 0 | 0 | 0 | 352467 | -1.2991 | -109.9639 | -103.5019 | -97.1549
[20 empty] | 5724 | 2020-08-27 11:00 | 5724 | 8 | 27 | 12 | 273306.513 | 273.3065 | 177.922 | 126659 | 57.7407 | 197.0113 | 0 | 0 | 0 | 408681 | -30.132 | 186.124 | 126659 | 63.5977 | 216.9954 | 0 | 0 | 0 | 490071 | -30.1334 | 194.18 | 126659 | 69.2399 | 236.2465 | 0 | 0 | 0 | 450137 | -30.1343 | -95.3845 | -87.1825 | -79.1265
[20 empty] | 5725 | 2020-08-27 12:00 | 5725 | 8 | 27 | 13 | 268127.346 | 268.1273 | 151.274 | 87393.2 | 64.0357 | 218.4898 | 0 | 0 | 0 | 441946 | -2.4071 | 160.529 | 87393.2 | 70.6503 | 241.0588 | 0 | 0 | 0 | 531769 | -2.4086 | 169.662 | 87393.2 | 77.0507 | 262.897 | 0 | 0 | 0 | 487596 | -2.4091 | -116.8533 | -107.5983 | -98.4653
[20 empty] | 5726 | 2020-08-27 13:00 | 5726 | 8 | 27 | 14 | 248326.055 | 248.3261 | 147.149 | 55522.2 | 64.5941 | 220.3951 | 0 | 0 | 0 | 445799 | -9.4441 | 157.28 | 55522.2 | 71.7083 | 244.6687 | 0 | 0 | 0 | 543560 | -9.4443 | 167.336 | 55522.2 | 78.7591 | 268.726 | 0 | 0 | 0 | 494898 | -9.4441 | -101.1771 | -91.0461 | -80.9901
[20 empty] | 5727 | 2020-08-27 14:00 | 5727 | 8 | 27 | 15 | 212954.801 | 212.9548 | 150.303 | 55448.9 | 72.77 | 248.2912 | 0 | 0 | 0 | 495960 | -8.1427 | 162.288 | 55448.9 | 81.4344 | 277.8542 | 0 | 0 | 0 | 612383 | -8.1421 | 174.011 | 55448.9 | 89.8523 | 306.576 | 0 | 0 | 0 | 555012 | -8.1429 | -62.6518 | -50.6668 | -38.9438
[20 empty] | 5728 | 2020-08-27 15:00 | 5728 | 8 | 27 | 16 | 165887.861 | 165.8879 | 100.865 | 30597.4 | 63.1888 | 215.6002 | 0 | 0 | 0 | 430909 | -47.8345 | 111.857 | 30597.4 | 71.1087 | 242.6229 | 0 | 0 | 0 | 537554 | -240.002 | 122.646 | 30597.4 | 78.8273 | 268.9587 | 0 | 0 | 0 | 484918 | -139.178 | -65.0229 | -54.0309 | -43.2419
[20 empty] | 5729 | 2020-08-27 16:00 | 5729 | 8 | 27 | 17 | 103117.523 | 103.1175 | 11.6503 | 30597.4 | 0 | 0 | 0 | 0 | 0 | 0 | 0 | 11.6503 | 30597.4 | 0 | 0 | 0 | 0 | 0 | 0 | 0 | 11.6503 | 30597.4 | 0 | 0 | 0 | 0 | 0 | 0 | 0 | -91.4672 | -91.4672 | -91.4672
[20 empty] | 5730 | 2020-08-27 17:00 | 5730 | 8 | 27 | 18 | 32825.404 | 32.8254 | 12.2446 | 30817.4 | 0 | 0 | 0 | 0 | 0 | 0 | 0 | 12.2446 | 30817.4 | 0 | 0 | 0 | 0 | 0 | 0 | 0 | 12.2446 | 30817.4 | 0 | 0 | 0 | 0 | 0 | 0 | 0 | -20.5808 | -20.5808 | -20.5808
[20 empty] | 5731 | 2020-08-27 18:00 | 5731 | 8 | 27 | 19 | 0 | 0 | 8.8603 | 30964.1 | 0 | 0 | 0 | 0 | 0 | 0 | 0 | 8.8603 | 30964.1 | 0 | 0 | 0 | 0 | 0 | 0 | 0 | 8.8603 | 30964.1 | 0 | 0 | 0 | 0 | 0 | 0 | 0 | 8.8603 | 8.8603 | 8.8603
[20 empty] | 5732 | 2020-08-27 19:00 | 5732 | 8 | 27 | 20 | 0 | 0 | 8.8603 | 8602.46 | 0 | 0 | 0 | 0 | 0 | 0 | 0 | 8.8603 | 8602.46 | 0 | 0 | 0 | 0 | 0 | 0 | 0 | 8.8603 | 8602.46 | 0 | 0 | 0 | 0 | 0 | 0 | 0 | 8.8603 | 8.8603 | 8.8603
[20 empty] | 5733 | 2020-08-27 20:00 | 5733 | 8 | 27 | 21 | 0 | 0 | 25.1827 | 8822.44 | 11.7539 | 40.1043 | 0 | 0 | 0 | 88600.9 | 0 | 25.1827 | 8822.44 | 11.7539 | 40.1043 | 0 | 0 | 0 | 88601.1 | 0 | 25.1827 | 8822.44 | 11.7539 | 40.1043 | 0 | 0 | 0 | 88600.6 | 0 | 25.1827 | 25.1827 | 25.1827
[20 empty] | 5734 | 2020-08-27 21:00 | 5734 | 8 | 27 | 22 | 0 | 0 | 8.8603 | 8895.77 | 0 | 0 | 0 | 0 | 0 | 0 | 0 | 8.8603 | 8895.77 | 0 | 0 | 0 | 0 | 0 | 0 | 0 | 8.8603 | 8895.77 | 0 | 0 | 0 | 0 | 0 | 0 | 0 | 8.8603 | 8.8603 | 8.8603
[20 empty] | 5735 | 2020-08-27 22:00 | 5735 | 8 | 27 | 23 | 0 | 0 | 8.8603 | 8895.77 | 0 | 0 | 0 | 0 | 0 | 0 | 0 | 8.8603 | 8895.77 | 0 | 0 | 0 | 0 | 0 | 0 | 0 | 8.8603 | 8895.77 | 0 | 0 | 0 | 0 | 0 | 0 | 0 | 8.8603 | 8.8603 | 8.8603
[20 empty] | 5736 | 2020-08-27 23:00 | 5736 | 8 | 27 | 24 | 0 | 0 | 7.8094 | 9115.75 | 0 | 0 | 0 | 0 | 0 | 0 | 0 | 7.8094 | 9115.75 | 0 | 0 | 0 | 0 | 0 | 0 | 0 | 7.8094 | 9115.75 | 0 | 0 | 0 | 0 | 0 | 0 | 0 | 7.8094 | 7.8094 | 7.8094
[20 empty] | 5737 | 2020-08-28 | 5737 | 8 | 28 | 1 | 0 | 0 | 23.9543 | 9115.75 | 11.5764 | 39.4987 | 0 | 0 | 0 | 88331.1 | 0 | 23.9542 | 9115.75 | 11.5764 | 39.4987 | 0 | 0 | 0 | 88331.3 | 0 | 23.9543 | 9115.75 | 11.5764 | 39.4987 | 0 | 0 | 0 | 88330.8 | 0 | 23.9543 | 23.9542 | 23.9543
[20 empty] | 5738 | 2020-08-28 01:00 | 5738 | 8 | 28 | 2 | 0 | 0 | 7.8094 | 9115.75 | 0 | 0 | 0 | 0 | 0 | 0 | 0 | 7.8094 | 9115.75 | 0 | 0 | 0 | 0 | 0 | 0 | 0 | 7.8094 | 9115.75 | 0 | 0 | 0 | 0 | 0 | 0 | 0 | 7.8094 | 7.8094 | 7.8094
[20 empty] | 5739 | 2020-08-28 02:00 | 5739 | 8 | 28 | 3 | 0 | 0 | 7.8094 | 9409.05 | 0 | 0 | 0 | 0 | 0 | 0 | 0 | 7.8094 | 9409.05 | 0 | 0 | 0 | 0 | 0 | 0 | 0 | 7.8094 | 9409.05 | 0 | 0 | 0 | 0 | 0 | 0 | 0 | 7.8094 | 7.8094 | 7.8094
[20 empty] | 5740 | 2020-08-28 03:00 | 5740 | 8 | 28 | 4 | 0 | 0 | 7.8094 | 9409.05 | 0 | 0 | 0 | 0 | 0 | 0 | 0 | 7.8094 | 9409.05 | 0 | 0 | 0 | 0 | 0 | 0 | 0 | 7.8094 | 9409.05 | 0 | 0 | 0 | 0 | 0 | 0 | 0 | 7.8094 | 7.8094 | 7.8094
[20 empty] | 5741 | 2020-08-28 04:00 | 5741 | 8 | 28 | 5 | 0 | 0 | 23.924 | 9409.05 | 11.5462 | 39.3956 | 0 | 0 | 0 | 88098.2 | 0 | 23.924 | 9409.05 | 11.5461 | 39.3953 | 0 | 0 | 0 | 88098.5 | 0 | 23.9241 | 9409.05 | 11.5462 | 39.3956 | 0 | 0 | 0 | 88097.9 | 0 | 23.924 | 23.924 | 23.9241
[20 empty] | 5742 | 2020-08-28 05:00 | 5742 | 8 | 28 | 6 | 165.007 | 0.16501 | 7.8091 | 9335.73 | 0 | 0 | 0 | 0 | 0 | 0 | 0 | 7.8091 | 9335.73 | 0 | 0 | 0 | 0 | 0 | 0 | 0 | 7.809 | 9335.73 | 0 | 0 | 0 | 0 | 0 | 0 | 0 | 7.6441 | 7.6441 | 7.644
[20 empty] | 5743 | 2020-08-28 06:00 | 5743 | 8 | 28 | 7 | 41042.21 | 41.0422 | 7.8033 | 9115.75 | 0 | 0 | 0 | 0 | 0 | 0 | 0 | 7.8027 | 9115.75 | 0 | 0 | 0 | 0 | 0 | 0 | 0 | 7.8021 | 9115.75 | 0 | 0 | 0 | 0 | 0 | 0 | 0 | -33.2389 | -33.2395 | -33.2401
[20 empty] | 5744 | 2020-08-28 07:00 | 5744 | 8 | 28 | 8 | 115381.695 | 115.3817 | 7.8034 | 9115.75 | 0 | 0 | 0 | 0 | 0 | 0 | 0 | 7.8029 | 9115.75 | 0 | 0 | 0 | 0 | 0 | 0 | 0 | 7.8023 | 9115.75 | 0 | 0 | 0 | 0 | 0 | 0 | 0 | -107.5783 | -107.5788 | -107.5794
[20 empty] | 5745 | 2020-08-28 08:00 | 5745 | 8 | 28 | 9 | 179827.046 | 179.827 | 24.3144 | 8675.79 | 11.9431 | 40.7499 | 0 | 0 | 0 | 87877.1 | 0 | 24.3137 | 8675.79 | 11.943 | 40.7495 | 0 | 0 | 0 | 87877.3 | 0 | 24.3132 | 8675.79 | 11.9431 | 40.7499 | 0 | 0 | 0 | 87876.7 | 0 | -155.5126 | -155.5133 | -155.5138
[20 empty] | 5746 | 2020-08-28 09:00 | 5746 | 8 | 28 | 10 | 227208.018 | 227.208 | 7.8005 | 8455.81 | 0 | 0 | 0 | 0 | 0 | 0 | 0 | 7.7999 | 8455.81 | 0 | 0 | 0 | 0 | 0 | 0 | 0 | 7.7995 | 8455.81 | 0 | 0 | 0 | 0 | 0 | 0 | 0 | -219.4075 | -219.4081 | -219.4085
[20 empty] | 5747 | 2020-08-28 10:00 | 5747 | 8 | 28 | 11 | 256201.145 | 256.2011 | 7.7993 | 8455.81 | 0 | 0 | 0 | 0 | 0 | 0 | 0 | 7.7993 | 8455.81 | 0 | 0 | 0 | 0 | 0 | 0 | 0 | 7.7993 | 8455.81 | 0 | 0 | 0 | 0 | 0 | 0 | 0 | -248.4018 | -248.4018 | -248.4018
[20 empty] | 5748 | 2020-08-28 11:00 | 5748 | 8 | 28 | 12 | 266895.16 | 266.8952 | 7.7993 | 8235.83 | 0 | 0 | 0 | 0 | 0 | 0 | 0 | 7.7993 | 8235.83 | 0 | 0 | 0 | 0 | 0 | 62677.3 | 0 | 18.8538 | 8235.83 | 9.1705 | 31.2899 | 0 | 0 | 0 | 0 | 0 | -259.0958 | -259.0958 | -248.0414
[20 empty] | 5749 | 2020-08-28 12:00 | 5749 | 8 | 28 | 13 | 259822.377 | 259.8224 | 25.4895 | 8089.18 | 13.1217 | 44.7712 | 0 | 0 | 0 | 87666 | 0 | 25.4894 | 8089.18 | 13.1216 | 44.7709 | 0 | 0 | 0 | 147678 | -167.835 | 37.6658 | 8089.18 | 22.1157 | 75.4588 | 0 | 0 | 0 | 87665.7 | 0 | -234.3329 | -234.333 | -222.1566
[20 empty] | 5750 | 2020-08-28 13:00 | 5750 | 8 | 28 | 14 | 233590.497 | 233.5905 | 7.7993 | 8089.18 | 0 | 0 | 0 | 0 | 0 | 0 | 0 | 7.7993 | 8089.18 | 0 | 0 | 0 | 0 | 0 | 60314.9 | -140.728 | 20.024 | 8089.18 | 9.0424 | 30.8526 | 0 | 0 | 0 | 0 | 0 | -225.7912 | -225.7912 | -213.5665
[20 empty] | 5751 | 2020-08-28 14:00 | 5751 | 8 | 28 | 15 | 200308.373 | 200.3084 | 7.7993 | 7942.53 | 0 | 0 | 0 | 0 | 0 | 0 | 0 | 7.7993 | 7942.53 | 0 | 0 | 0 | 0 | 0 | 139378 | -172.474 | 34.5419 | 7942.53 | 21.3959 | 73.0028 | 0 | 0 | 0 | 0 | 0 | -192.5091 | -192.5091 | -165.7665
[20 empty] | 5752 | 2020-08-28 15:00 | 5752 | 8 | 28 | 16 | 154888.228 | 154.8882 | 7.7993 | 8015.86 | 0 | 0 | 0 | 0 | 0 | 0 | 0 | 25.3117 | 8015.86 | 14.7099 | 50.1902 | 0 | 0 | 0 | 140782 | -251.913 | 34.6997 | 8015.86 | 21.3543 | 72.8609 | 0 | 0 | 0 | 96985.6 | 0 | -147.0889 | -129.5765 | -120.1885
[20 empty] | 5753 | 2020-08-28 16:00 | 5753 | 8 | 28 | 17 | 82236.625 | 82.2366 | 7.7993 | 8015.86 | 0 | 0 | 0 | 0 | 0 | 0 | 0 | 21.8239 | 8015.86 | 10.7427 | 36.6541 | 0 | 0 | 0 | 117399 | -143.005 | 30.3706 | 8015.86 | 17.7974 | 60.7247 | 0 | 0 | 0 | 70858.5 | -13.8248 | -74.4373 | -60.4127 | -51.866
[20 empty] | 5754 | 2020-08-28 17:00 | 5754 | 8 | 28 | 18 | 30591.805 | 30.5918 | 24.8828 | 8382.48 | 12.515 | 42.7012 | 0 | 0 | 0 | 87819.6 | 0 | 38.426 | 8382.48 | 22.7335 | 77.5667 | 0 | 0 | 0 | 238796 | -69.5413 | 52.1848 | 8382.48 | 34.0522 | 116.1861 | 0 | 0 | 0 | 159415 | -44.5105 | -5.709 | 7.8342 | 21.593
[20 empty] | 5755 | 2020-08-28 18:00 | 5755 | 8 | 28 | 19 | 0 | 0 | 7.8052 | 8602.46 | 0 | 0 | 0 | 0 | 0 | 0 | 0 | 13.7619 | 8602.46 | 4.9297 | 16.82 | 0 | 0 | 0 | 82246.6 | -2.4396 | 22.7861 | 8602.46 | 11.3106 | 38.5918 | 0 | 0 | 0 | 35844.7 | 0 | 7.8052 | 13.7619 | 22.7861
[20 empty] | 5756 | 2020-08-28 19:00 | 5756 | 8 | 28 | 20 | 0 | 0 | 7.8094 | 8602.46 | 0 | 0 | 0 | 0 | 0 | 0 | 0 | 13.3824 | 8602.46 | 4.6238 | 15.7764 | 0 | 0 | 0 | 76834.6 | 0 | 20.5547 | 8602.46 | 10.5654 | 36.0491 | 0 | 0 | 0 | 33623.5 | 0 | 7.8094 | 13.3824 | 20.5547
[20 empty] | 5757 | 2020-08-28 20:00 | 5757 | 8 | 28 | 21 | 0 | 0 | 7.8094 | 8822.44 | 0 | 0 | 0 | 0 | 0 | 0 | 0 | 7.8094 | 8822.44 | 0 | 0 | 0 | 0 | 0 | 38747.1 | 0 | 14.0062 | 8822.44 | 5.1397 | 17.5367 | 0 | 0 | 0 | 0 | 0 | 7.8094 | 7.8094 | 14.0062
[20 empty] | 5758 | 2020-08-28 21:00 | 5758 | 8 | 28 | 22 | 0 | 0 | 23.9778 | 8822.44 | 11.5999 | 39.5789 | 0 | 0 | 0 | 87473.4 | 0 | 23.9777 | 8822.44 | 11.5998 | 39.5785 | 0 | 0 | 0 | 87473.6 | 0 | 23.9778 | 8822.44 | 11.5999 | 39.5789 | 0 | 0 | 0 | 87473 | 0 | 23.9778 | 23.9777 | 23.9778
[20 empty] | 5759 | 2020-08-28 22:00 | 5759 | 8 | 28 | 23 | 0 | 0 | 7.8094 | 8822.44 | 0 | 0 | 0 | 0 | 0 | 0 | 0 | 7.8094 | 8822.44 | 0 | 0 | 0 | 0 | 0 | 0 | 0 | 7.8094 | 8822.44 | 0 | 0 | 0 | 0 | 0 | 0 | 0 | 7.8094 | 7.8094 | 7.8094
[20 empty] | 5760 | 2020-08-28 23:00 | 5760 | 8 | 28 | 24 | 0 | 0 | 7.8094 | 8895.77 | 0 | 0 | 0 | 0 | 0 | 0 | 0 | 7.8094 | 8895.77 | 0 | 0 | 0 | 0 | 0 | 0 | 0 | 7.8094 | 8895.77 | 0 | 0 | 0 | 0 | 0 | 0 | 0 | 7.8094 | 7.8094 | 7.8094
[20 empty] | 5761 | 2020-08-29 | 5761 | 8 | 29 | 1 | 0 | 0 | 7.8094 | 8969.09 | 0 | 0 | 0 | 0 | 0 | 0 | 0 | 7.8094 | 8969.09 | 0 | 0 | 0 | 0 | 0 | 0 | 0 | 7.8094 | 8969.09 | 0 | 0 | 0 | 0 | 0 | 0 | 0 | 7.8094 | 7.8094 | 7.8094
[20 empty] | 5762 | 2020-08-29 01:00 | 5762 | 8 | 29 | 2 | 0 | 0 | 23.814 | 8969.09 | 11.4361 | 39.02 | 0 | 0 | 0 | 87264.6 | 0 | 23.814 | 8969.09 | 11.4361 | 39.02 | 0 | 0 | 0 | 87264.8 | 0 | 23.814 | 8969.09 | 11.4362 | 39.0203 | 0 | 0 | 0 | 87264.3 | 0 | 23.814 | 23.814 | 23.814
[20 empty] | 5763 | 2020-08-29 02:00 | 5763 | 8 | 29 | 3 | 0 | 0 | 7.8094 | 9115.75 | 0 | 0 | 0 | 0 | 0 | 0 | 0 | 7.8094 | 9115.75 | 0 | 0 | 0 | 0 | 0 | 0 | 0 | 7.8094 | 9115.75 | 0 | 0 | 0 | 0 | 0 | 0 | 0 | 7.8094 | 7.8094 | 7.8094
[20 empty] | 5764 | 2020-08-29 03:00 | 5764 | 8 | 29 | 4 | 0 | 0 | 7.8094 | 9189.07 | 0 | 0 | 0 | 0 | 0 | 0 | 0 | 7.8094 | 9189.07 | 0 | 0 | 0 | 0 | 0 | 0 | 0 | 7.8094 | 9189.07 | 0 | 0 | 0 | 0 | 0 | 0 | 0 | 7.8094 | 7.8094 | 7.8094
[20 empty] | 5765 | 2020-08-29 04:00 | 5765 | 8 | 29 | 5 | 0 | 0 | 7.8094 | 9115.75 | 0 | 0 | 0 | 0 | 0 | 0 | 0 | 7.8094 | 9115.75 | 0 | 0 | 0 | 0 | 0 | 0 | 0 | 7.8094 | 9115.75 | 0 | 0 | 0 | 0 | 0 | 0 | 0 | 7.8094 | 7.8094 | 7.8094
[20 empty] | 5766 | 2020-08-29 05:00 | 5766 | 8 | 29 | 6 | 0 | 0 | 23.7892 | 9262.4 | 11.4117 | 38.9367 | 0 | 0 | 0 | 87075.4 | 0 | 23.7891 | 9262.4 | 11.4116 | 38.9364 | 0 | 0 | 0 | 87075.5 | 0 | 23.7891 | 9262.4 | 11.4117 | 38.9367 | 0 | 0 | 0 | 87074.9 | 0 | 23.7892 | 23.7891 | 23.7891
[20 empty] | 5767 | 2020-08-29 06:00 | 5767 | 8 | 29 | 7 | 39038.484 | 39.0385 | 7.8031 | 8822.44 | 0 | 0 | 0 | 0 | 0 | 0 | 0 | 7.8025 | 8822.44 | 0 | 0 | 0 | 0 | 0 | 0 | 0 | 7.8019 | 8822.44 | 0 | 0 | 0 | 0 | 0 | 0 | 0 | -31.2354 | -31.236 | -31.2366
[20 empty] | 5768 | 2020-08-29 07:00 | 5768 | 8 | 29 | 8 | 110342.428 | 110.3424 | 7.8029 | 8822.44 | 0 | 0 | 0 | 0 | 0 | 0 | 0 | 7.8022 | 8822.44 | 0 | 0 | 0 | 0 | 0 | 0 | 0 | 7.8015 | 8822.44 | 0 | 0 | 0 | 0 | 0 | 0 | 0 | -102.5396 | -102.5402 | -102.5409
[20 empty] | 5769 | 2020-08-29 08:00 | 5769 | 8 | 29 | 9 | 172018.633 | 172.0186 | 7.8018 | 8015.86 | 0 | 0 | 0 | 0 | 0 | 0 | 0 | 18.61 | 8015.86 | 9.026 | 30.7966 | 0 | 0 | 0 | 63510.2 | 0 | 19.2916 | 8015.86 | 9.5955 | 32.7399 | 0 | 0 | 0 | 59612.9 | 0 | -164.2168 | -153.4086 | -152.727
[20 empty] | 5770 | 2020-08-29 09:00 | 5770 | 8 | 29 | 10 | 215344.301 | 215.3443 | 7.8 | 7869.21 | 0 | 0 | 0 | 0 | 0 | 0 | 0 | 19.8976 | 7869.21 | 9.075 | 30.964 | 0 | 0 | 0 | 63325.6 | -45.5959 | 20.8515 | 7869.21 | 9.8216 | 33.5112 | 0 | 0 | 0 | 58506.3 | -45.3331 | -207.5443 | -195.4467 | -194.4928
[20 empty] | 5771 | 2020-08-29 10:00 | 5771 | 8 | 29 | 11 | 242667.322 | 242.6673 | 25.8804 | 7869.21 | 13.5126 | 46.105 | 0 | 0 | 0 | 87268.5 | 0 | 37.9876 | 7869.21 | 22.5966 | 77.0996 | 0 | 0 | 0 | 150324 | -56.9067 | 38.8809 | 7869.21 | 23.2964 | 79.4873 | 0 | 0 | 0 | 145807 | -34.9059 | -216.7869 | -204.6797 | -203.7864
[20 empty] | 5772 | 2020-08-29 11:00 | 5772 | 8 | 29 | 12 | 255176.498 | 255.1765 | 18.9546 | 7502.58 | 9.4714 | 32.3165 | 0 | 0 | 0 | 57555.3 | 0 | 20.6096 | 7502.58 | 9.7652 | 33.3189 | 0 | 0 | 0 | 64638.1 | -291.209 | 21.7042 | 7502.58 | 10.6382 | 36.2975 | 0 | 0 | 0 | 59323.7 | -222.552 | -236.2219 | -234.5669 | -233.4723
[20 empty] | 5773 | 2020-08-29 12:00 | 5773 | 8 | 29 | 13 | 251245.453 | 251.2455 | 20.129 | 7355.93 | 9.3748 | 31.9868 | 0 | 0 | 0 | 55670.1 | -100.402 | 21.1448 | 7355.93 | 10.2717 | 35.047 | 0 | 0 | 0 | 146507 | -253.772 | 37.7567 | 7355.93 | 24.5276 | 83.6882 | 0 | 0 | 0 | 60968.8 | -195.971 | -231.1165 | -230.1007 | -213.4888
[20 empty] | 5774 | 2020-08-29 13:00 | 5774 | 8 | 29 | 14 | 233299.052 | 233.2991 | 26.604 | 7282.6 | 14.9794 | 51.1097 | 0 | 0 | 0 | 87962.7 | -122.867 | 35.8518 | 7282.6 | 22.9327 | 78.2464 | 0 | 0 | 0 | 183050 | -378.184 | 45.4343 | 7282.6 | 31.0793 | 106.0426 | 0 | 0 | 0 | 135279 | -194.933 | -206.6951 | -197.4473 | -187.8648
[20 empty] | 5775 | 2020-08-29 14:00 | 5775 | 8 | 29 | 15 | 202483.595 | 202.4836 | 45.5868 | 7429.25 | 29.3173 | 100.0306 | 0 | 0 | 0 | 176570 | -100.993 | 61.3002 | 7429.25 | 42.8045 | 146.049 | 0 | 0 | 0 | 326507 | -218.542 | 74.6766 | 7429.25 | 54.1812 | 184.8663 | 0 | 0 | 0 | 257913 | -158.474 | -156.8968 | -141.1834 | -127.807
[20 empty] | 5776 | 2020-08-29 15:00 | 5776 | 8 | 29 | 16 | 158008.329 | 158.0083 | 33.8604 | 7355.93 | 21.144 | 72.1433 | 0 | 0 | 0 | 125780 | -145.263 | 43.9988 | 7355.93 | 29.751 | 101.5104 | 0 | 0 | 0 | 252529 | -336.851 | 58.9705 | 7355.93 | 42.3958 | 144.6545 | 0 | 0 | 0 | 177124 | -285.078 | -124.1479 | -114.0095 | -99.0378
[20 empty] | 5777 | 2020-08-29 16:00 | 5777 | 8 | 29 | 17 | 97229.497 | 97.2295 | 40.0489 | 7355.93 | 26.3877 | 90.0348 | 0 | 0 | 0 | 156997 | -201.587 | 54.2726 | 7355.93 | 38.4908 | 131.3306 | 0 | 0 | 0 | 269164 | -282.711 | 62.4611 | 7355.93 | 45.2067 | 154.2453 | 0 | 0 | 0 | 229182 | -238.044 | -57.1806 | -42.9569 | -34.7684
[20 empty] | 5778 | 2020-08-29 17:00 | 5778 | 8 | 29 | 18 | 29552.831 | 29.5528 | 21.9176 | 8162.51 | 10.7585 | 36.708 | 0 | 0 | 0 | 72857.7 | -13.9501 | 49.4264 | 8162.51 | 33.7711 | 115.227 | 0 | 0 | 0 | 267586 | -62.7642 | 56.4789 | 8162.51 | 39.5203 | 134.8433 | 0 | 0 | 0 | 228651 | -40.3235 | -7.6352 | 19.8736 | 26.9261
[20 empty] | 5779 | 2020-08-29 18:00 | 5779 | 8 | 29 | 19 | 0 | 0 | 36.2018 | 8382.48 | 21.9406 | 74.8613 | 0 | 0 | 0 | 154146 | 0 | 38.8226 | 8382.48 | 24.0993 | 82.2268 | 0 | 0 | 0 | 331799 | 0 | 67.9081 | 8382.48 | 47.2514 | 161.2218 | 0 | 0 | 0 | 169308 | 0 | 36.2018 | 38.8226 | 67.9081
[20 empty] | 5780 | 2020-08-29 19:00 | 5780 | 8 | 29 | 20 | 0 | 0 | 13.5973 | 8382.48 | 4.836 | 16.5004 | 0 | 0 | 0 | 33949.7 | 0 | 31.8556 | 8382.48 | 20.0793 | 68.5106 | 0 | 0 | 0 | 168213 | 0 | 36.4692 | 8382.48 | 23.958 | 81.7447 | 0 | 0 | 0 | 141128 | 0 | 13.5973 | 31.8556 | 36.4692
[20 empty] | 5781 | 2020-08-29 20:00 | 5781 | 8 | 29 | 21 | 0 | 0 | 20.1975 | 8309.16 | 9.3753 | 31.9886 | 0 | 0 | 0 | 65207.6 | -1.1078 | 20.8885 | 8309.16 | 11.0082 | 37.56 | 0 | 0 | 0 | 188534 | 0 | 40.0954 | 8309.16 | 27.1324 | 92.5757 | 0 | 0 | 0 | 76382.8 | 0 | 20.1975 | 20.8885 | 40.0954
[20 empty] | 5782 | 2020-08-29 21:00 | 5782 | 8 | 29 | 22 | 0 | 0 | 7.8094 | 8455.81 | 0 | 0 | 0 | 0 | 0 | 0 | 0 | 19.987 | 8455.81 | 10.2443 | 34.9536 | 0 | 0 | 0 | 83030.7 | 0 | 21.6978 | 8455.81 | 11.6814 | 39.8569 | 0 | 0 | 0 | 72809.3 | 0 | 7.8094 | 19.987 | 21.6978
[20 empty] | 5783 | 2020-08-29 22:00 | 5783 | 8 | 29 | 23 | 0 | 0 | 24.531 | 8455.81 | 12.1531 | 41.4664 | 0 | 0 | 0 | 86567.3 | 0 | 30.5222 | 8455.81 | 17.196 | 58.6728 | 0 | 0 | 0 | 166121 | 0 | 37.8195 | 8455.81 | 23.3446 | 79.6518 | 0 | 0 | 0 | 122411 | 0 | 24.531 | 30.5222 | 37.8195
[20 empty] | 5784 | 2020-08-29 23:00 | 5784 | 8 | 29 | 24 | 0 | 0 | 7.3488 | 8162.51 | 0 | 0 | 0 | 0 | 0 | 0 | 0 | 7.3488 | 8162.51 | 0 | 0 | 0 | 0 | 0 | 37956.3 | 0 | 14.0026 | 8162.51 | 5.5966 | 19.0957 | 0 | 0 | 0 | 0 | 0 | 7.3488 | 7.3488 | 14.0026
[20 empty] | 5785 | 2020-08-30 | 5785 | 8 | 30 | 1 | 0 | 0 | 7.3488 | 8602.46 | 0 | 0 | 0 | 0 | 0 | 0 | 0 | 7.3488 | 8602.46 | 0 | 0 | 0 | 0 | 0 | 0 | 0 | 7.3488 | 8602.46 | 0 | 0 | 0 | 0 | 0 | 0 | 0 | 7.3488 | 7.3488 | 7.3488
[20 empty] | 5786 | 2020-08-30 01:00 | 5786 | 8 | 30 | 2 | 0 | 0 | 7.3488 | 8602.46 | 0 | 0 | 0 | 0 | 0 | 0 | 0 | 7.3488 | 8602.46 | 0 | 0 | 0 | 0 | 0 | 0 | 0 | 7.3488 | 8602.46 | 0 | 0 | 0 | 0 | 0 | 0 | 0 | 7.3488 | 7.3488 | 7.3488
[20 empty] | 5787 | 2020-08-30 02:00 | 5787 | 8 | 30 | 3 | 0 | 0 | 7.3488 | 8529.14 | 0 | 0 | 0 | 0 | 0 | 0 | 0 | 7.3488 | 8529.14 | 0 | 0 | 0 | 0 | 0 | 0 | 0 | 7.3488 | 8529.14 | 0 | 0 | 0 | 0 | 0 | 0 | 0 | 7.3488 | 7.3488 | 7.3488
[20 empty] | 5788 | 2020-08-30 03:00 | 5788 | 8 | 30 | 4 | 0 | 0 | 44.7508 | 8675.79 | 27.4157 | 93.5424 | 0 | 0 | 0 | 201987 | 0 | 46.1869 | 8675.79 | 28.5937 | 97.5617 | 0 | 0 | 0 | 376142 | 0 | 76.0376 | 8675.79 | 50.7507 | 173.1614 | 0 | 0 | 0 | 210697 | 0 | 44.7508 | 46.1869 | 76.0376
[20 empty] | 5789 | 2020-08-30 04:00 | 5789 | 8 | 30 | 5 | 0 | 0 | 66.7613 | 8675.79 | 42.9147 | 146.425 | 0 | 0 | 0 | 316043 | 0 | 96.4706 | 8675.79 | 65.1157 | 222.1748 | 0 | 0 | 0 | 486042 | 0 | 97.2415 | 8675.79 | 66.0266 | 225.2828 | 0 | 0 | 0 | 480767 | 0 | 66.7613 | 96.4706 | 97.2415
[20 empty] | 5790 | 2020-08-30 05:00 | 5790 | 8 | 30 | 6 | 0 | 0 | 103.993 | 31257.5 | 69.8082 | 238.1856 | 0 | 0 | 0 | 533068 | 0 | 107.711 | 31257.5 | 72.6124 | 247.7535 | 0 | 0 | 0 | 562990 | 0 | 108.332 | 31257.5 | 73.7049 | 251.4811 | 0 | 0 | 0 | 554669 | 0 | 103.993 | 107.711 | 108.332
[20 empty] | 5791 | 2020-08-30 06:00 | 5791 | 8 | 30 | 7 | 39326.995 | 39.327 | 217.176 | 80526 | 116.558 | 397.6959 | 0 | 0 | 0 | 863263 | 0 | 224.963 | 80526 | 123.203 | 420.3686 | 0 | 0 | 0 | 920856 | 0 | 228.953 | 80526 | 127.088 | 433.6243 | 0 | 0 | 0 | 905318 | 0 | 177.849 | 185.636 | 189.626
[20 empty] | 5792 | 2020-08-30 07:00 | 5792 | 8 | 30 | 8 | 112713.878 | 112.7139 | 247.007 | 80526 | 122.903 | 419.345 | 0 | 0 | 0 | 947819 | 0 | 256.207 | 80526 | 130.403 | 444.935 | 0 | 0 | 0 | 1025350 | 0 | 261.839 | 80526 | 135.354 | 461.8278 | 0 | 0 | 0 | 999162 | 0 | 134.2931 | 143.4931 | 149.1251
[20 empty] | 5793 | 2020-08-30 08:00 | 5793 | 8 | 30 | 9 | 175754.35 | 175.7544 | 267.11 | 55155.5 | 137.649 | 469.6584 | 0 | 0 | 0 | 1018840 | 0 | 277.655 | 55155.5 | 146.061 | 498.3601 | 0 | 0 | 0 | 1107770 | 0 | 285.131 | 55155.5 | 152.443 | 520.1355 | 0 | 0 | 0 | 1074140 | 0 | 91.3556 | 101.9006 | 109.3766
[20 empty] | 5794 | 2020-08-30 09:00 | 5794 | 8 | 30 | 10 | 221562.034 | 221.562 | 278.86 | 55008.7 | 146.295 | 499.1585 | 0 | 0 | 0 | 1109810 | -31.8926 | 290.127 | 55008.7 | 155.395 | 530.2077 | 0 | 0 | 0 | 1207620 | -31.8945 | 298.578 | 55008.7 | 162.631 | 554.897 | 0 | 0 | 0 | 1168320 | -31.9072 | 57.298 | 68.565 | 77.016
[20 empty] | 5795 | 2020-08-30 10:00 | 5795 | 8 | 30 | 11 | 250718.156 | 250.7182 | 263.076 | 126659 | 144.562 | 493.2455 | 0 | 0 | 0 | 1071640 | 0 | 274.249 | 126659 | 153.57 | 523.9808 | 0 | 0 | 0 | 1168240 | 0 | 282.481 | 126659 | 160.648 | 548.131 | 0 | 0 | 0 | 1128230 | 0 | 12.3578 | 23.5308 | 31.7628
[20 empty] | 5796 | 2020-08-30 11:00 | 5796 | 8 | 30 | 12 | 262960.464 | 262.9605 | 286.082 | 126659 | 154.762 | 528.0479 | 0 | 0 | 0 | 1160390 | 0 | 298.035 | 126659 | 164.362 | 560.8031 | 0 | 0 | 0 | 1264300 | 0 | 307.266 | 126659 | 172.16 | 587.4099 | 0 | 0 | 0 | 1221070 | 0 | 23.1215 | 35.0745 | 44.3055
[20 empty] | 5797 | 2020-08-30 12:00 | 5797 | 8 | 30 | 13 | 259977.772 | 259.9778 | 256.07 | 84845.5 | 158.422 | 540.5359 | 0 | 0 | 0 | 1171270 | 0 | 268.72 | 84845.5 | 168.441 | 574.7207 | 0 | 0 | 0 | 1282880 | 0 | 278.772 | 84845.5 | 176.681 | 602.8356 | 0 | 0 | 0 | 1235000 | 0 | -3.9078 | 8.7422 | 18.7942
[20 empty] | 5798 | 2020-08-30 13:00 | 5798 | 8 | 30 | 14 | 240198.744 | 240.1987 | 252.603 | 54642 | 159.271 | 543.4327 | 0 | 0 | 0 | 1181140 | 0 | 266.12 | 54642 | 169.823 | 579.4361 | 0 | 0 | 0 | 1303860 | 0 | 277.141 | 54642 | 178.623 | 609.4617 | 0 | 0 | 0 | 1249820 | 0 | 12.4043 | 25.9213 | 36.9423
[20 empty] | 5799 | 2020-08-30 14:00 | 5799 | 8 | 30 | 15 | 206812.641 | 206.8126 | 249.417 | 54495.2 | 160.473 | 547.5339 | 0 | 0 | 0 | 1155600 | -13.5303 | 263.732 | 54495.2 | 171.456 | 585.0079 | 0 | 0 | 0 | 1287150 | -13.54 | 275.602 | 54495.2 | 180.673 | 616.4563 | 0 | 0 | 0 | 1228870 | -13.5332 | 42.6044 | 56.9194 | 68.7894
[20 empty] | 5800 | 2020-08-30 15:00 | 5800 | 8 | 30 | 16 | 159683.664 | 159.6837 | 189.106 | 29864 | 143.075 | 488.1719 | 0 | 0 | 0 | 969697 | -783.096 | 202.133 | 29864 | 153.294 | 523.0391 | 0 | 0 | 0 | 1097310 | -992.489 | 213.24 | 29864 | 162.111 | 553.1227 | 0 | 0 | 0 | 1039340 | -880.598 | 29.4223 | 42.4493 | 53.5563
[20 empty] | 5801 | 2020-08-30 16:00 | 5801 | 8 | 30 | 17 | 96173.405 | 96.1734 | 11.6503 | 29864 | 0 | 0 | 0 | 0 | 0 | 0 | 0 | 11.6503 | 29864 | 0 | 0 | 0 | 0 | 0 | 35165.3 | -1339.61 | 19.7659 | 29864 | 5.7601 | 19.6535 | 0 | 0 | 0 | 0 | 0 | -84.5231 | -84.5231 | -76.4075
[20 empty] | 5802 | 2020-08-30 17:00 | 5802 | 8 | 30 | 18 | 28535.936 | 28.5359 | 12.2446 | 29937.4 | 0 | 0 | 0 | 0 | 0 | 0 | 0 | 20.5477 | 29937.4 | 6.0193 | 20.5379 | 0 | 0 | 0 | 125220 | -312.121 | 37.4494 | 29937.4 | 20.358 | 69.4615 | 0 | 0 | 0 | 37050 | -64.62 | -16.2913 | -7.9882 | 8.9135
[20 empty] | 5803 | 2020-08-30 18:00 | 5803 | 8 | 30 | 19 | 0 | 0 | 8.8603 | 30230.7 | 0 | 0 | 0 | 0 | 0 | 0 | 0 | 8.8603 | 30230.7 | 0 | 0 | 0 | 0 | 0 | 74773.6 | -8.0985 | 23.8253 | 30230.7 | 11.575 | 39.4939 | 0 | 0 | 0 | 0 | 0 | 8.8603 | 8.8603 | 23.8253
[20 empty] | 5804 | 2020-08-30 19:00 | 5804 | 8 | 30 | 20 | 0 | 0 | 26.8714 | 7869.21 | 13.4426 | 45.8662 | 0 | 0 | 0 | 87083.8 | 0 | 33.1744 | 7869.21 | 18.7987 | 64.1412 | 0 | 0 | 0 | 124944 | 0 | 33.7897 | 7869.21 | 19.3037 | 65.8642 | 0 | 0 | 0 | 121855 | 0 | 26.8714 | 33.1744 | 33.7897
[20 empty] | 5805 | 2020-08-30 20:00 | 5805 | 8 | 30 | 21 | 0 | 0 | 8.8603 | 8235.83 | 0 | 0 | 0 | 0 | 0 | 0 | 0 | 8.8603 | 8235.83 | 0 | 0 | 0 | 0 | 0 | 0 | 0 | 8.8603 | 8235.83 | 0 | 0 | 0 | 0 | 0 | 0 | 0 | 8.8603 | 8.8603 | 8.8603
[20 empty] | 5806 | 2020-08-30 21:00 | 5806 | 8 | 30 | 22 | 0 | 0 | 8.8603 | 8382.48 | 0 | 0 | 0 | 0 | 0 | 0 | 0 | 8.8603 | 8382.48 | 0 | 0 | 0 | 0 | 0 | 0 | 0 | 8.8603 | 8382.48 | 0 | 0 | 0 | 0 | 0 | 0 | 0 | 8.8603 | 8.8603 | 8.8603
[20 empty] | 5807 | 2020-08-30 22:00 | 5807 | 8 | 30 | 23 | 0 | 0 | 8.8603 | 8382.48 | 0 | 0 | 0 | 0 | 0 | 0 | 0 | 8.8603 | 8382.48 | 0 | 0 | 0 | 0 | 0 | 0 | 0 | 8.8603 | 8382.48 | 0 | 0 | 0 | 0 | 0 | 0 | 0 | 8.8603 | 8.8603 | 8.8603
[20 empty] | 5808 | 2020-08-30 23:00 | 5808 | 8 | 30 | 24 | 0 | 0 | 23.8937 | 8602.46 | 11.9764 | 40.8635 | 0 | 0 | 0 | 87285.3 | 0 | 23.8936 | 8602.46 | 11.9763 | 40.8631 | 0 | 0 | 0 | 87285.3 | 0 | 23.8937 | 8602.46 | 11.9764 | 40.8635 | 0 | 0 | 0 | 87284.9 | 0 | 23.8937 | 23.8936 | 23.8937
[20 empty] | 5809 | 2020-08-31 | 5809 | 8 | 31 | 1 | 0 | 0 | 7.3488 | 8235.83 | 0 | 0 | 0 | 0 | 0 | 0 | 0 | 7.3488 | 8235.83 | 0 | 0 | 0 | 0 | 0 | 0 | 0 | 7.3488 | 8235.83 | 0 | 0 | 0 | 0 | 0 | 0 | 0 | 7.3488 | 7.3488 | 7.3488
[20 empty] | 5810 | 2020-08-31 01:00 | 5810 | 8 | 31 | 2 | 0 | 0 | 7.3488 | 8235.83 | 0 | 0 | 0 | 0 | 0 | 0 | 0 | 7.3488 | 8235.83 | 0 | 0 | 0 | 0 | 0 | 0 | 0 | 7.3488 | 8235.83 | 0 | 0 | 0 | 0 | 0 | 0 | 0 | 7.3488 | 7.3488 | 7.3488
[20 empty] | 5811 | 2020-08-31 02:00 | 5811 | 8 | 31 | 3 | 0 | 0 | 7.3488 | 8602.46 | 0 | 0 | 0 | 0 | 0 | 0 | 0 | 7.3488 | 8602.46 | 0 | 0 | 0 | 0 | 0 | 0 | 0 | 7.3488 | 8602.46 | 0 | 0 | 0 | 0 | 0 | 0 | 0 | 7.3488 | 7.3488 | 7.3488
[20 empty] | 5812 | 2020-08-31 03:00 | 5812 | 8 | 31 | 4 | 0 | 0 | 7.3488 | 8675.79 | 0 | 0 | 0 | 0 | 0 | 0 | 0 | 33.9792 | 8675.79 | 19.827 | 67.6497 | 0 | 0 | 0 | 0 | 0 | 7.3488 | 8675.79 | 0 | 0 | 0 | 0 | 0 | 148053 | 0 | 7.3488 | 33.9792 | 7.3488
[20 empty] | 5813 | 2020-08-31 04:00 | 5813 | 8 | 31 | 5 | 0 | 0 | 49.1746 | 8675.79 | 29.6252 | 101.0812 | 0 | 0 | 0 | 219303 | 0 | 70.2781 | 8675.79 | 45.6279 | 155.6824 | 0 | 0 | 0 | 240699 | 0 | 52.9127 | 8675.79 | 32.6206 | 111.3015 | 0 | 0 | 0 | 335970 | 0 | 49.1746 | 70.2781 | 52.9127
[20 empty] | 5814 | 2020-08-31 05:00 | 5814 | 8 | 31 | 6 | 0 | 0 | 116.653 | 30890.8 | 80.8341 | 275.8059 | 0 | 0 | 0 | 581236 | 0 | 118.098 | 30890.8 | 82.4309 | 281.2542 | 0 | 0 | 0 | 640650 | 0 | 126.117 | 30890.8 | 89.0019 | 303.6745 | 0 | 0 | 0 | 592718 | 0 | 116.653 | 118.098 | 126.117
[20 empty] | 5815 | 2020-08-31 06:00 | 5815 | 8 | 31 | 7 | 34366.947 | 34.3669 | 237.547 | 80159.2 | 136.488 | 465.6971 | 0 | 0 | 0 | 1045150 | 0 | 245.029 | 80159.2 | 143.762 | 490.5159 | 0 | 0 | 0 | 1124490 | 0 | 254.003 | 80159.2 | 151.642 | 517.4025 | 0 | 0 | 0 | 1078280 | 0 | 203.1801 | 210.6621 | 219.6361
[20 empty] | 5816 | 2020-08-31 07:00 | 5816 | 8 | 31 | 8 | 96774.436 | 96.7744 | 270.188 | 80159.2 | 145.885 | 497.7596 | 0 | 0 | 0 | 1149440 | 0 | 278.823 | 80159.2 | 153.562 | 523.9535 | 0 | 0 | 0 | 1237810 | 0 | 287.651 | 80159.2 | 160.942 | 549.1341 | 0 | 0 | 0 | 1190390 | 0 | 173.4136 | 182.0486 | 190.8766
[20 empty] | 5817 | 2020-08-31 08:00 | 5817 | 8 | 31 | 9 | 154387.42 | 154.3874 | 295.913 | 54788.7 | 165.866 | 565.9348 | 0 | 0 | 0 | 1317900 | 0 | 306.562 | 54788.7 | 175.471 | 598.7071 | 0 | 0 | 0 | 1419940 | 0 | 317.338 | 54788.7 | 184.37 | 629.0704 | 0 | 0 | 0 | 1368640 | 0 | 141.5256 | 152.1746 | 162.9506
[20 empty] | 5818 | 2020-08-31 09:00 | 5818 | 8 | 31 | 10 | 198715.387 | 198.7154 | 308.04 | 54642 | 174.449 | 595.22 | 0 | 0 | 0 | 1399700 | -33.2832 | 319.373 | 54642 | 184.224 | 628.5723 | 0 | 0 | 0 | 1510200 | -33.2383 | 330.698 | 54642 | 193.656 | 660.7543 | 0 | 0 | 0 | 1453140 | -33.2617 | 109.3246 | 120.6576 | 131.9826
[20 empty] | 5819 | 2020-08-31 10:00 | 5819 | 8 | 31 | 11 | 232017.778 | 232.0178 | 292.204 | 126659 | 171.815 | 586.2328 | 0 | 0 | 0 | 1355350 | 0 | 303.594 | 126659 | 181.836 | 620.4244 | 0 | 0 | 0 | 1468630 | 0 | 314.901 | 126659 | 191.325 | 652.8009 | 0 | 0 | 0 | 1410930 | 0 | 60.1862 | 71.5762 | 82.8832
[20 empty] | 5820 | 2020-08-31 11:00 | 5820 | 8 | 31 | 12 | 245528.651 | 245.5287 | 313.128 | 126659 | 180.09 | 614.4671 | 0 | 0 | 0 | 1390970 | 0 | 325.434 | 126659 | 190.393 | 649.6209 | 0 | 0 | 0 | 1504280 | 0 | 337.457 | 126659 | 200.067 | 682.6286 | 0 | 0 | 0 | 1447700 | 0 | 67.5993 | 79.9053 | 91.9283
[20 empty] | 5821 | 2020-08-31 12:00 | 5821 | 8 | 31 | 13 | 243397.381 | 243.3974 | 285.13 | 83639.8 | 185.392 | 632.5575 | 0 | 0 | 0 | 1423190 | 0 | 298.217 | 83639.8 | 196.16 | 669.2979 | 0 | 0 | 0 | 1546240 | 0 | 310.946 | 83639.8 | 206.246 | 703.7114 | 0 | 0 | 0 | 1485230 | 0 | 41.7326 | 54.8196 | 67.5486
[20 empty] | 5822 | 2020-08-31 13:00 | 5822 | 8 | 31 | 14 | 222554.498 | 222.5545 | 281.787 | 54201.8 | 186.35 | 635.8262 | 0 | 0 | 0 | 1436360 | 0 | 295.871 | 54201.8 | 197.486 | 673.8222 | 0 | 0 | 0 | 1571330 | 0 | 309.285 | 54201.8 | 207.921 | 709.4265 | 0 | 0 | 0 | 1504870 | 0 | 59.2325 | 73.3165 | 86.7305
[20 empty] | 5823 | 2020-08-31 14:00 | 5823 | 8 | 31 | 15 | 189493.182 | 189.4932 | 266.251 | 54201.8 | 176.958 | 603.7807 | 0 | 0 | 0 | 1302730 | 0 | 280.867 | 54201.8 | 188.302 | 642.4864 | 0 | 0 | 0 | 1442310 | 0 | 294.643 | 54201.8 | 198.847 | 678.466 | 0 | 0 | 0 | 1374050 | 0 | 76.7578 | 91.3738 | 105.1498
[20 empty] | 5824 | 2020-08-31 15:00 | 5824 | 8 | 31 | 16 | 144203.928 | 144.2039 | 212.414 | 29497.3 | 165.371 | 564.2459 | 0 | 0 | 0 | 1201820 | -961.678 | 226.22 | 29497.3 | 176.591 | 602.5285 | 0 | 0 | 0 | 1346210 | -1211.43 | 239.533 | 29497.3 | 187.186 | 638.6786 | 0 | 0 | 0 | 1274520 | -1081.64 | 68.2101 | 82.0161 | 95.3291
[20 empty] | 5825 | 2020-08-31 16:00 | 5825 | 8 | 31 | 17 | 83811.423 | 83.8114 | 11.6503 | 29497.3 | 0 | 0 | 0 | 0 | 0 | 0 | 0 | 11.6503 | 29497.3 | 0 | 0 | 0 | 0 | 0 | 36031.8 | -1548.82 | 20.1865 | 29497.3 | 6.1807 | 21.0885 | 0 | 0 | 0 | 0 | 0 | -72.1611 | -72.1611 | -63.6249
[20 empty] | 5826 | 2020-08-31 17:00 | 5826 | 8 | 31 | 18 | 25185.506 | 25.1855 | 12.2446 | 30230.7 | 0 | 0 | 0 | 0 | 0 | 0 | 0 | 20.1295 | 30230.7 | 5.6893 | 19.412 | 0 | 0 | 0 | 81474.8 | -169.782 | 28.2707 | 30230.7 | 12.5924 | 42.9653 | 0 | 0 | 0 | 36922.9 | -57.535 | -12.9409 | -5.056 | 3.0852
[20 empty] | 5827 | 2020-08-31 18:00 | 5827 | 8 | 31 | 19 | 0 | 0 | 8.8603 | 30524.1 | 0 | 0 | 0 | 0 | 0 | 0 | 0 | 8.8603 | 30524.1 | 0 | 0 | 0 | 0 | 0 | 39688.4 | -3.6758 | 17.0675 | 30524.1 | 5.8517 | 19.966 | 0 | 0 | 0 | 0 | 0 | 8.8603 | 8.8603 | 17.0675
[20 empty] | 5828 | 2020-08-31 19:00 | 5828 | 8 | 31 | 20 | 0 | 0 | 26.1401 | 8162.51 | 12.7113 | 43.371 | 0 | 0 | 0 | 86758.8 | 0 | 26.14 | 8162.51 | 12.7112 | 43.3706 | 0 | 0 | 0 | 86758.9 | 0 | 26.1401 | 8162.51 | 12.7113 | 43.371 | 0 | 0 | 0 | 86758.4 | 0 | 26.1401 | 26.14 | 26.1401
[20 empty] | 5829 | 2020-08-31 20:00 | 5829 | 8 | 31 | 21 | 0 | 0 | 8.8603 | 8162.51 | 0 | 0 | 0 | 0 | 0 | 0 | 0 | 8.8603 | 8162.51 | 0 | 0 | 0 | 0 | 0 | 0 | 0 | 8.8603 | 8162.51 | 0 | 0 | 0 | 0 | 0 | 0 | 0 | 8.8603 | 8.8603 | 8.8603
[20 empty] | 5830 | 2020-08-31 21:00 | 5830 | 8 | 31 | 22 | 0 | 0 | 8.8603 | 8089.18 | 0 | 0 | 0 | 0 | 0 | 0 | 0 | 8.8603 | 8089.18 | 0 | 0 | 0 | 0 | 0 | 0 | 0 | 8.8603 | 8089.18 | 0 | 0 | 0 | 0 | 0 | 0 | 0 | 8.8603 | 8.8603 | 8.8603
[20 empty] | 5831 | 2020-08-31 22:00 | 5831 | 8 | 31 | 23 | 0 | 0 | 8.8603 | 8089.18 | 0 | 0 | 0 | 0 | 0 | 0 | 0 | 8.8603 | 8089.18 | 0 | 0 | 0 | 0 | 0 | 0 | 0 | 8.8603 | 8089.18 | 0 | 0 | 0 | 0 | 0 | 0 | 0 | 8.8603 | 8.8603 | 8.8603
[20 empty] | 5832 | 2020-08-31 23:00 | 5832 | 8 | 31 | 24 | 0 | 0 | 24.9661 | 8089.18 | 13.0488 | 44.5225 | 0 | 0 | 0 | 87649.4 | 0 | 24.966 | 8089.18 | 13.0487 | 44.5222 | 0 | 0 | 0 | 87649.5 | 0 | 24.9661 | 8089.18 | 13.0488 | 44.5225 | 0 | 0 | 0 | 87648.9 | 0 | 24.9661 | 24.966 | 24.9661
[20 empty] | 5833 | 2020-09-01 | 5833 | 9 | 1 | 1 | 0 | 0 | 7.3488 | 8162.51 | 0 | 0 | 0 | 0 | 0 | 0 | 0 | 7.3488 | 8162.51 | 0 | 0 | 0 | 0 | 0 | 0 | 0 | 7.3488 | 8162.51 | 0 | 0 | 0 | 0 | 0 | 0 | 0 | 7.3488 | 7.3488 | 7.3488
[20 empty] | 5834 | 2020-09-01 01:00 | 5834 | 9 | 1 | 2 | 0 | 0 | 7.3488 | 8309.16 | 0 | 0 | 0 | 0 | 0 | 0 | 0 | 7.3488 | 8309.16 | 0 | 0 | 0 | 0 | 0 | 0 | 0 | 7.3488 | 8309.16 | 0 | 0 | 0 | 0 | 0 | 0 | 0 | 7.3488 | 7.3488 | 7.3488
[20 empty] | 5835 | 2020-09-01 02:00 | 5835 | 9 | 1 | 3 | 0 | 0 | 7.3488 | 8455.81 | 0 | 0 | 0 | 0 | 0 | 0 | 0 | 7.3488 | 8455.81 | 0 | 0 | 0 | 0 | 0 | 0 | 0 | 7.3488 | 8455.81 | 0 | 0 | 0 | 0 | 0 | 0 | 0 | 7.3488 | 7.3488 | 7.3488
[20 empty] | 5836 | 2020-09-01 03:00 | 5836 | 9 | 1 | 4 | 0 | 0 | 7.3488 | 8382.48 | 0 | 0 | 0 | 0 | 0 | 0 | 0 | 7.3488 | 8382.48 | 0 | 0 | 0 | 0 | 0 | 0 | 0 | 7.3488 | 8382.48 | 0 | 0 | 0 | 0 | 0 | 0 | 0 | 7.3488 | 7.3488 | 7.3488
[20 empty] | 5837 | 2020-09-01 04:00 | 5837 | 9 | 1 | 5 | 0 | 0 | 51.7168 | 8235.83 | 32.0028 | 109.1936 | 0 | 0 | 0 | 222726 | 0 | 53.8993 | 8235.83 | 33.7543 | 115.1697 | 0 | 0 | 0 | 246709 | 0 | 56.0044 | 8235.83 | 35.4248 | 120.8694 | 0 | 0 | 0 | 234721 | 0 | 51.7168 | 53.8993 | 56.0044
[20 empty] | 5838 | 2020-09-01 05:00 | 5838 | 9 | 1 | 6 | 0 | 0 | 129.51 | 30377.4 | 92.1952 | 314.57 | 0 | 0 | 0 | 615163 | 0 | 136.808 | 30377.4 | 98.3273 | 335.4927 | 0 | 0 | 0 | 688220 | 0 | 142.566 | 30377.4 | 103.26 | 352.3231 | 0 | 0 | 0 | 654288 | 0 | 129.51 | 136.808 | 142.566
[20 empty] | 5839 | 2020-09-01 06:00 | 5839 | 9 | 1 | 7 | 22872.548 | 22.8725 | 269.603 | 80012.4 | 154.869 | 528.413 | 0 | 0 | 0 | 1324780 | 0 | 280.22 | 80012.4 | 164.204 | 560.264 | 0 | 0 | 0 | 1429660 | 0 | 288.997 | 80012.4 | 172.326 | 587.9763 | 0 | 0 | 0 | 1384680 | 0 | 246.7305 | 257.3475 | 266.1245
[20 empty] | 5840 | 2020-09-01 07:00 | 5840 | 9 | 1 | 8 | 80281.335 | 80.2813 | 323.67 | 80012.4 | 168.582 | 575.2018 | 0 | 0 | 0 | 1459570 | 0 | 335.789 | 80012.4 | 178.488 | 609.0011 | 0 | 0 | 0 | 1576940 | 0 | 345.843 | 80012.4 | 187.101 | 638.3886 | 0 | 0 | 0 | 1526170 | 0 | 243.3887 | 255.5077 | 265.5617
[20 empty] | 5841 | 2020-09-01 08:00 | 5841 | 9 | 1 | 9 | 147948.67 | 147.9487 | 343.299 | 54788.7 | 180.936 | 617.3536 | 0 | 0 | 0 | 1537820 | 0 | 356.263 | 54788.7 | 191.293 | 652.6917 | 0 | 0 | 0 | 1659680 | 0 | 367.205 | 54788.7 | 200.353 | 683.6044 | 0 | 0 | 0 | 1605790 | 0 | 195.3503 | 208.3143 | 219.2563
[20 empty] | 5842 | 2020-09-01 09:00 | 5842 | 9 | 1 | 10 | 170530.212 | 170.5302 | 349.984 | 54715.3 | 184.375 | 629.0875 | 0 | 0 | 0 | 1566820 | -20.8926 | 363.656 | 54715.3 | 195.083 | 665.6232 | 0 | 0 | 0 | 1699510 | -20.9121 | 375.411 | 54715.3 | 204.502 | 697.7608 | 0 | 0 | 0 | 1640020 | -20.8926 | 179.4538 | 193.1258 | 204.8808
[20 empty] | 5843 | 2020-09-01 10:00 | 5843 | 9 | 1 | 11 | 225742.42 | 225.7424 | 325.904 | 126659 | 181.436 | 619.0596 | 0 | 0 | 0 | 1521470 | 0 | 338.738 | 126659 | 191.744 | 654.2305 | 0 | 0 | 0 | 1643660 | 0 | 350.055 | 126659 | 200.968 | 685.7028 | 0 | 0 | 0 | 1587650 | 0 | 100.1616 | 112.9956 | 124.3126
[20 empty] | 5844 | 2020-09-01 11:00 | 5844 | 9 | 1 | 12 | 241003.027 | 241.003 | 359.04 | 126659 | 188.042 | 641.5993 | 0 | 0 | 0 | 1594120 | 0 | 373.428 | 126659 | 199.068 | 679.22 | 0 | 0 | 0 | 1734910 | 0 | 385.98 | 126659 | 208.904 | 712.7804 | 0 | 0 | 0 | 1670400 | 0 | 118.037 | 132.425 | 144.977
[20 empty] | 5845 | 2020-09-01 12:00 | 5845 | 9 | 1 | 13 | 239749.991 | 239.75 | 306.833 | 84357.9 | 184.218 | 628.5518 | 0 | 0 | 0 | 1519620 | 0 | 321.068 | 84357.9 | 195.199 | 666.019 | 0 | 0 | 0 | 1656240 | 0 | 333.44 | 84357.9 | 204.989 | 699.4225 | 0 | 0 | 0 | 1593810 | 0 | 67.083 | 81.318 | 93.69
[20 empty] | 5846 | 2020-09-01 13:00 | 5846 | 9 | 1 | 14 | 229271.269 | 229.2713 | 296.878 | 54568.6 | 180.947 | 617.3912 | 0 | 0 | 0 | 1472320 | 0 | 312.092 | 54568.6 | 192.407 | 656.4927 | 0 | 0 | 0 | 1626260 | 0 | 325.522 | 54568.6 | 202.686 | 691.5646 | 0 | 0 | 0 | 1554900 | 0 | 67.6067 | 82.8207 | 96.2507
[20 empty] | 5847 | 2020-09-01 14:00 | 5847 | 9 | 1 | 15 | 196712.594 | 196.7126 | 276.088 | 54715.3 | 177.82 | 606.7218 | 0 | 0 | 0 | 1468270 | 0 | 290.2 | 54715.3 | 188.52 | 643.2302 | 0 | 0 | 0 | 1607160 | 0 | 302.765 | 54715.3 | 198.191 | 676.2277 | 0 | 0 | 0 | 1542220 | 0 | 79.3754 | 93.4874 | 106.0524
[20 empty] | 5848 | 2020-09-01 15:00 | 5848 | 9 | 1 | 16 | 88774.597 | 88.7746 | 262.857 | 30084 | 168.095 | 573.5401 | 0 | 0 | 0 | 1383720 | 0 | 276.6 | 30084 | 178.536 | 609.1648 | 0 | 0 | 0 | 1522790 | 0 | 289.049 | 30084 | 188.061 | 641.6641 | 0 | 0 | 0 | 1456990 | 0 | 174.0824 | 187.8254 | 200.2744
[20 empty] | 5849 | 2020-09-01 16:00 | 5849 | 9 | 1 | 17 | 36285.45 | 36.2854 | 14.6733 | 30084 | 0 | 0 | 0 | 0 | 0 | 0 | 0 | 14.6733 | 30084 | 0 | 0 | 0 | 0 | 0 | 0 | 0 | 14.6733 | 30084 | 0 | 0 | 0 | 0 | 0 | 0 | 0 | -21.6121 | -21.6121 | -21.6121
[20 empty] | 5850 | 2020-09-01 17:00 | 5850 | 9 | 1 | 18 | 24241.933 | 24.2419 | 13.7561 | 30230.7 | 0 | 0 | 0 | 0 | 0 | 0 | 0 | 21.4671 | 30230.7 | 5.524 | 18.8478 | 0 | 0 | 0 | 80438.9 | -138.926 | 29.5824 | 30230.7 | 12.4018 | 42.3149 | 0 | 0 | 0 | 35817.8 | -54.568 | -10.4858 | -2.7748 | 5.3405
[20 empty] | 5851 | 2020-09-01 18:00 | 5851 | 9 | 1 | 19 | 0 | 0 | 10.3718 | 30450.7 | 0 | 0 | 0 | 0 | 0 | 0 | 0 | 10.3718 | 30450.7 | 0 | 0 | 0 | 0 | 0 | 39908.6 | 0 | 17.3835 | 30450.7 | 5.9545 | 20.3169 | 0 | 0 | 0 | 0 | 0 | 10.3718 | 10.3718 | 17.3835
[20 empty] | 5852 | 2020-09-01 19:00 | 5852 | 9 | 1 | 20 | 0 | 0 | 26.3924 | 8089.18 | 12.9636 | 44.2318 | 0 | 0 | 0 | 87749.6 | 0 | 26.3923 | 8089.18 | 12.9635 | 44.2315 | 0 | 0 | 0 | 87749.8 | 0 | 26.3924 | 8089.18 | 12.9636 | 44.2318 | 0 | 0 | 0 | 87749.1 | 0 | 26.3924 | 26.3923 | 26.3924
[20 empty] | 5853 | 2020-09-01 20:00 | 5853 | 9 | 1 | 21 | 0 | 0 | 7.3488 | 8309.16 | 0 | 0 | 0 | 0 | 0 | 0 | 0 | 7.3488 | 8309.16 | 0 | 0 | 0 | 0 | 0 | 0 | 0 | 7.3488 | 8309.16 | 0 | 0 | 0 | 0 | 0 | 0 | 0 | 7.3488 | 7.3488 | 7.3488
[20 empty] | 5854 | 2020-09-01 21:00 | 5854 | 9 | 1 | 22 | 0 | 0 | 7.3488 | 8235.83 | 0 | 0 | 0 | 0 | 0 | 0 | 0 | 7.3488 | 8235.83 | 0 | 0 | 0 | 0 | 0 | 0 | 0 | 7.3488 | 8235.83 | 0 | 0 | 0 | 0 | 0 | 0 | 0 | 7.3488 | 7.3488 | 7.3488
[20 empty] | 5855 | 2020-09-01 22:00 | 5855 | 9 | 1 | 23 | 0 | 0 | 7.3488 | 8235.83 | 0 | 0 | 0 | 0 | 0 | 0 | 0 | 7.3488 | 8235.83 | 0 | 0 | 0 | 0 | 0 | 0 | 0 | 7.3488 | 8235.83 | 0 | 0 | 0 | 0 | 0 | 0 | 0 | 7.3488 | 7.3488 | 7.3488
[20 empty] | 5856 | 2020-09-01 23:00 | 5856 | 9 | 1 | 24 | 0 | 0 | 24.8584 | 8235.83 | 12.9411 | 44.155 | 0 | 0 | 0 | 89052.9 | 0 | 24.8583 | 8235.83 | 12.941 | 44.1547 | 0 | 0 | 0 | 89053 | 0 | 24.8584 | 8235.83 | 12.9411 | 44.155 | 0 | 0 | 0 | 89052.3 | 0 | 24.8584 | 24.8583 | 24.8584
[20 empty] | 5857 | 2020-09-02 | 5857 | 9 | 2 | 1 | 0 | 0 | 7.3488 | 8382.48 | 0 | 0 | 0 | 0 | 0 | 0 | 0 | 7.3488 | 8382.48 | 0 | 0 | 0 | 0 | 0 | 0 | 0 | 7.3488 | 8382.48 | 0 | 0 | 0 | 0 | 0 | 0 | 0 | 7.3488 | 7.3488 | 7.3488
[20 empty] | 5858 | 2020-09-02 01:00 | 5858 | 9 | 2 | 2 | 0 | 0 | 7.3488 | 8382.48 | 0 | 0 | 0 | 0 | 0 | 0 | 0 | 7.3488 | 8382.48 | 0 | 0 | 0 | 0 | 0 | 0 | 0 | 7.3488 | 8382.48 | 0 | 0 | 0 | 0 | 0 | 0 | 0 | 7.3488 | 7.3488 | 7.3488
[20 empty] | 5859 | 2020-09-02 02:00 | 5859 | 9 | 2 | 3 | 0 | 0 | 7.3488 | 8455.81 | 0 | 0 | 0 | 0 | 0 | 0 | 0 | 7.3488 | 8455.81 | 0 | 0 | 0 | 0 | 0 | 0 | 0 | 7.3488 | 8455.81 | 0 | 0 | 0 | 0 | 0 | 0 | 0 | 7.3488 | 7.3488 | 7.3488
[20 empty] | 5860 | 2020-09-02 03:00 | 5860 | 9 | 2 | 4 | 0 | 0 | 28.9442 | 8529.14 | 15.8863 | 54.2041 | 0 | 0 | 0 | 114659 | 0 | 28.9442 | 8529.14 | 15.8863 | 54.2041 | 0 | 0 | 0 | 114659 | 0 | 28.9443 | 8529.14 | 15.8864 | 54.2044 | 0 | 0 | 0 | 114659 | 0 | 28.9442 | 28.9442 | 28.9443
[20 empty] | 5861 | 2020-09-02 04:00 | 5861 | 9 | 2 | 5 | 0 | 0 | 97.217 | 8529.14 | 66.5597 | 227.1017 | 0 | 0 | 0 | 480977 | 0 | 101.938 | 8529.14 | 70.5773 | 240.8097 | 0 | 0 | 0 | 409763 | 0 | 83.432 | 8529.14 | 56.7271 | 193.5529 | 0 | 0 | 0 | 509470 | 0 | 97.217 | 101.938 | 83.432
[20 empty] | 5862 | 2020-09-02 05:00 | 5862 | 9 | 2 | 6 | 0 | 0 | 110.662 | 30964.1 | 76.2814 | 260.2721 | 0 | 0 | 0 | 554579 | 0 | 115.275 | 30964.1 | 80.2127 | 273.6857 | 0 | 0 | 0 | 628878 | 0 | 122.783 | 30964.1 | 86.3951 | 294.7801 | 0 | 0 | 0 | 583164 | 0 | 110.662 | 115.275 | 122.783
[20 empty] | 5863 | 2020-09-02 06:00 | 5863 | 9 | 2 | 7 | 26773.055 | 26.7731 | 253.587 | 80452.6 | 140.146 | 478.1782 | 0 | 0 | 0 | 1207390 | 0 | 262.063 | 80452.6 | 148.29 | 505.9655 | 0 | 0 | 0 | 1297180 | 0 | 270.468 | 80452.6 | 155.859 | 531.7909 | 0 | 0 | 0 | 1248950 | 0 | 226.8139 | 235.2899 | 243.6949
[20 empty] | 5864 | 2020-09-02 07:00 | 5864 | 9 | 2 | 8 | 74351.568 | 74.3516 | 307.153 | 80452.6 | 153.936 | 525.2296 | 0 | 0 | 0 | 1339940 | 0 | 316.791 | 80452.6 | 162.423 | 554.1873 | 0 | 0 | 0 | 1442570 | 0 | 325.546 | 80452.6 | 169.878 | 579.6237 | 0 | 0 | 0 | 1392160 | 0 | 232.8014 | 242.4394 | 251.1944
[20 empty] | 5865 | 2020-09-02 08:00 | 5865 | 9 | 2 | 9 | 130878.699 | 130.8787 | 329.87 | 55302.2 | 169.354 | 577.8358 | 0 | 0 | 0 | 1519100 | 0 | 340.596 | 55302.2 | 178.552 | 609.2194 | 0 | 0 | 0 | 1627620 | 0 | 350.816 | 55302.2 | 187.1 | 638.3852 | 0 | 0 | 0 | 1574710 | 0 | 198.9913 | 209.7173 | 219.9373
[20 empty] | 5866 | 2020-09-02 09:00 | 5866 | 9 | 2 | 10 | 170292.594 | 170.2926 | 339.731 | 55155.5 | 175.764 | 599.7068 | 0 | 0 | 0 | 1571420 | -31.252 | 351.044 | 55155.5 | 185.305 | 632.2607 | 0 | 0 | 0 | 1687010 | -31.2383 | 361.829 | 55155.5 | 194.148 | 662.433 | 0 | 0 | 0 | 1630840 | -31.2402 | 169.4384 | 180.7514 | 191.5364
[20 empty] | 5867 | 2020-09-02 10:00 | 5867 | 9 | 2 | 11 | 198082.601 | 198.0826 | 313.953 | 126659 | 171.878 | 586.4477 | 0 | 0 | 0 | 1504260 | 0 | 325.007 | 126659 | 181.322 | 618.6707 | 0 | 0 | 0 | 1615230 | 0 | 335.567 | 126659 | 190.104 | 648.6348 | 0 | 0 | 0 | 1560830 | 0 | 115.8704 | 126.9244 | 137.4844
[20 empty] | 5868 | 2020-09-02 11:00 | 5868 | 9 | 2 | 12 | 247583.11 | 247.5831 | 359.821 | 126659 | 189.711 | 647.2939 | 0 | 0 | 0 | 1728750 | 0 | 371.635 | 126659 | 199.468 | 680.5848 | 0 | 0 | 0 | 1849250 | 0 | 382.738 | 126659 | 208.525 | 711.4873 | 0 | 0 | 0 | 1790830 | 0 | 112.2379 | 124.0519 | 135.1549
[20 empty] | 5869 | 2020-09-02 12:00 | 5869 | 9 | 2 | 13 | 246688.48 | 246.6885 | 312.045 | 85560.9 | 191.032 | 651.8012 | 0 | 0 | 0 | 1749350 | 0 | 324.42 | 85560.9 | 201.129 | 686.2521 | 0 | 0 | 0 | 1878570 | 0 | 335.942 | 85560.9 | 210.443 | 718.0315 | 0 | 0 | 0 | 1816340 | 0 | 65.3565 | 77.7315 | 89.2535
[20 empty] | 5870 | 2020-09-02 13:00 | 5870 | 9 | 2 | 14 | 229079.465 | 229.0795 | 301.933 | 55008.7 | 187.616 | 640.1458 | 0 | 0 | 0 | 1702360 | 0 | 315.134 | 55008.7 | 198.173 | 676.1663 | 0 | 0 | 0 | 1845980 | 0 | 327.441 | 55008.7 | 207.924 | 709.4367 | 0 | 0 | 0 | 1776690 | 0 | 72.8535 | 86.0545 | 98.3615
[20 empty] | 5871 | 2020-09-02 14:00 | 5871 | 9 | 2 | 15 | 193211.206 | 193.2112 | 268.167 | 55008.7 | 172.257 | 587.7409 | 0 | 0 | 0 | 1454360 | 0 | 281.003 | 55008.7 | 182.467 | 622.5774 | 0 | 0 | 0 | 1583380 | 0 | 292.925 | 55008.7 | 191.769 | 654.3158 | 0 | 0 | 0 | 1520160 | 0 | 74.9558 | 87.7918 | 99.7138
[20 empty] | 5872 | 2020-09-02 15:00 | 5872 | 9 | 2 | 16 | 143900.391 | 143.9004 | 258.702 | 30230.7 | 165.877 | 565.9723 | 0 | 0 | 0 | 1384270 | 0 | 271.522 | 30230.7 | 175.913 | 600.2152 | 0 | 0 | 0 | 1517100 | 0 | 283.361 | 30230.7 | 184.997 | 631.2098 | 0 | 0 | 0 | 1452140 | 0 | 114.8016 | 127.6216 | 139.4606
[20 empty] | 5873 | 2020-09-02 16:00 | 5873 | 9 | 2 | 17 | 81620.894 | 81.6209 | 14.6733 | 30230.7 | 0 | 0 | 0 | 0 | 0 | 0 | 0 | 14.6733 | 30230.7 | 0 | 0 | 0 | 0 | 0 | 0 | 0 | 14.6733 | 30230.7 | 0 | 0 | 0 | 0 | 0 | 0 | 0 | -66.9476 | -66.9476 | -66.9476
[20 empty] | 5874 | 2020-09-02 17:00 | 5874 | 9 | 2 | 18 | 19646.038 | 19.646 | 13.7561 | 30524.1 | 0 | 0 | 0 | 0 | 0 | 0 | 0 | 13.7561 | 30524.1 | 0 | 0 | 0 | 0 | 0 | 40425.3 | -59.3149 | 22.052 | 30524.1 | 5.9403 | 20.2684 | 0 | 0 | 0 | 0 | 0 | -5.8899 | -5.8899 | 2.406
[20 empty] | 5875 | 2020-09-02 18:00 | 5875 | 9 | 2 | 19 | 0 | 0 | 27.7498 | 30597.4 | 12.8095 | 43.706 | 0 | 0 | 0 | 88770.6 | 0 | 27.7498 | 30597.4 | 12.8095 | 43.706 | 0 | 0 | 0 | 88771 | 0 | 27.7498 | 30597.4 | 12.8095 | 43.706 | 0 | 0 | 0 | 88770.5 | 0 | 27.7498 | 27.7498 | 27.7498
[20 empty] | 5876 | 2020-09-02 19:00 | 5876 | 9 | 2 | 20 | 0 | 0 | 8.8603 | 8235.83 | 0 | 0 | 0 | 0 | 0 | 0 | 0 | 8.8603 | 8235.83 | 0 | 0 | 0 | 0 | 0 | 0 | 0 | 8.8603 | 8235.83 | 0 | 0 | 0 | 0 | 0 | 0 | 0 | 8.8603 | 8.8603 | 8.8603
[20 empty] | 5877 | 2020-09-02 20:00 | 5877 | 9 | 2 | 21 | 0 | 0 | 7.3488 | 8382.48 | 0 | 0 | 0 | 0 | 0 | 0 | 0 | 7.3488 | 8382.48 | 0 | 0 | 0 | 0 | 0 | 0 | 0 | 7.3488 | 8382.48 | 0 | 0 | 0 | 0 | 0 | 0 | 0 | 7.3488 | 7.3488 | 7.3488
[20 empty] | 5878 | 2020-09-02 21:00 | 5878 | 9 | 2 | 22 | 0 | 0 | 7.3488 | 8455.81 | 0 | 0 | 0 | 0 | 0 | 0 | 0 | 7.3488 | 8455.81 | 0 | 0 | 0 | 0 | 0 | 0 | 0 | 7.3488 | 8455.81 | 0 | 0 | 0 | 0 | 0 | 0 | 0 | 7.3488 | 7.3488 | 7.3488
[20 empty] | 5879 | 2020-09-02 22:00 | 5879 | 9 | 2 | 23 | 0 | 0 | 24.5127 | 8455.81 | 12.5953 | 42.9752 | 0 | 0 | 0 | 89796.7 | 0 | 24.5126 | 8455.81 | 12.5953 | 42.9752 | 0 | 0 | 0 | 89797.2 | 0 | 24.5127 | 8455.81 | 12.5954 | 42.9755 | 0 | 0 | 0 | 89796.6 | 0 | 24.5127 | 24.5126 | 24.5127
[20 empty] | 5880 | 2020-09-02 23:00 | 5880 | 9 | 2 | 24 | 0 | 0 | 7.3488 | 8602.46 | 0 | 0 | 0 | 0 | 0 | 0 | 0 | 7.3488 | 8602.46 | 0 | 0 | 0 | 0 | 0 | 0 | 0 | 7.3488 | 8602.46 | 0 | 0 | 0 | 0 | 0 | 0 | 0 | 7.3488 | 7.3488 | 7.3488
[20 empty] | 5881 | 2020-09-03 | 5881 | 9 | 3 | 1 | 0 | 0 | 7.3488 | 8602.46 | 0 | 0 | 0 | 0 | 0 | 0 | 0 | 7.3488 | 8602.46 | 0 | 0 | 0 | 0 | 0 | 0 | 0 | 7.3488 | 8602.46 | 0 | 0 | 0 | 0 | 0 | 0 | 0 | 7.3488 | 7.3488 | 7.3488
[20 empty] | 5882 | 2020-09-03 01:00 | 5882 | 9 | 3 | 2 | 0 | 0 | 7.3488 | 8602.46 | 0 | 0 | 0 | 0 | 0 | 0 | 0 | 7.3488 | 8602.46 | 0 | 0 | 0 | 0 | 0 | 0 | 0 | 7.3488 | 8602.46 | 0 | 0 | 0 | 0 | 0 | 0 | 0 | 7.3488 | 7.3488 | 7.3488
[20 empty] | 5883 | 2020-09-03 02:00 | 5883 | 9 | 3 | 3 | 0 | 0 | 24.0562 | 8675.79 | 12.1389 | 41.4179 | 0 | 0 | 0 | 89617.5 | 0 | 24.0562 | 8675.79 | 12.1389 | 41.4179 | 0 | 0 | 0 | 89618 | 0 | 24.0563 | 8675.79 | 12.1389 | 41.4179 | 0 | 0 | 0 | 89617.4 | 0 | 24.0562 | 24.0562 | 24.0563
[20 empty] | 5884 | 2020-09-03 03:00 | 5884 | 9 | 3 | 4 | 0 | 0 | 7.3488 | 8675.79 | 0 | 0 | 0 | 0 | 0 | 0 | 0 | 31.7526 | 8675.79 | 18.4614 | 62.9903 | 0 | 0 | 0 | 146643 | 0 | 33.4674 | 8675.79 | 19.864 | 67.776 | 0 | 0 | 0 | 136298 | 0 | 7.3488 | 31.7526 | 33.4674
[20 empty] | 5885 | 2020-09-03 04:00 | 5885 | 9 | 3 | 5 | 0 | 0 | 68.283 | 8675.79 | 45.0905 | 153.8488 | 0 | 0 | 0 | 332977 | 0 | 69.4402 | 8675.79 | 46.276 | 157.8937 | 0 | 0 | 0 | 361783 | 0 | 72.6963 | 8675.79 | 49.039 | 167.3211 | 0 | 0 | 0 | 341271 | 0 | 68.283 | 69.4402 | 72.6963
[20 empty] | 5886 | 2020-09-03 05:00 | 5886 | 9 | 3 | 6 | 0 | 0 | 104.434 | 30964.1 | 72.3991 | 247.0257 | 0 | 0 | 0 | 527244 | 0 | 107.776 | 30964.1 | 75.4599 | 257.4692 | 0 | 0 | 0 | 578124 | 0 | 112.393 | 30964.1 | 79.3861 | 270.8654 | 0 | 0 | 0 | 549543 | 0 | 104.434 | 107.776 | 112.393
[20 empty] | 5887 | 2020-09-03 06:00 | 5887 | 9 | 3 | 7 | 35155.767 | 35.1558 | 248.523 | 80599.4 | 137.284 | 468.413 | 0 | 0 | 0 | 1189910 | 0 | 256.024 | 80599.4 | 144.739 | 493.8495 | 0 | 0 | 0 | 1265280 | 0 | 263.111 | 80599.4 | 151.502 | 516.9248 | 0 | 0 | 0 | 1226180 | 0 | 213.3672 | 220.8682 | 227.9552
[20 empty] | 5888 | 2020-09-03 07:00 | 5888 | 9 | 3 | 8 | 105816.756 | 105.8168 | 298.865 | 80599.4 | 149.45 | 509.9234 | 0 | 0 | 0 | 1301060 | 0 | 307.134 | 80599.4 | 157.166 | 536.2504 | 0 | 0 | 0 | 1389030 | 0 | 314.769 | 80599.4 | 163.986 | 559.5202 | 0 | 0 | 0 | 1344890 | 0 | 193.0482 | 201.3172 | 208.9522
[20 empty] | 5889 | 2020-09-03 08:00 | 5889 | 9 | 3 | 9 | 121443.205 | 121.4432 | 327.182 | 55302.2 | 170.711 | 582.4659 | 0 | 0 | 0 | 1529920 | 0 | 336.602 | 55302.2 | 179.423 | 612.1913 | 0 | 0 | 0 | 1618430 | 0 | 345.686 | 55302.2 | 187.555 | 639.9377 | 0 | 0 | 0 | 1573990 | 0 | 205.7388 | 215.1588 | 224.2428
[20 empty] | 5890 | 2020-09-03 09:00 | 5890 | 9 | 3 | 10 | 162921.196 | 162.9212 | 337.085 | 55082.1 | 177.17 | 604.504 | 0 | 0 | 0 | 1562470 | -34.1387 | 347.208 | 55082.1 | 186.276 | 635.5737 | 0 | 0 | 0 | 1657240 | -34.123 | 357.063 | 55082.1 | 194.856 | 664.8487 | 0 | 0 | 0 | 1609940 | -34.123 | 174.1638 | 184.2868 | 194.1418
[20 empty] | 5891 | 2020-09-03 10:00 | 5891 | 9 | 3 | 11 | 198616.691 | 198.6167 | 318.126 | 126659 | 177.52 | 605.6982 | 0 | 0 | 0 | 1562500 | 0 | 328.351 | 126659 | 186.665 | 636.901 | 0 | 0 | 0 | 1657550 | 0 | 338.251 | 126659 | 195.256 | 666.2135 | 0 | 0 | 0 | 1609930 | 0 | 119.5093 | 129.7343 | 139.6343
[20 empty] | 5892 | 2020-09-03 11:00 | 5892 | 9 | 3 | 12 | 229189.498 | 229.1895 | 349.958 | 126659 | 183.377 | 625.6823 | 0 | 0 | 0 | 1631160 | 0 | 360.548 | 126659 | 192.669 | 657.3866 | 0 | 0 | 0 | 1730790 | 0 | 370.724 | 126659 | 201.387 | 687.1324 | 0 | 0 | 0 | 1681560 | 0 | 120.7685 | 131.3585 | 141.5345
[20 empty] | 5893 | 2020-09-03 12:00 | 5893 | 9 | 3 | 13 | 218510.23 | 218.5102 | 295.632 | 85566.1 | 178.809 | 610.0963 | 0 | 0 | 0 | 1584380 | 0 | 306.292 | 85566.1 | 188.127 | 641.8893 | 0 | 0 | 0 | 1686780 | 0 | 316.495 | 85566.1 | 196.871 | 671.7239 | 0 | 0 | 0 | 1635810 | 0 | 77.1218 | 87.7818 | 97.9848
[20 empty] | 5894 | 2020-09-03 13:00 | 5894 | 9 | 3 | 14 | 207147.931 | 207.1479 | 285.534 | 55082.1 | 175.57 | 599.0448 | 0 | 0 | 0 | 1538340 | 0 | 296.516 | 55082.1 | 185.083 | 631.5032 | 0 | 0 | 0 | 1647850 | 0 | 306.993 | 55082.1 | 193.995 | 661.9109 | 0 | 0 | 0 | 1593700 | 0 | 78.3861 | 89.3681 | 99.8451
[20 empty] | 5895 | 2020-09-03 14:00 | 5895 | 9 | 3 | 15 | 181523.023 | 181.523 | 258.063 | 55228.8 | 167.487 | 571.4656 | 0 | 0 | 0 | 1441010 | 0 | 268.082 | 55228.8 | 176.154 | 601.0374 | 0 | 0 | 0 | 1537470 | 0 | 277.405 | 55228.8 | 183.992 | 627.7807 | 0 | 0 | 0 | 1488610 | 0 | 76.54 | 86.559 | 95.882
[20 empty] | 5896 | 2020-09-03 15:00 | 5896 | 9 | 3 | 16 | 143675.437 | 143.6754 | 244.804 | 30524.1 | 158.236 | 539.9012 | 0 | 0 | 0 | 1337780 | 0 | 254.04 | 30524.1 | 166.262 | 567.2859 | 0 | 0 | 0 | 1429130 | 0 | 262.53 | 30524.1 | 173.421 | 591.7125 | 0 | 0 | 0 | 1382800 | 0 | 101.1286 | 110.3646 | 118.8546
[20 empty] | 5897 | 2020-09-03 16:00 | 5897 | 9 | 3 | 17 | 86316.84 | 86.3168 | 14.6733 | 30524.1 | 0 | 0 | 0 | 0 | 0 | 0 | 0 | 14.6733 | 30524.1 | 0 | 0 | 0 | 0 | 0 | 0 | 0 | 14.6733 | 30524.1 | 0 | 0 | 0 | 0 | 0 | 0 | 0 | -71.6435 | -71.6435 | -71.6435
[20 empty] | 5898 | 2020-09-03 17:00 | 5898 | 9 | 3 | 18 | 23560.044 | 23.56 | 13.7561 | 30450.7 | 0 | 0 | 0 | 0 | 0 | 0 | 0 | 13.7561 | 30450.7 | 0 | 0 | 0 | 0 | 0 | 0 | 0 | 13.7561 | 30450.7 | 0 | 0 | 0 | 0 | 0 | 0 | 0 | -9.8039 | -9.8039 | -9.8039
[20 empty] | 5899 | 2020-09-03 18:00 | 5899 | 9 | 3 | 19 | 0 | 0 | 28.2014 | 30377.4 | 13.2611 | 45.2469 | 0 | 0 | 0 | 89539.7 | 0 | 28.2014 | 30377.4 | 13.2611 | 45.2469 | 0 | 0 | 0 | 89540.4 | 0 | 28.2015 | 30377.4 | 13.2612 | 45.2472 | 0 | 0 | 0 | 89539.7 | 0 | 28.2014 | 28.2014 | 28.2015
[20 empty] | 5900 | 2020-09-03 19:00 | 5900 | 9 | 3 | 20 | 0 | 0 | 8.8603 | 8015.86 | 0 | 0 | 0 | 0 | 0 | 0 | 0 | 8.8603 | 8015.86 | 0 | 0 | 0 | 0 | 0 | 0 | 0 | 8.8603 | 8015.86 | 0 | 0 | 0 | 0 | 0 | 0 | 0 | 8.8603 | 8.8603 | 8.8603
[20 empty] | 5901 | 2020-09-03 20:00 | 5901 | 9 | 3 | 21 | 0 | 0 | 7.3488 | 8089.18 | 0 | 0 | 0 | 0 | 0 | 0 | 0 | 7.3488 | 8089.18 | 0 | 0 | 0 | 0 | 0 | 0 | 0 | 7.3488 | 8089.18 | 0 | 0 | 0 | 0 | 0 | 0 | 0 | 7.3488 | 7.3488 | 7.3488
[20 empty] | 5902 | 2020-09-03 21:00 | 5902 | 9 | 3 | 22 | 0 | 0 | 7.3488 | 8162.51 | 0 | 0 | 0 | 0 | 0 | 0 | 0 | 7.3488 | 8162.51 | 0 | 0 | 0 | 0 | 0 | 0 | 0 | 7.3488 | 8162.51 | 0 | 0 | 0 | 0 | 0 | 0 | 0 | 7.3488 | 7.3488 | 7.3488
[20 empty] | 5903 | 2020-09-03 22:00 | 5903 | 9 | 3 | 23 | 0 | 0 | 25.212 | 8162.51 | 13.2947 | 45.3615 | 0 | 0 | 0 | 90520.3 | 0 | 25.212 | 8162.51 | 13.2947 | 45.3615 | 0 | 0 | 0 | 90520.9 | 0 | 25.2121 | 8162.51 | 13.2948 | 45.3619 | 0 | 0 | 0 | 90520.1 | 0 | 25.212 | 25.212 | 25.2121
[20 empty] | 5904 | 2020-09-03 23:00 | 5904 | 9 | 3 | 24 | 0 | 0 | 7.8094 | 8309.16 | 0 | 0 | 0 | 0 | 0 | 0 | 0 | 7.8094 | 8309.16 | 0 | 0 | 0 | 0 | 0 | 0 | 0 | 7.8094 | 8309.16 | 0 | 0 | 0 | 0 | 0 | 0 | 0 | 7.8094 | 7.8094 | 7.8094
[20 empty] | 5905 | 2020-09-04 | 5905 | 9 | 4 | 1 | 0 | 0 | 7.8094 | 8455.81 | 0 | 0 | 0 | 0 | 0 | 0 | 0 | 7.8094 | 8455.81 | 0 | 0 | 0 | 0 | 0 | 0 | 0 | 7.8094 | 8455.81 | 0 | 0 | 0 | 0 | 0 | 0 | 0 | 7.8094 | 7.8094 | 7.8094
[20 empty] | 5906 | 2020-09-04 01:00 | 5906 | 9 | 4 | 2 | 0 | 0 | 24.976 | 8455.81 | 12.5982 | 42.9851 | 0 | 0 | 0 | 89745.8 | 0 | 24.9761 | 8455.81 | 12.5982 | 42.9851 | 0 | 0 | 0 | 89746.6 | 0 | 24.9762 | 8455.81 | 12.5983 | 42.9854 | 0 | 0 | 0 | 89745.9 | 0 | 24.976 | 24.9761 | 24.9762
[20 empty] | 5907 | 2020-09-04 02:00 | 5907 | 9 | 4 | 3 | 0 | 0 | 7.8094 | 8382.48 | 0 | 0 | 0 | 0 | 0 | 0 | 0 | 7.8094 | 8382.48 | 0 | 0 | 0 | 0 | 0 | 0 | 0 | 7.8094 | 8382.48 | 0 | 0 | 0 | 0 | 0 | 0 | 0 | 7.8094 | 7.8094 | 7.8094
[20 empty] | 5908 | 2020-09-04 03:00 | 5908 | 9 | 4 | 4 | 0 | 0 | 7.8094 | 8529.14 | 0 | 0 | 0 | 0 | 0 | 0 | 0 | 7.8094 | 8529.14 | 0 | 0 | 0 | 0 | 0 | 0 | 0 | 7.8094 | 8529.14 | 0 | 0 | 0 | 0 | 0 | 0 | 0 | 7.8094 | 7.8094 | 7.8094
[20 empty] | 5909 | 2020-09-04 04:00 | 5909 | 9 | 4 | 5 | 0 | 0 | 7.8094 | 8529.14 | 0 | 0 | 0 | 0 | 0 | 0 | 0 | 7.8094 | 8529.14 | 0 | 0 | 0 | 0 | 0 | 0 | 0 | 7.8094 | 8529.14 | 0 | 0 | 0 | 0 | 0 | 0 | 0 | 7.8094 | 7.8094 | 7.8094
[20 empty] | 5910 | 2020-09-04 05:00 | 5910 | 9 | 4 | 6 | 0 | 0 | 24.594 | 8675.79 | 12.2161 | 41.6813 | 0 | 0 | 0 | 89888.9 | 0 | 24.594 | 8675.79 | 12.2161 | 41.6813 | 0 | 0 | 0 | 89889.6 | 0 | 24.5941 | 8675.79 | 12.2162 | 41.6817 | 0 | 0 | 0 | 89889 | 0 | 24.594 | 24.594 | 24.5941
[20 empty] | 5911 | 2020-09-04 06:00 | 5911 | 9 | 4 | 7 | 34536.887 | 34.5369 | 7.8036 | 8602.46 | 0 | 0 | 0 | 0 | 0 | 0 | 0 | 7.8028 | 8602.46 | 0 | 0 | 0 | 0 | 0 | 0 | 0 | 7.8023 | 8602.46 | 0 | 0 | 0 | 0 | 0 | 0 | 0 | -26.7333 | -26.7341 | -26.7346
[20 empty] | 5912 | 2020-09-04 07:00 | 5912 | 9 | 4 | 8 | 103198.144 | 103.1981 | 7.803 | 8602.46 | 0 | 0 | 0 | 0 | 0 | 0 | 0 | 7.8023 | 8602.46 | 0 | 0 | 0 | 0 | 0 | 0 | 0 | 7.8017 | 8602.46 | 0 | 0 | 0 | 0 | 0 | 0 | 0 | -95.3952 | -95.3958 | -95.3964
[20 empty] | 5913 | 2020-09-04 08:00 | 5913 | 9 | 4 | 9 | 163461.734 | 163.4617 | 7.803 | 8455.81 | 0 | 0 | 0 | 0 | 0 | 0 | 0 | 7.8023 | 8455.81 | 0 | 0 | 0 | 0 | 0 | 63677.1 | 0 | 18.6329 | 8455.81 | 8.9472 | 30.5279 | 0 | 0 | 0 | 0 | 0 | -155.6588 | -155.6594 | -144.8288
[20 empty] | 5914 | 2020-09-04 09:00 | 5914 | 9 | 4 | 10 | 207881.585 | 207.8816 | 25.1512 | 8382.48 | 12.7822 | 43.6129 | 0 | 0 | 0 | 89551 | 0 | 25.1506 | 8382.48 | 12.7822 | 43.6129 | 0 | 0 | 0 | 151773 | -94.0134 | 37.2183 | 8382.48 | 21.6679 | 73.9309 | 0 | 0 | 0 | 89551 | 0 | -182.7304 | -182.731 | -170.6633
[20 empty] | 5915 | 2020-09-04 10:00 | 5915 | 9 | 4 | 11 | 239680.647 | 239.6806 | 7.7994 | 8382.48 | 0 | 0 | 0 | 0 | 0 | 0 | 0 | 7.7993 | 8382.48 | 0 | 0 | 0 | 0 | 0 | 62323.1 | -38.7358 | 19.8989 | 8382.48 | 8.9173 | 30.4258 | 0 | 0 | 0 | 0 | 0 | -231.8813 | -231.8813 | -219.7817
[20 empty] | 5916 | 2020-09-04 11:00 | 5916 | 9 | 4 | 12 | 256805.237 | 256.8052 | 7.7993 | 8015.86 | 0 | 0 | 0 | 0 | 0 | 0 | 0 | 18.749 | 8015.86 | 9.1666 | 31.2764 | 0 | 0 | 0 | 62434.7 | -194.472 | 20.4917 | 8015.86 | 9.51 | 32.4483 | 0 | 0 | 0 | 60848.5 | 0 | -249.0059 | -238.0562 | -236.3135
[20 empty] | 5917 | 2020-09-04 12:00 | 5917 | 9 | 4 | 13 | 256324.462 | 256.3245 | 7.7993 | 8162.51 | 0 | 0 | 0 | 0 | 0 | 0 | 0 | 7.7993 | 8162.51 | 0 | 0 | 0 | 0 | 0 | 62828.6 | -197.02 | 20.3163 | 8162.51 | 9.3346 | 31.8498 | 0 | 0 | 0 | 0 | 0 | -248.5251 | -248.5251 | -236.0082
[20 empty] | 5918 | 2020-09-04 13:00 | 5918 | 9 | 4 | 14 | 238562.594 | 238.5626 | 25.6353 | 8162.51 | 13.2675 | 45.2687 | 0 | 0 | 0 | 89495.9 | 0 | 36.5392 | 8162.51 | 22.3883 | 76.3889 | 0 | 0 | 0 | 152611 | -155.992 | 38.1871 | 8162.51 | 22.637 | 77.2374 | 0 | 0 | 0 | 150968 | 0 | -212.9273 | -202.0234 | -200.3755
[20 empty] | 5919 | 2020-09-04 14:00 | 5919 | 9 | 4 | 15 | 203721.74 | 203.7217 | 7.7993 | 8089.18 | 0 | 0 | 0 | 0 | 0 | 0 | 0 | 19.8664 | 8089.18 | 9.0438 | 30.8575 | 0 | 0 | 0 | 63342.4 | -89.4272 | 20.501 | 8089.18 | 9.5193 | 32.48 | 0 | 0 | 0 | 60206.8 | -16.7151 | -195.9224 | -183.8553 | -183.2207
[20 empty] | 5920 | 2020-09-04 15:00 | 5920 | 9 | 4 | 16 | 151020.225 | 151.0202 | 7.7993 | 8162.51 | 0 | 0 | 0 | 0 | 0 | 0 | 0 | 7.7993 | 8162.51 | 0 | 0 | 0 | 0 | 0 | 103450 | -83.3857 | 27.3754 | 8162.51 | 15.3086 | 52.2329 | 0 | 0 | 0 | 0 | 0 | -143.2209 | -143.2209 | -123.6448
[20 empty] | 5921 | 2020-09-04 16:00 | 5921 | 9 | 4 | 17 | 84119.598 | 84.1196 | 7.7993 | 8162.51 | 0 | 0 | 0 | 0 | 0 | 0 | 0 | 24.947 | 8162.51 | 14.393 | 49.1089 | 0 | 0 | 0 | 79726.4 | -8.0864 | 23.1203 | 8162.51 | 11.7875 | 40.2189 | 0 | 0 | 0 | 97301.2 | 0 | -76.3203 | -59.1726 | -60.9993
[20 empty] | 5922 | 2020-09-04 17:00 | 5922 | 9 | 4 | 18 | 21585.096 | 21.5851 | 24.9495 | 8455.81 | 12.5817 | 42.9288 | 0 | 0 | 0 | 89154.7 | 0 | 30.7416 | 8455.81 | 17.411 | 59.4063 | 0 | 0 | 0 | 129432 | -4.2633 | 33.0801 | 8455.81 | 18.2689 | 62.3335 | 0 | 0 | 0 | 123358 | 0 | 3.3644 | 9.1565 | 11.495
[20 empty] | 5923 | 2020-09-04 18:00 | 5923 | 9 | 4 | 19 | 0 | 0 | 7.8094 | 8529.14 | 0 | 0 | 0 | 0 | 0 | 0 | 0 | 7.8094 | 8529.14 | 0 | 0 | 0 | 0 | 0 | 37771 | 0 | 14.1348 | 8529.14 | 5.2683 | 17.9753 | 0 | 0 | 0 | 0 | 0 | 7.8094 | 7.8094 | 14.1348
[20 empty] | 5924 | 2020-09-04 19:00 | 5924 | 9 | 4 | 20 | 0 | 0 | 7.8094 | 8529.14 | 0 | 0 | 0 | 0 | 0 | 0 | 0 | 7.8094 | 8529.14 | 0 | 0 | 0 | 0 | 0 | 0 | 0 | 7.8094 | 8529.14 | 0 | 0 | 0 | 0 | 0 | 0 | 0 | 7.8094 | 7.8094 | 7.8094
[20 empty] | 5925 | 2020-09-04 20:00 | 5925 | 9 | 4 | 21 | 0 | 0 | 7.8094 | 8895.77 | 0 | 0 | 0 | 0 | 0 | 0 | 0 | 7.8094 | 8895.77 | 0 | 0 | 0 | 0 | 0 | 0 | 0 | 7.8094 | 8895.77 | 0 | 0 | 0 | 0 | 0 | 0 | 0 | 7.8094 | 7.8094 | 7.8094
[20 empty] | 5926 | 2020-09-04 21:00 | 5926 | 9 | 4 | 22 | 0 | 0 | 24.0234 | 9042.42 | 11.6456 | 39.7348 | 0 | 0 | 0 | 88941 | 0 | 24.0235 | 9042.42 | 11.6456 | 39.7348 | 0 | 0 | 0 | 88941.8 | 0 | 24.0235 | 9042.42 | 11.6457 | 39.7351 | 0 | 0 | 0 | 88941.2 | 0 | 24.0234 | 24.0235 | 24.0235
[20 empty] | 5927 | 2020-09-04 22:00 | 5927 | 9 | 4 | 23 | 0 | 0 | 7.8094 | 9042.42 | 0 | 0 | 0 | 0 | 0 | 0 | 0 | 7.8094 | 9042.42 | 0 | 0 | 0 | 0 | 0 | 0 | 0 | 7.8094 | 9042.42 | 0 | 0 | 0 | 0 | 0 | 0 | 0 | 7.8094 | 7.8094 | 7.8094
[20 empty] | 5928 | 2020-09-04 23:00 | 5928 | 9 | 4 | 24 | 0 | 0 | 7.8094 | 9262.4 | 0 | 0 | 0 | 0 | 0 | 0 | 0 | 7.8094 | 9262.4 | 0 | 0 | 0 | 0 | 0 | 0 | 0 | 7.8094 | 9262.4 | 0 | 0 | 0 | 0 | 0 | 0 | 0 | 7.8094 | 7.8094 | 7.8094
[20 empty] | 5929 | 2020-09-05 | 5929 | 9 | 5 | 1 | 0 | 0 | 7.8094 | 9409.05 | 0 | 0 | 0 | 0 | 0 | 0 | 0 | 7.8094 | 9409.05 | 0 | 0 | 0 | 0 | 0 | 0 | 0 | 7.8094 | 9409.05 | 0 | 0 | 0 | 0 | 0 | 0 | 0 | 7.8094 | 7.8094 | 7.8094
[20 empty] | 5930 | 2020-09-05 01:00 | 5930 | 9 | 5 | 2 | 0 | 0 | 24.0136 | 9409.05 | 11.6357 | 39.701 | 0 | 0 | 0 | 88898 | 0 | 24.0136 | 9409.05 | 11.6358 | 39.7013 | 0 | 0 | 0 | 88898.7 | 0 | 24.0137 | 9409.05 | 11.6358 | 39.7013 | 0 | 0 | 0 | 88898.1 | 0 | 24.0136 | 24.0136 | 24.0137
[20 empty] | 5931 | 2020-09-05 02:00 | 5931 | 9 | 5 | 3 | 0 | 0 | 7.8094 | 9409.05 | 0 | 0 | 0 | 0 | 0 | 0 | 0 | 7.8094 | 9409.05 | 0 | 0 | 0 | 0 | 0 | 0 | 0 | 7.8094 | 9409.05 | 0 | 0 | 0 | 0 | 0 | 0 | 0 | 7.8094 | 7.8094 | 7.8094
[20 empty] | 5932 | 2020-09-05 03:00 | 5932 | 9 | 5 | 4 | 0 | 0 | 7.8094 | 9482.38 | 0 | 0 | 0 | 0 | 0 | 0 | 0 | 7.8094 | 9482.38 | 0 | 0 | 0 | 0 | 0 | 0 | 0 | 7.8094 | 9482.38 | 0 | 0 | 0 | 0 | 0 | 0 | 0 | 7.8094 | 7.8094 | 7.8094
[20 empty] | 5933 | 2020-09-05 04:00 | 5933 | 9 | 5 | 5 | 0 | 0 | 7.8094 | 9482.38 | 0 | 0 | 0 | 0 | 0 | 0 | 0 | 7.8094 | 9482.38 | 0 | 0 | 0 | 0 | 0 | 0 | 0 | 7.8094 | 9482.38 | 0 | 0 | 0 | 0 | 0 | 0 | 0 | 7.8094 | 7.8094 | 7.8094
[20 empty] | 5934 | 2020-09-05 05:00 | 5934 | 9 | 5 | 6 | 0 | 0 | 24.0086 | 9409.05 | 11.6307 | 39.6839 | 0 | 0 | 0 | 88793 | 0 | 24.0086 | 9409.05 | 11.6307 | 39.6839 | 0 | 0 | 0 | 88793.7 | 0 | 24.0087 | 9409.05 | 11.6308 | 39.6843 | 0 | 0 | 0 | 88793.1 | 0 | 24.0086 | 24.0086 | 24.0087
[20 empty] | 5935 | 2020-09-05 06:00 | 5935 | 9 | 5 | 7 | 31658.886 | 31.6589 | 7.8035 | 9262.4 | 0 | 0 | 0 | 0 | 0 | 0 | 0 | 7.8026 | 9262.4 | 0 | 0 | 0 | 0 | 0 | 0 | 0 | 7.802 | 9262.4 | 0 | 0 | 0 | 0 | 0 | 0 | 0 | -23.8554 | -23.8563 | -23.8569
[20 empty] | 5936 | 2020-09-05 07:00 | 5936 | 9 | 5 | 8 | 94477.495 | 94.4775 | 7.8029 | 9262.4 | 0 | 0 | 0 | 0 | 0 | 0 | 0 | 7.8022 | 9262.4 | 0 | 0 | 0 | 0 | 0 | 0 | 0 | 7.8016 | 9262.4 | 0 | 0 | 0 | 0 | 0 | 0 | 0 | -86.6746 | -86.6753 | -86.6759
[20 empty] | 5937 | 2020-09-05 08:00 | 5937 | 9 | 5 | 9 | 154469.41 | 154.4694 | 7.8028 | 8969.09 | 0 | 0 | 0 | 0 | 0 | 0 | 0 | 7.8021 | 8969.09 | 0 | 0 | 0 | 0 | 0 | 0 | 0 | 7.8015 | 8969.09 | 0 | 0 | 0 | 0 | 0 | 0 | 0 | -146.6666 | -146.6673 | -146.668
[20 empty] | 5938 | 2020-09-05 09:00 | 5938 | 9 | 5 | 10 | 200398.677 | 200.3987 | 24.0765 | 8822.44 | 11.7075 | 39.946 | 0 | 0 | 0 | 88253 | 0 | 24.0759 | 8822.44 | 11.7075 | 39.946 | 0 | 0 | 0 | 151034 | 0 | 34.2834 | 8822.44 | 20.0315 | 68.3475 | 0 | 0 | 0 | 88253.1 | 0 | -176.3222 | -176.3228 | -166.1153
[20 empty] | 5939 | 2020-09-05 10:00 | 5939 | 9 | 5 | 11 | 234387.338 | 234.3873 | 7.7993 | 8822.44 | 0 | 0 | 0 | 0 | 0 | 0 | 0 | 7.7993 | 8822.44 | 0 | 0 | 0 | 0 | 0 | 0 | 0 | 7.7993 | 8822.44 | 0 | 0 | 0 | 0 | 0 | 0 | 0 | -226.588 | -226.588 | -226.588
[20 empty] | 5940 | 2020-09-05 11:00 | 5940 | 9 | 5 | 12 | 250392.619 | 250.3926 | 7.7993 | 8602.46 | 0 | 0 | 0 | 0 | 0 | 0 | 0 | 7.7993 | 8602.46 | 0 | 0 | 0 | 0 | 0 | 63043.9 | 0 | 18.3672 | 8602.46 | 8.6839 | 29.6295 | 0 | 0 | 0 | 0 | 0 | -242.5933 | -242.5933 | -232.0254
[20 empty] | 5941 | 2020-09-05 12:00 | 5941 | 9 | 5 | 13 | 248684.262 | 248.6843 | 7.7993 | 8455.81 | 0 | 0 | 0 | 0 | 0 | 0 | 0 | 18.0998 | 8455.81 | 8.5174 | 29.0613 | 0 | 0 | 0 | 61920.7 | -173.719 | 19.7301 | 8455.81 | 8.7485 | 29.8498 | 0 | 0 | 0 | 60294.6 | 0 | -240.8849 | -230.5845 | -228.9542
[20 empty] | 5942 | 2020-09-05 13:00 | 5942 | 9 | 5 | 14 | 227935.162 | 227.9352 | 7.7993 | 8455.81 | 0 | 0 | 0 | 0 | 0 | 0 | 0 | 7.7993 | 8455.81 | 0 | 0 | 0 | 0 | 0 | 62161.6 | -114.433 | 19.7641 | 8455.81 | 8.7825 | 29.966 | 0 | 0 | 0 | 0 | 0 | -220.1358 | -220.1358 | -208.1711
[20 empty] | 5943 | 2020-09-05 14:00 | 5943 | 9 | 5 | 15 | 190498.508 | 190.4985 | 25.1959 | 8309.16 | 12.8281 | 43.7695 | 0 | 0 | 0 | 88538.6 | 0 | 35.8007 | 8309.16 | 21.6498 | 73.8691 | 0 | 0 | 0 | 190529 | -143.084 | 44.2401 | 8309.16 | 27.6012 | 94.1753 | 0 | 0 | 0 | 149422 | 0 | -165.3026 | -154.6978 | -146.2584
[20 empty] | 5944 | 2020-09-05 15:00 | 5944 | 9 | 5 | 16 | 139130.306 | 139.1303 | 7.7993 | 8382.48 | 0 | 0 | 0 | 0 | 0 | 0 | 0 | 14.0831 | 8382.48 | 5.253 | 17.9234 | 0 | 0 | 0 | 157199 | 0 | 35.9672 | 8382.48 | 22.4409 | 76.5684 | 0 | 0 | 0 | 36738.2 | 0 | -131.331 | -125.0472 | -103.1631
[20 empty] | 5945 | 2020-09-05 16:00 | 5945 | 9 | 5 | 17 | 76265.329 | 76.2653 | 13.1142 | 8382.48 | 4.4406 | 15.1514 | 0 | 0 | 0 | 31178.9 | 0 | 32.2576 | 8382.48 | 19.3103 | 65.8867 | 0 | 0 | 0 | 229884 | -139.185 | 48.7434 | 8382.48 | 32.8922 | 112.2282 | 0 | 0 | 0 | 135122 | -9.2303 | -63.1511 | -44.0077 | -27.5219
[20 empty] | 5946 | 2020-09-05 17:00 | 5946 | 9 | 5 | 18 | 19141.333 | 19.1413 | 7.7993 | 8675.79 | 0 | 0 | 0 | 0 | 0 | 0 | 0 | 15.2027 | 8675.79 | 5.074 | 17.3125 | 0 | 0 | 0 | 128537 | -42.8371 | 30.3358 | 8675.79 | 17.4809 | 59.6448 | 0 | 0 | 0 | 37309.1 | -3.5664 | -11.342 | -3.9386 | 11.1945
[20 empty] | 5947 | 2020-09-05 18:00 | 5947 | 9 | 5 | 19 | 0 | 0 | 24.234 | 8749.11 | 11.8562 | 40.4534 | 0 | 0 | 0 | 88300.5 | 0 | 29.6951 | 8749.11 | 16.3703 | 55.8555 | 0 | 0 | 0 | 127935 | 0 | 30.6862 | 8749.11 | 17.178 | 58.6113 | 0 | 0 | 0 | 121920 | 0 | 24.234 | 29.6951 | 30.6862
[20 empty] | 5948 | 2020-09-05 19:00 | 5948 | 9 | 5 | 20 | 0 | 0 | 7.8094 | 8749.11 | 0 | 0 | 0 | 0 | 0 | 0 | 0 | 7.8094 | 8749.11 | 0 | 0 | 0 | 0 | 0 | 37454.1 | 0 | 13.8955 | 8749.11 | 5.029 | 17.1589 | 0 | 0 | 0 | 0 | 0 | 7.8094 | 7.8094 | 13.8955
[20 empty] | 5949 | 2020-09-05 20:00 | 5949 | 9 | 5 | 21 | 0 | 0 | 7.8094 | 8969.09 | 0 | 0 | 0 | 0 | 0 | 0 | 0 | 7.8094 | 8969.09 | 0 | 0 | 0 | 0 | 0 | 0 | 0 | 7.8094 | 8969.09 | 0 | 0 | 0 | 0 | 0 | 0 | 0 | 7.8094 | 7.8094 | 7.8094
[20 empty] | 5950 | 2020-09-05 21:00 | 5950 | 9 | 5 | 22 | 0 | 0 | 7.8094 | 9042.42 | 0 | 0 | 0 | 0 | 0 | 0 | 0 | 7.8094 | 9042.42 | 0 | 0 | 0 | 0 | 0 | 0 | 0 | 7.8094 | 9042.42 | 0 | 0 | 0 | 0 | 0 | 0 | 0 | 7.8094 | 7.8094 | 7.8094
[20 empty] | 5951 | 2020-09-05 22:00 | 5951 | 9 | 5 | 23 | 0 | 0 | 23.9164 | 9042.42 | 11.5386 | 39.3697 | 0 | 0 | 0 | 88170.7 | 0 | 23.9164 | 9042.42 | 11.5385 | 39.3694 | 0 | 0 | 0 | 88171.2 | 0 | 23.9165 | 9042.42 | 11.5386 | 39.3697 | 0 | 0 | 0 | 88170.6 | 0 | 23.9164 | 23.9164 | 23.9165
[20 empty] | 5952 | 2020-09-05 23:00 | 5952 | 9 | 5 | 24 | 0 | 0 | 7.8094 | 9262.4 | 0 | 0 | 0 | 0 | 0 | 0 | 0 | 7.8094 | 9262.4 | 0 | 0 | 0 | 0 | 0 | 0 | 0 | 7.8094 | 9262.4 | 0 | 0 | 0 | 0 | 0 | 0 | 0 | 7.8094 | 7.8094 | 7.8094
[20 empty] | 5953 | 2020-09-06 | 5953 | 9 | 6 | 1 | 0 | 0 | 7.8094 | 9335.73 | 0 | 0 | 0 | 0 | 0 | 0 | 0 | 7.8094 | 9335.73 | 0 | 0 | 0 | 0 | 0 | 0 | 0 | 7.8094 | 9335.73 | 0 | 0 | 0 | 0 | 0 | 0 | 0 | 7.8094 | 7.8094 | 7.8094
[20 empty] | 5954 | 2020-09-06 01:00 | 5954 | 9 | 6 | 2 | 0 | 0 | 7.8094 | 9335.73 | 0 | 0 | 0 | 0 | 0 | 0 | 0 | 7.8094 | 9335.73 | 0 | 0 | 0 | 0 | 0 | 0 | 0 | 7.8094 | 9335.73 | 0 | 0 | 0 | 0 | 0 | 0 | 0 | 7.8094 | 7.8094 | 7.8094
[20 empty] | 5955 | 2020-09-06 02:00 | 5955 | 9 | 6 | 3 | 0 | 0 | 23.9226 | 9555.71 | 11.5447 | 39.3905 | 0 | 0 | 0 | 88178.1 | 0 | 23.9225 | 9555.71 | 11.5447 | 39.3905 | 0 | 0 | 0 | 88178.3 | 0 | 23.9226 | 9555.71 | 11.5448 | 39.3909 | 0 | 0 | 0 | 88177.7 | 0 | 23.9226 | 23.9225 | 23.9226
[20 empty] | 5956 | 2020-09-06 03:00 | 5956 | 9 | 6 | 4 | 0 | 0 | 7.8094 | 9482.38 | 0 | 0 | 0 | 0 | 0 | 0 | 0 | 7.8094 | 9482.38 | 0 | 0 | 0 | 0 | 0 | 0 | 0 | 7.8094 | 9482.38 | 0 | 0 | 0 | 0 | 0 | 0 | 0 | 7.8094 | 7.8094 | 7.8094
[20 empty] | 5957 | 2020-09-06 04:00 | 5957 | 9 | 6 | 5 | 0 | 0 | 7.8094 | 9482.38 | 0 | 0 | 0 | 0 | 0 | 0 | 0 | 7.8094 | 9482.38 | 0 | 0 | 0 | 0 | 0 | 0 | 0 | 7.8094 | 9482.38 | 0 | 0 | 0 | 0 | 0 | 0 | 0 | 7.8094 | 7.8094 | 7.8094
[20 empty] | 5958 | 2020-09-06 05:00 | 5958 | 9 | 6 | 6 | 0 | 0 | 7.8094 | 9702.36 | 0 | 0 | 0 | 0 | 0 | 0 | 0 | 7.8094 | 9702.36 | 0 | 0 | 0 | 0 | 0 | 0 | 0 | 7.8094 | 9702.36 | 0 | 0 | 0 | 0 | 0 | 0 | 0 | 7.8094 | 7.8094 | 7.8094
[20 empty] | 5959 | 2020-09-06 06:00 | 5959 | 9 | 6 | 7 | 18685.841 | 18.6858 | 23.8767 | 9115.75 | 11.5044 | 39.253 | 0 | 0 | 0 | 87786.3 | 0 | 23.8756 | 9115.75 | 11.5044 | 39.253 | 0 | 0 | 0 | 87786.6 | 0 | 23.8752 | 9115.75 | 11.5045 | 39.2534 | 0 | 0 | 0 | 87786 | 0 | 5.1909 | 5.1898 | 5.1894
[20 empty] | 5960 | 2020-09-06 07:00 | 5960 | 9 | 6 | 8 | 40193.422 | 40.1934 | 7.8027 | 9115.75 | 0 | 0 | 0 | 0 | 0 | 0 | 0 | 7.802 | 9115.75 | 0 | 0 | 0 | 0 | 0 | 0 | 0 | 7.8013 | 9115.75 | 0 | 0 | 0 | 0 | 0 | 0 | 0 | -32.3907 | -32.3914 | -32.3921
[20 empty] | 5961 | 2020-09-06 08:00 | 5961 | 9 | 6 | 9 | 154600.66 | 154.6007 | 7.8025 | 8749.11 | 0 | 0 | 0 | 0 | 0 | 0 | 0 | 7.8018 | 8749.11 | 0 | 0 | 0 | 0 | 0 | 0 | 0 | 7.8012 | 8749.11 | 0 | 0 | 0 | 0 | 0 | 0 | 0 | -146.7981 | -146.7988 | -146.7995
[20 empty] | 5962 | 2020-09-06 09:00 | 5962 | 9 | 6 | 10 | 201269.929 | 201.2699 | 7.8002 | 8602.46 | 0 | 0 | 0 | 0 | 0 | 0 | 0 | 7.7997 | 8602.46 | 0 | 0 | 0 | 0 | 0 | 62635.2 | 0 | 18.3109 | 8602.46 | 8.6276 | 29.4374 | 0 | 0 | 0 | 0 | 0 | -193.4697 | -193.4702 | -182.959
[20 empty] | 5963 | 2020-09-06 10:00 | 5963 | 9 | 6 | 11 | 237173.228 | 237.1732 | 24.4169 | 8602.46 | 12.0491 | 41.1115 | 0 | 0 | 0 | 87547.2 | 0 | 24.4168 | 8602.46 | 12.049 | 41.1112 | 0 | 0 | 0 | 87547.5 | 0 | 24.4169 | 8602.46 | 12.0491 | 41.1115 | 0 | 0 | 0 | 87546.8 | 0 | -212.7563 | -212.7564 | -212.7563
[20 empty] | 5964 | 2020-09-06 11:00 | 5964 | 9 | 6 | 12 | 252283.381 | 252.2834 | 7.7993 | 8529.14 | 0 | 0 | 0 | 0 | 0 | 0 | 0 | 17.9385 | 8529.14 | 8.356 | 28.5107 | 0 | 0 | 0 | 62753.5 | 0 | 18.4333 | 8529.14 | 8.75 | 29.8551 | 0 | 0 | 0 | 59897.2 | 0 | -244.4841 | -234.3449 | -233.8501
[20 empty] | 5965 | 2020-09-06 12:00 | 5965 | 9 | 6 | 13 | 248155.977 | 248.156 | 7.7993 | 8455.81 | 0 | 0 | 0 | 0 | 0 | 0 | 0 | 7.7993 | 8455.81 | 0 | 0 | 0 | 0 | 0 | 61472.4 | -164.861 | 19.6637 | 8455.81 | 8.6821 | 29.6234 | 0 | 0 | 0 | 0 | 0 | -240.3567 | -240.3567 | -228.4923
[20 empty] | 5966 | 2020-09-06 13:00 | 5966 | 9 | 6 | 14 | 229497.12 | 229.4971 | 7.7993 | 8455.81 | 0 | 0 | 0 | 0 | 0 | 0 | 0 | 18.0898 | 8455.81 | 8.5073 | 29.027 | 0 | 0 | 0 | 38590.7 | 0 | 14.3088 | 8455.81 | 5.4523 | 18.6032 | 0 | 0 | 0 | 60256.6 | 0 | -221.6978 | -211.4073 | -215.1883
[20 empty] | 5967 | 2020-09-06 14:00 | 5967 | 9 | 6 | 15 | 37574.617 | 37.5746 | 24.5628 | 8529.14 | 12.195 | 41.6093 | 0 | 0 | 0 | 87536.2 | 0 | 30.4815 | 8529.14 | 17.1413 | 58.4861 | 0 | 0 | 0 | 273269 | -63.146 | 56.996 | 8529.14 | 38.0945 | 129.9784 | 0 | 0 | 0 | 123003 | 0 | -13.0118 | -7.0931 | 19.4214
[20 empty] | 5968 | 2020-09-06 15:00 | 5968 | 9 | 6 | 16 | 19098.678 | 19.0987 | 7.7993 | 8529.14 | 0 | 0 | 0 | 0 | 0 | 0 | 0 | 31.5255 | 8529.14 | 18.6657 | 63.6874 | 0 | 0 | 0 | 226236 | -164.31 | 47.1501 | 8529.14 | 31.4956 | 107.463 | 0 | 0 | 0 | 133957 | -44.6384 | -11.2994 | 12.4268 | 28.0514
[20 empty] | 5969 | 2020-09-06 16:00 | 5969 | 9 | 6 | 17 | 14776.239 | 14.7762 | 13.4856 | 8529.14 | 4.732 | 16.1457 | 0 | 0 | 0 | 33936.7 | 0 | 33.6276 | 8529.14 | 20.3987 | 69.6004 | 0 | 0 | 0 | 172219 | -124.184 | 38.1475 | 8529.14 | 23.9662 | 81.7727 | 0 | 0 | 0 | 146750 | -63.8484 | -1.2906 | 18.8514 | 23.3713
[20 empty] | 5970 | 2020-09-06 17:00 | 5970 | 9 | 6 | 18 | 0 | 0 | 12.9615 | 8749.11 | 4.2694 | 14.5671 | 0 | 0 | 0 | 31803.8 | 0 | 27.4614 | 8749.11 | 15.2083 | 51.8907 | 0 | 0 | 0 | 166485 | -40.8537 | 36.2357 | 8749.11 | 22.3514 | 76.263 | 0 | 0 | 0 | 113283 | -15.102 | 12.9615 | 27.4614 | 36.2357
[20 empty] | 5971 | 2020-09-06 18:00 | 5971 | 9 | 6 | 19 | 0 | 0 | 7.8094 | 8749.11 | 0 | 0 | 0 | 0 | 0 | 0 | 0 | 13.4525 | 8749.11 | 4.674 | 15.9476 | 0 | 0 | 0 | 122555 | 0 | 27.693 | 8749.11 | 16.4522 | 56.1349 | 0 | 0 | 0 | 34816.2 | 0 | 7.8094 | 13.4525 | 27.693
[20 empty] | 5972 | 2020-09-06 19:00 | 5972 | 9 | 6 | 20 | 0 | 0 | 24.1473 | 8749.11 | 11.7694 | 40.1572 | 0 | 0 | 0 | 87675.1 | 0 | 24.1472 | 8749.11 | 11.7694 | 40.1572 | 0 | 0 | 0 | 163039 | 0 | 36.3539 | 8749.11 | 21.8864 | 74.6764 | 0 | 0 | 0 | 87674.7 | 0 | 24.1473 | 24.1472 | 36.3539
[20 empty] | 5973 | 2020-09-06 20:00 | 5973 | 9 | 6 | 21 | 0 | 0 | 7.8094 | 8822.44 | 0 | 0 | 0 | 0 | 0 | 0 | 0 | 7.8094 | 8822.44 | 0 | 0 | 0 | 0 | 0 | 0 | 0 | 7.8094 | 8822.44 | 0 | 0 | 0 | 0 | 0 | 0 | 0 | 7.8094 | 7.8094 | 7.8094
[20 empty] | 5974 | 2020-09-06 21:00 | 5974 | 9 | 6 | 22 | 0 | 0 | 7.8094 | 8895.77 | 0 | 0 | 0 | 0 | 0 | 0 | 0 | 7.8094 | 8895.77 | 0 | 0 | 0 | 0 | 0 | 0 | 0 | 7.8094 | 8895.77 | 0 | 0 | 0 | 0 | 0 | 0 | 0 | 7.8094 | 7.8094 | 7.8094
[20 empty] | 5975 | 2020-09-06 22:00 | 5975 | 9 | 6 | 23 | 0 | 0 | 7.8094 | 8895.77 | 0 | 0 | 0 | 0 | 0 | 0 | 0 | 7.8094 | 8895.77 | 0 | 0 | 0 | 0 | 0 | 0 | 0 | 7.8094 | 8895.77 | 0 | 0 | 0 | 0 | 0 | 0 | 0 | 7.8094 | 7.8094 | 7.8094
[20 empty] | 5976 | 2020-09-06 23:00 | 5976 | 9 | 6 | 24 | 0 | 0 | 23.3671 | 8969.09 | 11.4498 | 39.0667 | 0 | 0 | 0 | 87369.3 | 0 | 23.3671 | 8969.09 | 11.4497 | 39.0664 | 0 | 0 | 0 | 87369.5 | 0 | 23.3671 | 8969.09 | 11.4498 | 39.0667 | 0 | 0 | 0 | 87368.8 | 0 | 23.3671 | 23.3671 | 23.3671
[20 empty] | 5977 | 2020-09-07 | 5977 | 9 | 7 | 1 | 0 | 0 | 7.3488 | 9042.42 | 0 | 0 | 0 | 0 | 0 | 0 | 0 | 7.3488 | 9042.42 | 0 | 0 | 0 | 0 | 0 | 0 | 0 | 7.3488 | 9042.42 | 0 | 0 | 0 | 0 | 0 | 0 | 0 | 7.3488 | 7.3488 | 7.3488
[20 empty] | 5978 | 2020-09-07 01:00 | 5978 | 9 | 7 | 2 | 0 | 0 | 7.3488 | 9042.42 | 0 | 0 | 0 | 0 | 0 | 0 | 0 | 7.3488 | 9042.42 | 0 | 0 | 0 | 0 | 0 | 0 | 0 | 7.3488 | 9042.42 | 0 | 0 | 0 | 0 | 0 | 0 | 0 | 7.3488 | 7.3488 | 7.3488
[20 empty] | 5979 | 2020-09-07 02:00 | 5979 | 9 | 7 | 3 | 0 | 0 | 7.3488 | 9115.75 | 0 | 0 | 0 | 0 | 0 | 0 | 0 | 7.3488 | 9115.75 | 0 | 0 | 0 | 0 | 0 | 0 | 0 | 7.3488 | 9115.75 | 0 | 0 | 0 | 0 | 0 | 0 | 0 | 7.3488 | 7.3488 | 7.3488
[20 empty] | 5980 | 2020-09-07 03:00 | 5980 | 9 | 7 | 4 | 0 | 0 | 81.8296 | 9115.75 | 55.4417 | 189.1671 | 0 | 0 | 0 | 423271 | 0 | 88.6514 | 9115.75 | 60.7301 | 207.2111 | 0 | 0 | 0 | 484458 | 0 | 91.6821 | 9115.75 | 63.4681 | 216.5532 | 0 | 0 | 0 | 463542 | 0 | 81.8296 | 88.6514 | 91.6821
[20 empty] | 5981 | 2020-09-07 04:00 | 5981 | 9 | 7 | 5 | 0 | 0 | 110.93 | 9115.75 | 76.4044 | 260.6918 | 0 | 0 | 0 | 583620 | 0 | 95.4843 | 9115.75 | 64.0398 | 218.5038 | 0 | 0 | 0 | 503571 | 0 | 97.5194 | 9115.75 | 65.9409 | 224.9904 | 0 | 0 | 0 | 489106 | 0 | 110.93 | 95.4843 | 97.5194
[20 empty] | 5982 | 2020-09-07 05:00 | 5982 | 9 | 7 | 6 | 0 | 0 | 88.8887 | 31404.2 | 59.241 | 202.1303 | 0 | 0 | 0 | 452507 | 0 | 96.0692 | 31404.2 | 64.9375 | 221.5667 | 0 | 0 | 0 | 506928 | 0 | 97.388 | 31404.2 | 66.3758 | 226.4742 | 0 | 0 | 0 | 495971 | 0 | 88.8887 | 96.0692 | 97.388
[20 empty] | 5983 | 2020-09-07 06:00 | 5983 | 9 | 7 | 7 | 31675.488 | 31.6755 | 205.902 | 80966.3 | 97.3169 | 332.0453 | 0 | 0 | 0 | 747794 | 0 | 212.983 | 80966.3 | 103.323 | 352.5381 | 0 | 0 | 0 | 814716 | 0 | 215.471 | 80966.3 | 106.042 | 361.8153 | 0 | 0 | 0 | 794455 | 0 | 174.2265 | 181.3075 | 183.7955
[20 empty] | 5984 | 2020-09-07 07:00 | 5984 | 9 | 7 | 8 | 99588.587 | 99.5886 | 251.894 | 80966.3 | 105.102 | 358.608 | 0 | 0 | 0 | 838647 | 0 | 260.12 | 80966.3 | 112.089 | 382.4477 | 0 | 0 | 0 | 912335 | 0 | 264.215 | 80966.3 | 116.309 | 396.8463 | 0 | 0 | 0 | 889150 | 0 | 152.3054 | 160.5314 | 164.6264
[20 empty] | 5985 | 2020-09-07 08:00 | 5985 | 9 | 7 | 9 | 165195.46 | 165.1955 | 287.368 | 55742.3 | 132.553 | 452.2708 | 0 | 0 | 0 | 1106330 | 0 | 296.915 | 55742.3 | 140.587 | 479.6828 | 0 | 0 | 0 | 1191570 | 0 | 302.929 | 55742.3 | 146.316 | 499.2302 | 0 | 0 | 0 | 1161730 | 0 | 122.1725 | 131.7195 | 137.7335
[20 empty] | 5986 | 2020-09-07 09:00 | 5986 | 9 | 7 | 10 | 215093.352 | 215.0934 | 298.308 | 55595.6 | 140.114 | 478.069 | 0 | 0 | 0 | 1158880 | -29.1484 | 308.381 | 55595.6 | 148.617 | 507.0812 | 0 | 0 | 0 | 1250480 | -29.125 | 315.115 | 55595.6 | 154.766 | 528.0616 | 0 | 0 | 0 | 1216490 | -29.1328 | 83.2146 | 93.2876 | 100.0216
[20 empty] | 5987 | 2020-09-07 10:00 | 5987 | 9 | 7 | 11 | 248435.12 | 248.4351 | 272.76 | 126659 | 136.728 | 466.5159 | 0 | 0 | 0 | 1096570 | 0 | 282.16 | 126659 | 144.643 | 493.5219 | 0 | 0 | 0 | 1184550 | 0 | 288.738 | 126659 | 150.678 | 514.1133 | 0 | 0 | 0 | 1151240 | 0 | 24.3249 | 33.7249 | 40.3029
[20 empty] | 5988 | 2020-09-07 11:00 | 5988 | 9 | 7 | 12 | 261446.96 | 261.447 | 317.452 | 126659 | 153.335 | 523.179 | 0 | 0 | 0 | 1278030 | 0 | 328.307 | 126659 | 162.336 | 553.8904 | 0 | 0 | 0 | 1375310 | 0 | 336.225 | 126659 | 169.352 | 577.829 | 0 | 0 | 0 | 1337250 | 0 | 56.005 | 66.86 | 74.778
[20 empty] | 5989 | 2020-09-07 12:00 | 5989 | 9 | 7 | 13 | 257184.986 | 257.185 | 271.458 | 86546.6 | 156.581 | 534.2544 | 0 | 0 | 0 | 1327550 | 0 | 283.237 | 86546.6 | 166.174 | 566.9857 | 0 | 0 | 0 | 1435860 | 0 | 291.857 | 86546.6 | 173.618 | 592.3846 | 0 | 0 | 0 | 1392020 | 0 | 14.273 | 26.052 | 34.672
[20 empty] | 5990 | 2020-09-07 13:00 | 5990 | 9 | 7 | 14 | 234451.665 | 234.4517 | 263.97 | 55302.2 | 155.406 | 530.2453 | 0 | 0 | 0 | 1295580 | 0 | 276.315 | 55302.2 | 165.321 | 564.0753 | 0 | 0 | 0 | 1414550 | 0 | 285.664 | 55302.2 | 173.227 | 591.0505 | 0 | 0 | 0 | 1365670 | 0 | 29.5183 | 41.8633 | 51.2123
[20 empty] | 5991 | 2020-09-07 14:00 | 5991 | 9 | 7 | 15 | 183410.53 | 183.4105 | 239.232 | 55448.9 | 148.667 | 507.2518 | 0 | 0 | 0 | 1232160 | 0 | 250.903 | 55448.9 | 157.855 | 538.6013 | 0 | 0 | 0 | 1344730 | 0 | 259.938 | 55448.9 | 165.347 | 564.164 | 0 | 0 | 0 | 1297310 | 0 | 55.8215 | 67.4925 | 76.5275
[20 empty] | 5992 | 2020-09-07 15:00 | 5992 | 9 | 7 | 16 | 137943.952 | 137.944 | 233.196 | 30670.8 | 145.4 | 496.1048 | 0 | 0 | 0 | 1199650 | 0 | 245.196 | 30670.8 | 154.724 | 527.9183 | 0 | 0 | 0 | 1318740 | 0 | 254.57 | 30670.8 | 162.347 | 553.928 | 0 | 0 | 0 | 1268050 | 0 | 95.252 | 107.252 | 116.626
[20 empty] | 5993 | 2020-09-07 16:00 | 5993 | 9 | 7 | 17 | 69044.854 | 69.0449 | 14.6733 | 30670.8 | 0 | 0 | 0 | 0 | 0 | 0 | 0 | 14.6733 | 30670.8 | 0 | 0 | 0 | 0 | 0 | 0 | 0 | 14.6733 | 30670.8 | 0 | 0 | 0 | 0 | 0 | 0 | 0 | -54.3716 | -54.3716 | -54.3716
[20 empty] | 5994 | 2020-09-07 17:00 | 5994 | 9 | 7 | 18 | 17652.271 | 17.6523 | 13.7561 | 30964.1 | 0 | 0 | 0 | 0 | 0 | 0 | 0 | 13.7561 | 30964.1 | 0 | 0 | 0 | 0 | 0 | 0 | 0 | 13.7561 | 30964.1 | 0 | 0 | 0 | 0 | 0 | 0 | 0 | -3.8962 | -3.8962 | -3.8962
[20 empty] | 5995 | 2020-09-07 18:00 | 5995 | 9 | 7 | 19 | 0 | 0 | 10.3718 | 30964.1 | 0 | 0 | 0 | 0 | 0 | 0 | 0 | 10.3718 | 30964.1 | 0 | 0 | 0 | 0 | 0 | 0 | 0 | 10.3718 | 30964.1 | 0 | 0 | 0 | 0 | 0 | 0 | 0 | 10.3718 | 10.3718 | 10.3718
[20 empty] | 5996 | 2020-09-07 19:00 | 5996 | 9 | 7 | 20 | 0 | 0 | 25.6162 | 8602.46 | 12.1873 | 41.5831 | 0 | 0 | 0 | 89368 | 0 | 25.6161 | 8602.46 | 12.1873 | 41.5831 | 0 | 0 | 0 | 89368 | 0 | 25.6162 | 8602.46 | 12.1874 | 41.5834 | 0 | 0 | 0 | 89367.5 | 0 | 25.6162 | 25.6161 | 25.6162
[20 empty] | 5997 | 2020-09-07 20:00 | 5997 | 9 | 7 | 21 | 0 | 0 | 7.3488 | 8675.79 | 0 | 0 | 0 | 0 | 0 | 0 | 0 | 7.3488 | 8675.79 | 0 | 0 | 0 | 0 | 0 | 0 | 0 | 7.3488 | 8675.79 | 0 | 0 | 0 | 0 | 0 | 0 | 0 | 7.3488 | 7.3488 | 7.3488
[20 empty] | 5998 | 2020-09-07 21:00 | 5998 | 9 | 7 | 22 | 0 | 0 | 7.3488 | 8675.79 | 0 | 0 | 0 | 0 | 0 | 0 | 0 | 7.3488 | 8675.79 | 0 | 0 | 0 | 0 | 0 | 0 | 0 | 7.3488 | 8675.79 | 0 | 0 | 0 | 0 | 0 | 0 | 0 | 7.3488 | 7.3488 | 7.3488
[20 empty] | 5999 | 2020-09-07 22:00 | 5999 | 9 | 7 | 23 | 0 | 0 | 7.3488 | 8675.79 | 0 | 0 | 0 | 0 | 0 | 0 | 0 | 7.3488 | 8675.79 | 0 | 0 | 0 | 0 | 0 | 0 | 0 | 7.3488 | 8675.79 | 0 | 0 | 0 | 0 | 0 | 0 | 0 | 7.3488 | 7.3488 | 7.3488
[20 empty] | 6000 | 2020-09-07 23:00 | 6000 | 9 | 7 | 24 | 0 | 0 | 23.6988 | 8822.44 | 11.7815 | 40.1985 | 0 | 0 | 0 | 88903.5 | 0 | 23.6987 | 8822.44 | 11.7814 | 40.1981 | 0 | 0 | 0 | 88903.4 | 0 | 23.6988 | 8822.44 | 11.7815 | 40.1985 | 0 | 0 | 0 | 88902.9 | 0 | 23.6988 | 23.6987 | 23.6988
[20 empty] | 6001 | 2020-09-08 | 6001 | 9 | 8 | 1 | 0 | 0 | 7.3488 | 8749.11 | 0 | 0 | 0 | 0 | 0 | 0 | 0 | 7.3488 | 8749.11 | 0 | 0 | 0 | 0 | 0 | 0 | 0 | 7.3488 | 8749.11 | 0 | 0 | 0 | 0 | 0 | 0 | 0 | 7.3488 | 7.3488 | 7.3488
[20 empty] | 6002 | 2020-09-08 01:00 | 6002 | 9 | 8 | 2 | 0 | 0 | 7.3488 | 8749.11 | 0 | 0 | 0 | 0 | 0 | 0 | 0 | 7.3488 | 8749.11 | 0 | 0 | 0 | 0 | 0 | 0 | 0 | 7.3488 | 8749.11 | 0 | 0 | 0 | 0 | 0 | 0 | 0 | 7.3488 | 7.3488 | 7.3488
[20 empty] | 6003 | 2020-09-08 02:00 | 6003 | 9 | 8 | 3 | 0 | 0 | 7.3488 | 8749.11 | 0 | 0 | 0 | 0 | 0 | 0 | 0 | 7.3488 | 8749.11 | 0 | 0 | 0 | 0 | 0 | 0 | 0 | 7.3488 | 8749.11 | 0 | 0 | 0 | 0 | 0 | 0 | 0 | 7.3488 | 7.3488 | 7.3488
[20 empty] | 6004 | 2020-09-08 03:00 | 6004 | 9 | 8 | 4 | 0 | 0 | 72.4784 | 8749.11 | 48.8964 | 166.8345 | 0 | 0 | 0 | 364792 | 0 | 77.3687 | 8749.11 | 52.7504 | 179.9844 | 0 | 0 | 0 | 412860 | 0 | 80.4471 | 8749.11 | 55.338 | 188.8133 | 0 | 0 | 0 | 393554 | 0 | 72.4784 | 77.3687 | 80.4471
[20 empty] | 6005 | 2020-09-08 04:00 | 6005 | 9 | 8 | 5 | 0 | 0 | 66.0111 | 8749.11 | 43.7069 | 149.1279 | 0 | 0 | 0 | 325646 | 0 | 71.4925 | 8749.11 | 48.0169 | 163.8337 | 0 | 0 | 0 | 379059 | 0 | 74.8789 | 8749.11 | 50.8767 | 173.5913 | 0 | 0 | 0 | 357753 | 0 | 66.0111 | 71.4925 | 74.8789
[20 empty] | 6006 | 2020-09-08 05:00 | 6006 | 9 | 8 | 6 | 0 | 0 | 81.013 | 31110.8 | 54.6541 | 186.4798 | 0 | 0 | 0 | 407337 | 0 | 86.4414 | 31110.8 | 59.0056 | 201.3271 | 0 | 0 | 0 | 459916 | 0 | 89.5623 | 31110.8 | 61.714 | 210.5682 | 0 | 0 | 0 | 439749 | 0 | 81.013 | 86.4414 | 89.5623
[20 empty] | 6007 | 2020-09-08 06:00 | 6007 | 9 | 8 | 7 | 32688.083 | 32.6881 | 219.723 | 80672.8 | 112.487 | 383.8056 | 0 | 0 | 0 | 862517 | 0 | 226.502 | 80672.8 | 118.41 | 404.0149 | 0 | 0 | 0 | 928459 | 0 | 230.725 | 80672.8 | 122.461 | 417.8369 | 0 | 0 | 0 | 902651 | 0 | 187.0349 | 193.8139 | 198.0369
[20 empty] | 6008 | 2020-09-08 07:00 | 6008 | 9 | 8 | 8 | 95568.878 | 95.5689 | 261.925 | 80672.8 | 119.382 | 407.3314 | 0 | 0 | 0 | 935467 | 0 | 268.48 | 80672.8 | 125.474 | 428.1173 | 0 | 0 | 0 | 1000020 | 0 | 272.836 | 80672.8 | 129.881 | 443.154 | 0 | 0 | 0 | 974382 | 0 | 166.3561 | 172.9111 | 177.2671
[20 empty] | 6009 | 2020-09-08 08:00 | 6009 | 9 | 8 | 9 | 106289.177 | 106.2892 | 294.191 | 55375.5 | 143.992 | 491.3007 | 0 | 0 | 0 | 1164930 | 0 | 302.847 | 55375.5 | 151.631 | 517.365 | 0 | 0 | 0 | 1243590 | 0 | 309.557 | 55375.5 | 157.804 | 538.4272 | 0 | 0 | 0 | 1210940 | 0 | 187.9018 | 196.5578 | 203.2678
[20 empty] | 6010 | 2020-09-08 09:00 | 6010 | 9 | 8 | 10 | 167958.478 | 167.9585 | 309.337 | 55155.5 | 154.827 | 528.2697 | 0 | 0 | 0 | 1253730 | -32.2793 | 319.149 | 55155.5 | 163.315 | 557.2308 | 0 | 0 | 0 | 1343300 | -32.2773 | 327.221 | 55155.5 | 170.465 | 581.6266 | 0 | 0 | 0 | 1304290 | -32.2793 | 141.3785 | 151.1905 | 159.2625
[20 empty] | 6011 | 2020-09-08 10:00 | 6011 | 9 | 8 | 11 | 205774.173 | 205.7742 | 284.543 | 126659 | 151.232 | 516.0036 | 0 | 0 | 0 | 1198070 | 0 | 294.194 | 126659 | 159.645 | 544.7087 | 0 | 0 | 0 | 1286950 | 0 | 301.833 | 126659 | 166.444 | 567.9069 | 0 | 0 | 0 | 1248020 | 0 | 78.7688 | 88.4198 | 96.0588
[20 empty] | 6012 | 2020-09-08 11:00 | 6012 | 9 | 8 | 12 | 158565.712 | 158.5657 | 321.347 | 126659 | 158.635 | 541.2626 | 0 | 0 | 0 | 1195470 | 0 | 332.078 | 126659 | 167.729 | 572.2913 | 0 | 0 | 0 | 1291690 | 0 | 341.058 | 126659 | 175.423 | 598.5433 | 0 | 0 | 0 | 1248520 | 0 | 162.7813 | 173.5123 | 182.4923
[20 empty] | 6013 | 2020-09-08 12:00 | 6013 | 9 | 8 | 13 | 214590.194 | 214.5902 | 265.018 | 84837.7 | 150.627 | 513.9393 | 0 | 0 | 0 | 1064710 | 0 | 276.607 | 84837.7 | 160.09 | 546.2271 | 0 | 0 | 0 | 1172210 | 0 | 286.396 | 84837.7 | 168.221 | 573.9701 | 0 | 0 | 0 | 1123870 | 0 | 50.4278 | 62.0168 | 71.8058
[20 empty] | 6014 | 2020-09-08 13:00 | 6014 | 9 | 8 | 14 | 171910.563 | 171.9106 | 258.534 | 54568.6 | 149.414 | 509.8006 | 0 | 0 | 0 | 1044990 | 0 | 271.299 | 54568.6 | 159.569 | 544.4494 | 0 | 0 | 0 | 1164140 | 0 | 282.08 | 54568.6 | 168.284 | 574.185 | 0 | 0 | 0 | 1110840 | 0 | 86.6234 | 99.3884 | 110.1694
[20 empty] | 6015 | 2020-09-08 14:00 | 6015 | 9 | 8 | 15 | 102659.629 | 102.6596 | 226.297 | 54568.6 | 134.832 | 460.0468 | 0 | 0 | 0 | 889034 | 0 | 238.784 | 54568.6 | 144.481 | 492.9692 | 0 | 0 | 0 | 1005480 | 0 | 249.524 | 54568.6 | 152.966 | 521.92 | 0 | 0 | 0 | 951292 | 0 | 123.6374 | 136.1244 | 146.8644
[20 empty] | 6016 | 2020-09-08 15:00 | 6016 | 9 | 8 | 16 | 87746.879 | 87.7469 | 217.134 | 29864 | 128.063 | 436.951 | 0 | 0 | 0 | 846956 | 0 | 229.595 | 29864 | 137.512 | 469.1909 | 0 | 0 | 0 | 959012 | 0 | 240.456 | 29864 | 145.903 | 497.821 | 0 | 0 | 0 | 906598 | 0 | 129.3871 | 141.8481 | 152.7091
[20 empty] | 6017 | 2020-09-08 16:00 | 6017 | 9 | 8 | 17 | 17302.458 | 17.3025 | 14.6733 | 29864 | 0 | 0 | 0 | 0 | 0 | 0 | 0 | 14.6733 | 29864 | 0 | 0 | 0 | 0 | 0 | 33930.9 | -1765 | 22.6604 | 29864 | 5.6315 | 19.2148 | 0 | 0 | 0 | 0 | 0 | -2.6292 | -2.6292 | 5.3579
[20 empty] | 6018 | 2020-09-08 17:00 | 6018 | 9 | 8 | 18 | 3458.74 | 3.4587 | 13.7561 | 30597.4 | 0 | 0 | 0 | 0 | 0 | 0 | 0 | 13.7561 | 30597.4 | 0 | 0 | 0 | 0 | 0 | 36439.1 | -76.7213 | 21.4582 | 30597.4 | 5.3465 | 18.2424 | 0 | 0 | 0 | 0 | 0 | 10.2974 | 10.2974 | 17.9995
[20 empty] | 6019 | 2020-09-08 18:00 | 6019 | 9 | 8 | 19 | 0 | 0 | 27.4055 | 30890.8 | 12.4652 | 42.5313 | 0 | 0 | 0 | 89370.4 | 0 | 27.4054 | 30890.8 | 12.4651 | 42.5309 | 0 | 0 | 0 | 89370.1 | 0 | 27.4054 | 30890.8 | 12.4651 | 42.5309 | 0 | 0 | 0 | 89370 | 0 | 27.4055 | 27.4054 | 27.4054
[20 empty] | 6020 | 2020-09-08 19:00 | 6020 | 9 | 8 | 20 | 0 | 0 | 8.8603 | 8529.14 | 0 | 0 | 0 | 0 | 0 | 0 | 0 | 8.8603 | 8529.14 | 0 | 0 | 0 | 0 | 0 | 0 | 0 | 8.8603 | 8529.14 | 0 | 0 | 0 | 0 | 0 | 0 | 0 | 8.8603 | 8.8603 | 8.8603
[20 empty] | 6021 | 2020-09-08 20:00 | 6021 | 9 | 8 | 21 | 0 | 0 | 7.3488 | 8969.09 | 0 | 0 | 0 | 0 | 0 | 0 | 0 | 7.3488 | 8969.09 | 0 | 0 | 0 | 0 | 0 | 0 | 0 | 7.3488 | 8969.09 | 0 | 0 | 0 | 0 | 0 | 0 | 0 | 7.3488 | 7.3488 | 7.3488
[20 empty] | 6022 | 2020-09-08 21:00 | 6022 | 9 | 8 | 22 | 0 | 0 | 7.3488 | 9042.42 | 0 | 0 | 0 | 0 | 0 | 0 | 0 | 7.3488 | 9042.42 | 0 | 0 | 0 | 0 | 0 | 0 | 0 | 7.3488 | 9042.42 | 0 | 0 | 0 | 0 | 0 | 0 | 0 | 7.3488 | 7.3488 | 7.3488
[20 empty] | 6023 | 2020-09-08 22:00 | 6023 | 9 | 8 | 23 | 0 | 0 | 23.6719 | 9042.42 | 11.7546 | 40.1067 | 0 | 0 | 0 | 89696.4 | 0 | 23.6719 | 9042.42 | 11.7545 | 40.1064 | 0 | 0 | 0 | 89696.2 | 0 | 23.6719 | 9042.42 | 11.7546 | 40.1067 | 0 | 0 | 0 | 89696.1 | 0 | 23.6719 | 23.6719 | 23.6719
[20 empty] | 6024 | 2020-09-08 23:00 | 6024 | 9 | 8 | 24 | 0 | 0 | 7.3488 | 9189.07 | 0 | 0 | 0 | 0 | 0 | 0 | 0 | 7.3488 | 9189.07 | 0 | 0 | 0 | 0 | 0 | 0 | 0 | 7.3488 | 9189.07 | 0 | 0 | 0 | 0 | 0 | 0 | 0 | 7.3488 | 7.3488 | 7.3488
[20 empty] | 6025 | 2020-09-09 | 6025 | 9 | 9 | 1 | 0 | 0 | 7.3488 | 9189.07 | 0 | 0 | 0 | 0 | 0 | 0 | 0 | 7.3488 | 9189.07 | 0 | 0 | 0 | 0 | 0 | 0 | 0 | 7.3488 | 9189.07 | 0 | 0 | 0 | 0 | 0 | 0 | 0 | 7.3488 | 7.3488 | 7.3488
[20 empty] | 6026 | 2020-09-09 01:00 | 6026 | 9 | 9 | 2 | 0 | 0 | 7.3488 | 9189.07 | 0 | 0 | 0 | 0 | 0 | 0 | 0 | 7.3488 | 9189.07 | 0 | 0 | 0 | 0 | 0 | 0 | 0 | 7.3488 | 9189.07 | 0 | 0 | 0 | 0 | 0 | 0 | 0 | 7.3488 | 7.3488 | 7.3488
[20 empty] | 6027 | 2020-09-09 02:00 | 6027 | 9 | 9 | 3 | 0 | 0 | 23.662 | 9335.73 | 11.7447 | 40.0729 | 0 | 0 | 0 | 89637 | 0 | 23.662 | 9335.73 | 11.7447 | 40.0729 | 0 | 0 | 0 | 89636.7 | 0 | 23.662 | 9335.73 | 11.7447 | 40.0729 | 0 | 0 | 0 | 89636.5 | 0 | 23.662 | 23.662 | 23.662
[20 empty] | 6028 | 2020-09-09 03:00 | 6028 | 9 | 9 | 4 | 0 | 0 | 7.3488 | 9409.05 | 0 | 0 | 0 | 0 | 0 | 0 | 0 | 7.3488 | 9409.05 | 0 | 0 | 0 | 0 | 0 | 0 | 0 | 7.3488 | 9409.05 | 0 | 0 | 0 | 0 | 0 | 0 | 0 | 7.3488 | 7.3488 | 7.3488
[20 empty] | 6029 | 2020-09-09 04:00 | 6029 | 9 | 9 | 5 | 0 | 0 | 24.9681 | 9409.05 | 12.0291 | 41.0433 | 0 | 0 | 0 | 91919.2 | 0 | 40.4658 | 9409.05 | 23.8766 | 81.467 | 0 | 0 | 0 | 195212 | 0 | 42.4833 | 9409.05 | 25.5477 | 87.1688 | 0 | 0 | 0 | 182450 | 0 | 24.9681 | 40.4658 | 42.4833
[20 empty] | 6030 | 2020-09-09 05:00 | 6030 | 9 | 9 | 6 | 0 | 0 | 77.1545 | 31770.9 | 50.7942 | 173.3098 | 0 | 0 | 0 | 388135 | 0 | 79.3817 | 31770.9 | 52.7714 | 180.056 | 0 | 0 | 0 | 419544 | 0 | 81.7736 | 31770.9 | 54.9267 | 187.4099 | 0 | 0 | 0 | 403204 | 0 | 77.1545 | 79.3817 | 81.7736
[20 empty] | 6031 | 2020-09-09 06:00 | 6031 | 9 | 9 | 7 | 30500.558 | 30.5006 | 139.699 | 81333.1 | 33.4801 | 114.2341 | 0 | 0 | 0 | 255763 | 0 | 141.344 | 81333.1 | 34.776 | 118.6557 | 0 | 0 | 0 | 273224 | 0 | 142.353 | 81333.1 | 35.7687 | 122.0428 | 0 | 0 | 0 | 265653 | 0 | 109.1984 | 110.8434 | 111.8524
[20 empty] | 6032 | 2020-09-09 07:00 | 6032 | 9 | 9 | 8 | 54623.389 | 54.6234 | 179.107 | 81333.1 | 36.9091 | 125.9338 | 0 | 0 | 0 | 282038 | 0 | 181.458 | 81333.1 | 38.5338 | 131.4773 | 0 | 0 | 0 | 303975 | 0 | 183.003 | 81333.1 | 39.78 | 135.7294 | 0 | 0 | 0 | 294452 | 0 | 124.4836 | 126.8346 | 128.3796
[20 empty] | 6033 | 2020-09-09 08:00 | 6033 | 9 | 9 | 9 | 109940.354 | 109.9404 | 206.075 | 56182.4 | 56.0284 | 191.1689 | 0 | 0 | 0 | 428136 | 0 | 209.727 | 56182.4 | 58.7047 | 200.3004 | 0 | 0 | 0 | 463811 | 0 | 212.358 | 56182.4 | 60.6971 | 207.0985 | 0 | 0 | 0 | 448586 | 0 | 96.1346 | 99.7866 | 102.4176
[20 empty] | 6034 | 2020-09-09 09:00 | 6034 | 9 | 9 | 10 | 101288.429 | 101.2884 | 206.823 | 56182.4 | 53.2111 | 181.5563 | 0 | 0 | 0 | 406607 | -31.4492 | 209.811 | 56182.4 | 55.6295 | 189.8079 | 0 | 0 | 0 | 440748 | -31.4453 | 212.234 | 56182.4 | 57.679 | 196.8007 | 0 | 0 | 0 | 425088 | -31.4531 | 105.5346 | 108.5226 | 110.9456
[20 empty] | 6035 | 2020-09-09 10:00 | 6035 | 9 | 9 | 11 | 132958.053 | 132.9581 | 183.314 | 126659 | 50.3522 | 171.8017 | 0 | 0 | 0 | 384762 | 0 | 186.043 | 126659 | 52.7053 | 179.8305 | 0 | 0 | 0 | 417574 | 0 | 188.222 | 126659 | 54.6462 | 186.4528 | 0 | 0 | 0 | 402742 | 0 | 50.3559 | 53.0849 | 55.2639
[20 empty] | 6036 | 2020-09-09 11:00 | 6036 | 9 | 9 | 12 | 177646.32 | 177.6463 | 214.975 | 126659 | 57.0789 | 194.7532 | 0 | 0 | 0 | 436163 | 0 | 217.956 | 126659 | 59.3276 | 202.4258 | 0 | 0 | 0 | 468644 | 0 | 220.39 | 126659 | 61.3296 | 209.2566 | 0 | 0 | 0 | 453346 | 0 | 37.3287 | 40.3097 | 42.7437
[20 empty] | 6037 | 2020-09-09 12:00 | 6037 | 9 | 9 | 13 | 115835.478 | 115.8355 | 161.67 | 88677.4 | 54.0361 | 184.3712 | 0 | 0 | 0 | 412912 | 0 | 164.794 | 88677.4 | 56.4482 | 192.6013 | 0 | 0 | 0 | 447022 | 0 | 167.254 | 88677.4 | 58.5 | 199.602 | 0 | 0 | 0 | 431343 | 0 | 45.8345 | 48.9585 | 51.4185
[20 empty] | 6038 | 2020-09-09 13:00 | 6038 | 9 | 9 | 14 | 81823.779 | 81.8238 | 149.91 | 56109.1 | 50.4543 | 172.1501 | 0 | 0 | 0 | 385541 | 0 | 153.315 | 56109.1 | 53.0079 | 180.863 | 0 | 0 | 0 | 421354 | 0 | 155.975 | 56109.1 | 55.1409 | 188.1408 | 0 | 0 | 0 | 405054 | 0 | 68.0862 | 71.4912 | 74.1512
[20 empty] | 6039 | 2020-09-09 14:00 | 6039 | 9 | 9 | 15 | 80100.385 | 80.1004 | 125.909 | 56109.1 | 45.3356 | 154.6851 | 0 | 0 | 0 | 346427 | 0 | 128.942 | 56109.1 | 47.6723 | 162.6579 | 0 | 0 | 0 | 378644 | 0 | 131.259 | 56109.1 | 49.5516 | 169.0701 | 0 | 0 | 0 | 364284 | 0 | 45.8086 | 48.8416 | 51.1586
[20 empty] | 6040 | 2020-09-09 15:00 | 6040 | 9 | 9 | 16 | 72988.019 | 72.988 | 121.131 | 31257.5 | 43.6987 | 149.1 | 0 | 0 | 0 | 333919 | 0 | 124.087 | 31257.5 | 46.0987 | 157.2888 | 0 | 0 | 0 | 365730 | 0 | 126.289 | 31257.5 | 47.8617 | 163.3041 | 0 | 0 | 0 | 352259 | 0 | 48.143 | 51.099 | 53.301
[20 empty] | 6041 | 2020-09-09 16:00 | 6041 | 9 | 9 | 17 | 12878.497 | 12.8785 | 14.6733 | 31257.5 | 0 | 0 | 0 | 0 | 0 | 0 | 0 | 14.6733 | 31257.5 | 0 | 0 | 0 | 0 | 0 | 0 | 0 | 14.6733 | 31257.5 | 0 | 0 | 0 | 0 | 0 | 0 | 0 | 1.7948 | 1.7948 | 1.7948
[20 empty] | 6042 | 2020-09-09 17:00 | 6042 | 9 | 9 | 18 | 2354.889 | 2.3549 | 13.7561 | 31404.2 | 0 | 0 | 0 | 0 | 0 | 0 | 0 | 13.7561 | 31404.2 | 0 | 0 | 0 | 0 | 0 | 0 | 0 | 13.7561 | 31404.2 | 0 | 0 | 0 | 0 | 0 | 0 | 0 | 11.4012 | 11.4012 | 11.4012
[20 empty] | 6043 | 2020-09-09 18:00 | 6043 | 9 | 9 | 19 | 0 | 0 | 26.9819 | 31477.5 | 12.0416 | 41.0859 | 0 | 0 | 0 | 91880.6 | 0 | 26.9819 | 31477.5 | 12.0416 | 41.0859 | 0 | 0 | 0 | 91880.4 | 0 | 26.9819 | 31477.5 | 12.0416 | 41.0859 | 0 | 0 | 0 | 91880.4 | 0 | 26.9819 | 26.9819 | 26.9819
[20 empty] | 6044 | 2020-09-09 19:00 | 6044 | 9 | 9 | 20 | 0 | 0 | 8.8603 | 9115.75 | 0 | 0 | 0 | 0 | 0 | 0 | 0 | 8.8603 | 9115.75 | 0 | 0 | 0 | 0 | 0 | 0 | 0 | 8.8603 | 9115.75 | 0 | 0 | 0 | 0 | 0 | 0 | 0 | 8.8603 | 8.8603 | 8.8603
[20 empty] | 6045 | 2020-09-09 20:00 | 6045 | 9 | 9 | 21 | 0 | 0 | 7.3488 | 9262.4 | 0 | 0 | 0 | 0 | 0 | 0 | 0 | 7.3488 | 9262.4 | 0 | 0 | 0 | 0 | 0 | 0 | 0 | 7.3488 | 9262.4 | 0 | 0 | 0 | 0 | 0 | 0 | 0 | 7.3488 | 7.3488 | 7.3488
[20 empty] | 6046 | 2020-09-09 21:00 | 6046 | 9 | 9 | 22 | 0 | 0 | 7.3488 | 9335.73 | 0 | 0 | 0 | 0 | 0 | 0 | 0 | 7.3488 | 9335.73 | 0 | 0 | 0 | 0 | 0 | 0 | 0 | 7.3488 | 9335.73 | 0 | 0 | 0 | 0 | 0 | 0 | 0 | 7.3488 | 7.3488 | 7.3488
[20 empty] | 6047 | 2020-09-09 22:00 | 6047 | 9 | 9 | 23 | 0 | 0 | 23.7697 | 9335.73 | 11.8524 | 40.4404 | 0 | 0 | 0 | 90438.4 | 0 | 23.7697 | 9335.73 | 11.8524 | 40.4404 | 0 | 0 | 0 | 90438.3 | 0 | 23.7697 | 9335.73 | 11.8524 | 40.4404 | 0 | 0 | 0 | 90438.4 | 0 | 23.7697 | 23.7697 | 23.7697
[20 empty] | 6048 | 2020-09-09 23:00 | 6048 | 9 | 9 | 24 | 0 | 0 | 7.3488 | 9409.05 | 0 | 0 | 0 | 0 | 0 | 0 | 0 | 7.3488 | 9409.05 | 0 | 0 | 0 | 0 | 0 | 0 | 0 | 7.3488 | 9409.05 | 0 | 0 | 0 | 0 | 0 | 0 | 0 | 7.3488 | 7.3488 | 7.3488
[20 empty] | 6049 | 2020-09-10 | 6049 | 9 | 10 | 1 | 0 | 0 | 7.3488 | 9409.05 | 0 | 0 | 0 | 0 | 0 | 0 | 0 | 7.3488 | 9409.05 | 0 | 0 | 0 | 0 | 0 | 0 | 0 | 7.3488 | 9409.05 | 0 | 0 | 0 | 0 | 0 | 0 | 0 | 7.3488 | 7.3488 | 7.3488
[20 empty] | 6050 | 2020-09-10 01:00 | 6050 | 9 | 10 | 2 | 0 | 0 | 23.6692 | 9409.05 | 11.7519 | 40.0975 | 0 | 0 | 0 | 89674.1 | 0 | 23.6692 | 9409.05 | 11.7519 | 40.0975 | 0 | 0 | 0 | 89674.1 | 0 | 23.6692 | 9409.05 | 11.7519 | 40.0975 | 0 | 0 | 0 | 89674.1 | 0 | 23.6692 | 23.6692 | 23.6692
[20 empty] | 6051 | 2020-09-10 02:00 | 6051 | 9 | 10 | 3 | 0 | 0 | 7.3488 | 9482.38 | 0 | 0 | 0 | 0 | 0 | 0 | 0 | 7.3488 | 9482.38 | 0 | 0 | 0 | 0 | 0 | 0 | 0 | 7.3488 | 9482.38 | 0 | 0 | 0 | 0 | 0 | 0 | 0 | 7.3488 | 7.3488 | 7.3488
[20 empty] | 6052 | 2020-09-10 03:00 | 6052 | 9 | 10 | 4 | 0 | 0 | 7.3488 | 9482.38 | 0 | 0 | 0 | 0 | 0 | 0 | 0 | 7.3488 | 9482.38 | 0 | 0 | 0 | 0 | 0 | 0 | 0 | 7.3488 | 9482.38 | 0 | 0 | 0 | 0 | 0 | 0 | 0 | 7.3488 | 7.3488 | 7.3488
[20 empty] | 6053 | 2020-09-10 04:00 | 6053 | 9 | 10 | 5 | 0 | 0 | 8.8603 | 9482.38 | 0 | 0 | 0 | 0 | 0 | 0 | 0 | 8.8603 | 9482.38 | 0 | 0 | 0 | 0 | 0 | 0 | 0 | 8.8603 | 9482.38 | 0 | 0 | 0 | 0 | 0 | 0 | 0 | 8.8603 | 8.8603 | 8.8603
[20 empty] | 6054 | 2020-09-10 05:00 | 6054 | 9 | 10 | 6 | 0 | 0 | 42.7944 | 31917.6 | 25.129 | 85.7401 | 0 | 0 | 0 | 191831 | 0 | 45.1504 | 31917.6 | 27.08 | 92.397 | 0 | 0 | 0 | 220174 | 0 | 47.2566 | 31917.6 | 28.8425 | 98.4106 | 0 | 0 | 0 | 206721 | 0 | 42.7944 | 45.1504 | 47.2566
[20 empty] | 6055 | 2020-09-10 06:00 | 6055 | 9 | 10 | 7 | 30629.831 | 30.6298 | 125.356 | 81406.5 | 25.5663 | 87.2322 | 0 | 0 | 0 | 195299 | -81.0271 | 126.173 | 81406.5 | 26.435 | 90.1962 | 0 | 0 | 0 | 207549 | -404.032 | 126.956 | 81406.5 | 27.1709 | 92.7071 | 0 | 0 | 0 | 201931 | -211.79 | 94.7262 | 95.5432 | 96.3262
[20 empty] | 6056 | 2020-09-10 07:00 | 6056 | 9 | 10 | 8 | 99841.216 | 99.8412 | 162.651 | 81406.5 | 27.454 | 93.673 | 0 | 0 | 0 | 209787 | -111.18 | 163.872 | 81406.5 | 28.3971 | 96.8909 | 0 | 0 | 0 | 222262 | -214.993 | 164.739 | 81406.5 | 29.0865 | 99.2431 | 0 | 0 | 0 | 216994 | -138.582 | 62.8098 | 64.0308 | 64.8978
[20 empty] | 6057 | 2020-09-10 08:00 | 6057 | 9 | 10 | 9 | 164787.1 | 164.7871 | 193.491 | 56182.4 | 50.0366 | 170.7249 | 0 | 0 | 0 | 382350 | -6.5878 | 196.154 | 56182.4 | 52.1935 | 178.0842 | 0 | 0 | 0 | 411097 | -39.2186 | 198.097 | 56182.4 | 53.7986 | 183.5608 | 0 | 0 | 0 | 398831 | -6.5883 | 28.7039 | 31.3669 | 33.3099
[20 empty] | 6058 | 2020-09-10 09:00 | 6058 | 9 | 10 | 10 | 212980.841 | 212.9808 | 195.711 | 56109.1 | 51.0551 | 174.2 | 0 | 0 | 0 | 390132 | -39.1838 | 198.344 | 56109.1 | 53.2158 | 181.5723 | 0 | 0 | 0 | 419806 | -39.2969 | 200.528 | 56109.1 | 54.9384 | 187.4498 | 0 | 0 | 0 | 406643 | -39.2833 | -17.2698 | -14.6368 | -12.4528
[20 empty] | 6059 | 2020-09-10 10:00 | 6059 | 9 | 10 | 11 | 244313.156 | 244.3132 | 174.986 | 126659 | 49.547 | 169.0544 | 0 | 0 | 0 | 378608 | 0 | 177.592 | 126659 | 51.6235 | 176.1394 | 0 | 0 | 0 | 407090 | 0 | 179.605 | 126659 | 53.2743 | 181.7719 | 0 | 0 | 0 | 394476 | 0 | -69.3272 | -66.7212 | -64.7082
[20 empty] | 6060 | 2020-09-10 11:00 | 6060 | 9 | 10 | 12 | 256630.283 | 256.6303 | 219.633 | 126659 | 68.0646 | 232.2364 | 0 | 0 | 0 | 503542 | 0 | 223.536 | 126659 | 71.1573 | 242.7887 | 0 | 0 | 0 | 545490 | 0 | 226.834 | 126659 | 73.7692 | 251.7005 | 0 | 0 | 0 | 526282 | 0 | -36.9973 | -33.0943 | -29.7963
[20 empty] | 6061 | 2020-09-10 12:00 | 6061 | 9 | 10 | 13 | 249426.283 | 249.4263 | 155.868 | 88323.6 | 53.666 | 183.1084 | 0 | 0 | 0 | 404843 | 0 | 159.089 | 88323.6 | 56.1051 | 191.4306 | 0 | 0 | 0 | 438608 | 0 | 161.725 | 88323.6 | 58.1418 | 198.3798 | 0 | 0 | 0 | 423243 | 0 | -93.5583 | -90.3373 | -87.7013
[20 empty] | 6062 | 2020-09-10 13:00 | 6062 | 9 | 10 | 14 | 69952.648 | 69.9526 | 143.906 | 56035.7 | 49.2625 | 168.0837 | 0 | 0 | 0 | 371625 | 0 | 146.838 | 56035.7 | 51.6621 | 176.2711 | 0 | 0 | 0 | 403931 | 0 | 149.23 | 56035.7 | 53.545 | 182.6955 | 0 | 0 | 0 | 389727 | 0 | 73.9534 | 76.8854 | 79.2774
[20 empty] | 6063 | 2020-09-10 14:00 | 6063 | 9 | 10 | 15 | 115114.334 | 115.1143 | 117.403 | 56035.7 | 40.3879 | 137.8035 | 0 | 0 | 0 | 304677 | 0 | 120.069 | 56035.7 | 42.6479 | 145.5146 | 0 | 0 | 0 | 334500 | 0 | 122.24 | 56035.7 | 44.3412 | 151.2922 | 0 | 0 | 0 | 321725 | 0 | 2.2887 | 4.9547 | 7.1257
[20 empty] | 6064 | 2020-09-10 15:00 | 6064 | 9 | 10 | 16 | 117538.851 | 117.5389 | 108.955 | 31257.5 | 34.9811 | 119.3555 | 0 | 0 | 0 | 267305 | 0 | 111.066 | 31257.5 | 36.7675 | 125.4507 | 0 | 0 | 0 | 289049 | 0 | 112.643 | 31257.5 | 37.8267 | 129.0647 | 0 | 0 | 0 | 280955 | 0 | -8.5839 | -6.4729 | -4.8959
[20 empty] | 6065 | 2020-09-10 16:00 | 6065 | 9 | 10 | 17 | 77811.739 | 77.8117 | 14.6733 | 31257.5 | 0 | 0 | 0 | 0 | 0 | 0 | 0 | 14.6733 | 31257.5 | 0 | 0 | 0 | 0 | 0 | 0 | 0 | 14.6733 | 31257.5 | 0 | 0 | 0 | 0 | 0 | 0 | 0 | -63.1384 | -63.1384 | -63.1384
[20 empty] | 6066 | 2020-09-10 17:00 | 6066 | 9 | 10 | 18 | 15921.808 | 15.9218 | 13.7561 | 31404.2 | 0 | 0 | 0 | 0 | 0 | 0 | 0 | 13.7561 | 31404.2 | 0 | 0 | 0 | 0 | 0 | 0 | 0 | 13.7561 | 31404.2 | 0 | 0 | 0 | 0 | 0 | 0 | 0 | -2.1657 | -2.1657 | -2.1657
[20 empty] | 6067 | 2020-09-10 18:00 | 6067 | 9 | 10 | 19 | 0 | 0 | 27.025 | 31404.2 | 12.0847 | 41.233 | 0 | 0 | 0 | 92224.5 | 0 | 27.025 | 31404.2 | 12.0847 | 41.233 | 0 | 0 | 0 | 92224.4 | 0 | 27.025 | 31404.2 | 12.0847 | 41.233 | 0 | 0 | 0 | 92224.3 | 0 | 27.025 | 27.025 | 27.025
[20 empty] | 6068 | 2020-09-10 19:00 | 6068 | 9 | 10 | 20 | 0 | 0 | 8.8603 | 9042.42 | 0 | 0 | 0 | 0 | 0 | 0 | 0 | 8.8603 | 9042.42 | 0 | 0 | 0 | 0 | 0 | 0 | 0 | 8.8603 | 9042.42 | 0 | 0 | 0 | 0 | 0 | 0 | 0 | 8.8603 | 8.8603 | 8.8603
[20 empty] | 6069 | 2020-09-10 20:00 | 6069 | 9 | 10 | 21 | 0 | 0 | 7.3488 | 9189.07 | 0 | 0 | 0 | 0 | 0 | 0 | 0 | 7.3488 | 9189.07 | 0 | 0 | 0 | 0 | 0 | 0 | 0 | 7.3488 | 9189.07 | 0 | 0 | 0 | 0 | 0 | 0 | 0 | 7.3488 | 7.3488 | 7.3488
[20 empty] | 6070 | 2020-09-10 21:00 | 6070 | 9 | 10 | 22 | 0 | 0 | 7.3488 | 9335.73 | 0 | 0 | 0 | 0 | 0 | 0 | 0 | 7.3488 | 9335.73 | 0 | 0 | 0 | 0 | 0 | 0 | 0 | 7.3488 | 9335.73 | 0 | 0 | 0 | 0 | 0 | 0 | 0 | 7.3488 | 7.3488 | 7.3488
[20 empty] | 6071 | 2020-09-10 22:00 | 6071 | 9 | 10 | 23 | 0 | 0 | 23.8217 | 9335.73 | 11.9044 | 40.6178 | 0 | 0 | 0 | 90851.6 | 0 | 23.8217 | 9335.73 | 11.9043 | 40.6175 | 0 | 0 | 0 | 90851.5 | 0 | 23.8217 | 9335.73 | 11.9044 | 40.6178 | 0 | 0 | 0 | 90851.4 | 0 | 23.8217 | 23.8217 | 23.8217
[20 empty] | 6072 | 2020-09-10 23:00 | 6072 | 9 | 10 | 24 | 0 | 0 | 7.8094 | 9482.38 | 0 | 0 | 0 | 0 | 0 | 0 | 0 | 7.8094 | 9482.38 | 0 | 0 | 0 | 0 | 0 | 0 | 0 | 7.8094 | 9482.38 | 0 | 0 | 0 | 0 | 0 | 0 | 0 | 7.8094 | 7.8094 | 7.8094
[20 empty] | 6073 | 2020-09-11 | 6073 | 9 | 11 | 1 | 0 | 0 | 7.8094 | 9482.38 | 0 | 0 | 0 | 0 | 0 | 0 | 0 | 7.8094 | 9482.38 | 0 | 0 | 0 | 0 | 0 | 0 | 0 | 7.8094 | 9482.38 | 0 | 0 | 0 | 0 | 0 | 0 | 0 | 7.8094 | 7.8094 | 7.8094
[20 empty] | 6074 | 2020-09-11 01:00 | 6074 | 9 | 11 | 2 | 0 | 0 | 7.8094 | 9482.38 | 0 | 0 | 0 | 0 | 0 | 0 | 0 | 7.8094 | 9482.38 | 0 | 0 | 0 | 0 | 0 | 0 | 0 | 7.8094 | 9482.38 | 0 | 0 | 0 | 0 | 0 | 0 | 0 | 7.8094 | 7.8094 | 7.8094
[20 empty] | 6075 | 2020-09-11 02:00 | 6075 | 9 | 11 | 3 | 0 | 0 | 24.2616 | 9555.71 | 11.8837 | 40.5472 | 0 | 0 | 0 | 90684 | 0 | 24.2615 | 9555.71 | 11.8837 | 40.5472 | 0 | 0 | 0 | 90683.8 | 0 | 24.2616 | 9555.71 | 11.8837 | 40.5472 | 0 | 0 | 0 | 90683.5 | 0 | 24.2616 | 24.2615 | 24.2616
[20 empty] | 6076 | 2020-09-11 03:00 | 6076 | 9 | 11 | 4 | 0 | 0 | 7.8094 | 9702.36 | 0 | 0 | 0 | 0 | 0 | 0 | 0 | 7.8094 | 9702.36 | 0 | 0 | 0 | 0 | 0 | 0 | 0 | 7.8094 | 9702.36 | 0 | 0 | 0 | 0 | 0 | 0 | 0 | 7.8094 | 7.8094 | 7.8094
[20 empty] | 6077 | 2020-09-11 04:00 | 6077 | 9 | 11 | 5 | 0 | 0 | 7.8094 | 9702.36 | 0 | 0 | 0 | 0 | 0 | 0 | 0 | 7.8094 | 9702.36 | 0 | 0 | 0 | 0 | 0 | 0 | 0 | 7.8094 | 9702.36 | 0 | 0 | 0 | 0 | 0 | 0 | 0 | 7.8094 | 7.8094 | 7.8094
[20 empty] | 6078 | 2020-09-11 05:00 | 6078 | 9 | 11 | 6 | 0 | 0 | 7.8094 | 9775.69 | 0 | 0 | 0 | 0 | 0 | 0 | 0 | 7.8094 | 9775.69 | 0 | 0 | 0 | 0 | 0 | 0 | 0 | 7.8094 | 9775.69 | 0 | 0 | 0 | 0 | 0 | 0 | 0 | 7.8094 | 7.8094 | 7.8094
[20 empty] | 6079 | 2020-09-11 06:00 | 6079 | 9 | 11 | 7 | 28240.791 | 28.2408 | 24.222 | 9335.73 | 11.849 | 40.4288 | 0 | 0 | 0 | 90410.4 | 0 | 24.2207 | 9335.73 | 11.849 | 40.4288 | 0 | 0 | 0 | 90410.4 | 0 | 24.2203 | 9335.73 | 11.849 | 40.4288 | 0 | 0 | 0 | 90410 | 0 | -4.0188 | -4.0201 | -4.0205
[20 empty] | 6080 | 2020-09-11 07:00 | 6080 | 9 | 11 | 8 | 31479.625 | 31.4796 | 7.8036 | 9335.73 | 0 | 0 | 0 | 0 | 0 | 0 | 0 | 7.803 | 9335.73 | 0 | 0 | 0 | 0 | 0 | 0 | 0 | 7.8025 | 9335.73 | 0 | 0 | 0 | 0 | 0 | 0 | 0 | -23.6761 | -23.6766 | -23.6771
[20 empty] | 6081 | 2020-09-11 08:00 | 6081 | 9 | 11 | 9 | 85079.658 | 85.0797 | 7.8037 | 8895.77 | 0 | 0 | 0 | 0 | 0 | 0 | 0 | 7.8032 | 8895.77 | 0 | 0 | 0 | 0 | 0 | 0 | 0 | 7.8027 | 8895.77 | 0 | 0 | 0 | 0 | 0 | 0 | 0 | -77.276 | -77.2765 | -77.2769
[20 empty] | 6082 | 2020-09-11 09:00 | 6082 | 9 | 11 | 10 | 72135.391 | 72.1354 | 7.8013 | 8675.79 | 0 | 0 | 0 | 0 | 0 | 0 | 0 | 7.8003 | 8675.79 | 0 | 0 | 0 | 0 | 0 | 0 | 0 | 7.8 | 8675.79 | 0 | 0 | 0 | 0 | 0 | 0 | 0 | -64.3341 | -64.3351 | -64.3354
[20 empty] | 6083 | 2020-09-11 10:00 | 6083 | 9 | 11 | 11 | 206298.389 | 206.2984 | 24.6162 | 8675.79 | 12.248 | 41.7902 | 0 | 0 | 0 | 90097.8 | 0 | 24.6157 | 8675.79 | 12.2479 | 41.7898 | 0 | 0 | 0 | 90097.8 | 0 | 24.6158 | 8675.79 | 12.248 | 41.7902 | 0 | 0 | 0 | 90097.3 | 0 | -181.6822 | -181.6827 | -181.6826
[20 empty] | 6084 | 2020-09-11 11:00 | 6084 | 9 | 11 | 12 | 113906.299 | 113.9063 | 7.7993 | 8309.16 | 0 | 0 | 0 | 0 | 0 | 0 | 0 | 7.7993 | 8309.16 | 0 | 0 | 0 | 0 | 0 | 0 | 0 | 7.7993 | 8309.16 | 0 | 0 | 0 | 0 | 0 | 0 | 0 | -106.107 | -106.107 | -106.107
[20 empty] | 6085 | 2020-09-11 12:00 | 6085 | 9 | 11 | 13 | 111204.391 | 111.2044 | 7.7993 | 8309.16 | 0 | 0 | 0 | 0 | 0 | 0 | 0 | 7.7993 | 8309.16 | 0 | 0 | 0 | 0 | 0 | 0 | 0 | 7.7993 | 8309.16 | 0 | 0 | 0 | 0 | 0 | 0 | 0 | -103.4051 | -103.4051 | -103.4051
[20 empty] | 6086 | 2020-09-11 13:00 | 6086 | 9 | 11 | 14 | 165127.771 | 165.1278 | 7.7993 | 8309.16 | 0 | 0 | 0 | 0 | 0 | 0 | 0 | 7.7993 | 8309.16 | 0 | 0 | 0 | 0 | 0 | 0 | 0 | 7.7993 | 8309.16 | 0 | 0 | 0 | 0 | 0 | 0 | 0 | -157.3285 | -157.3285 | -157.3285
[20 empty] | 6087 | 2020-09-11 14:00 | 6087 | 9 | 11 | 15 | 121469.867 | 121.4699 | 25.3735 | 8309.16 | 13.0057 | 44.3754 | 0 | 0 | 0 | 89971 | 0 | 25.3734 | 8309.16 | 13.0056 | 44.3751 | 0 | 0 | 0 | 89971.1 | 0 | 25.3735 | 8309.16 | 13.0057 | 44.3754 | 0 | 0 | 0 | 89970.5 | 0 | -96.0964 | -96.0965 | -96.0964
[20 empty] | 6088 | 2020-09-11 15:00 | 6088 | 9 | 11 | 16 | 48385.503 | 48.3855 | 7.7993 | 8529.14 | 0 | 0 | 0 | 0 | 0 | 0 | 0 | 7.7993 | 8529.14 | 0 | 0 | 0 | 0 | 0 | 0 | 0 | 7.7993 | 8529.14 | 0 | 0 | 0 | 0 | 0 | 0 | 0 | -40.5862 | -40.5862 | -40.5862
[20 empty] | 6089 | 2020-09-11 16:00 | 6089 | 9 | 11 | 17 | 8597.27 | 8.5973 | 7.7993 | 8529.14 | 0 | 0 | 0 | 0 | 0 | 0 | 0 | 7.7993 | 8529.14 | 0 | 0 | 0 | 0 | 0 | 0 | 0 | 7.7993 | 8529.14 | 0 | 0 | 0 | 0 | 0 | 0 | 0 | -0.79795 | -0.79795 | -0.79795
[20 empty] | 6090 | 2020-09-11 17:00 | 6090 | 9 | 11 | 18 | 13596.101 | 13.5961 | 7.7993 | 8969.09 | 0 | 0 | 0 | 0 | 0 | 0 | 0 | 7.7993 | 8969.09 | 0 | 0 | 0 | 0 | 0 | 0 | 0 | 7.7993 | 8969.09 | 0 | 0 | 0 | 0 | 0 | 0 | 0 | -5.7968 | -5.7968 | -5.7968
[20 empty] | 6091 | 2020-09-11 18:00 | 6091 | 9 | 11 | 19 | 0 | 0 | 24.1424 | 9115.75 | 11.7646 | 40.1408 | 0 | 0 | 0 | 89765 | 0 | 24.1424 | 9115.75 | 11.7645 | 40.1405 | 0 | 0 | 0 | 89765.3 | 0 | 24.1425 | 9115.75 | 11.7646 | 40.1408 | 0 | 0 | 0 | 89764.7 | 0 | 24.1424 | 24.1424 | 24.1425
[20 empty] | 6092 | 2020-09-11 19:00 | 6092 | 9 | 11 | 20 | 0 | 0 | 7.8094 | 9115.75 | 0 | 0 | 0 | 0 | 0 | 0 | 0 | 7.8094 | 9115.75 | 0 | 0 | 0 | 0 | 0 | 0 | 0 | 7.8094 | 9115.75 | 0 | 0 | 0 | 0 | 0 | 0 | 0 | 7.8094 | 7.8094 | 7.8094
[20 empty] | 6093 | 2020-09-11 20:00 | 6093 | 9 | 11 | 21 | 0 | 0 | 7.8094 | 9115.75 | 0 | 0 | 0 | 0 | 0 | 0 | 0 | 7.8094 | 9115.75 | 0 | 0 | 0 | 0 | 0 | 0 | 0 | 7.8094 | 9115.75 | 0 | 0 | 0 | 0 | 0 | 0 | 0 | 7.8094 | 7.8094 | 7.8094
[20 empty] | 6094 | 2020-09-11 21:00 | 6094 | 9 | 11 | 22 | 0 | 0 | 7.8094 | 9115.75 | 0 | 0 | 0 | 0 | 0 | 0 | 0 | 7.8094 | 9115.75 | 0 | 0 | 0 | 0 | 0 | 0 | 0 | 7.8094 | 9115.75 | 0 | 0 | 0 | 0 | 0 | 0 | 0 | 7.8094 | 7.8094 | 7.8094
[20 empty] | 6095 | 2020-09-11 22:00 | 6095 | 9 | 11 | 23 | 0 | 0 | 24.1095 | 9115.75 | 11.7316 | 40.0282 | 0 | 0 | 0 | 89514 | 0 | 24.1095 | 9115.75 | 11.7316 | 40.0282 | 0 | 0 | 0 | 89514.1 | 0 | 24.1095 | 9115.75 | 11.7317 | 40.0286 | 0 | 0 | 0 | 89513.7 | 0 | 24.1095 | 24.1095 | 24.1095
[20 empty] | 6096 | 2020-09-11 23:00 | 6096 | 9 | 11 | 24 | 0 | 0 | 7.8094 | 9189.07 | 0 | 0 | 0 | 0 | 0 | 0 | 0 | 7.8094 | 9189.07 | 0 | 0 | 0 | 0 | 0 | 0 | 0 | 7.8094 | 9189.07 | 0 | 0 | 0 | 0 | 0 | 0 | 0 | 7.8094 | 7.8094 | 7.8094
[20 empty] | 6097 | 2020-09-12 | 6097 | 9 | 12 | 1 | 0 | 0 | 7.8094 | 9262.4 | 0 | 0 | 0 | 0 | 0 | 0 | 0 | 7.8094 | 9262.4 | 0 | 0 | 0 | 0 | 0 | 0 | 0 | 7.8094 | 9262.4 | 0 | 0 | 0 | 0 | 0 | 0 | 0 | 7.8094 | 7.8094 | 7.8094
[20 empty] | 6098 | 2020-09-12 01:00 | 6098 | 9 | 12 | 2 | 0 | 0 | 7.8094 | 9262.4 | 0 | 0 | 0 | 0 | 0 | 0 | 0 | 7.8094 | 9262.4 | 0 | 0 | 0 | 0 | 0 | 0 | 0 | 7.8094 | 9262.4 | 0 | 0 | 0 | 0 | 0 | 0 | 0 | 7.8094 | 7.8094 | 7.8094
[20 empty] | 6099 | 2020-09-12 02:00 | 6099 | 9 | 12 | 3 | 0 | 0 | 24.0833 | 9409.05 | 11.7054 | 39.9388 | 0 | 0 | 0 | 89312.9 | 0 | 24.0832 | 9409.05 | 11.7054 | 39.9388 | 0 | 0 | 0 | 89312.9 | 0 | 24.0833 | 9409.05 | 11.7054 | 39.9388 | 0 | 0 | 0 | 89312.5 | 0 | 24.0833 | 24.0832 | 24.0833
[20 empty] | 6100 | 2020-09-12 03:00 | 6100 | 9 | 12 | 4 | 0 | 0 | 7.8094 | 9482.38 | 0 | 0 | 0 | 0 | 0 | 0 | 0 | 7.8094 | 9482.38 | 0 | 0 | 0 | 0 | 0 | 0 | 0 | 7.8094 | 9482.38 | 0 | 0 | 0 | 0 | 0 | 0 | 0 | 7.8094 | 7.8094 | 7.8094
[20 empty] | 6101 | 2020-09-12 04:00 | 6101 | 9 | 12 | 5 | 0 | 0 | 7.8094 | 9482.38 | 0 | 0 | 0 | 0 | 0 | 0 | 0 | 7.8094 | 9482.38 | 0 | 0 | 0 | 0 | 0 | 0 | 0 | 7.8094 | 9482.38 | 0 | 0 | 0 | 0 | 0 | 0 | 0 | 7.8094 | 7.8094 | 7.8094
[20 empty] | 6102 | 2020-09-12 05:00 | 6102 | 9 | 12 | 6 | 0 | 0 | 7.8094 | 9555.71 | 0 | 0 | 0 | 0 | 0 | 0 | 0 | 7.8094 | 9555.71 | 0 | 0 | 0 | 0 | 0 | 0 | 0 | 7.8094 | 9555.71 | 0 | 0 | 0 | 0 | 0 | 0 | 0 | 7.8094 | 7.8094 | 7.8094
[20 empty] | 6103 | 2020-09-12 06:00 | 6103 | 9 | 12 | 7 | 13537.509 | 13.5375 | 24.0534 | 9482.38 | 11.6797 | 39.8511 | 0 | 0 | 0 | 89116.7 | 0 | 24.0525 | 9482.38 | 11.6796 | 39.8508 | 0 | 0 | 0 | 89116.7 | 0 | 24.0518 | 9482.38 | 11.6797 | 39.8511 | 0 | 0 | 0 | 89116.4 | 0 | 10.5159 | 10.515 | 10.5143
[20 empty] | 6104 | 2020-09-12 07:00 | 6104 | 9 | 12 | 8 | 63322.906 | 63.3229 | 7.8027 | 9482.38 | 0 | 0 | 0 | 0 | 0 | 0 | 0 | 7.8014 | 9482.38 | 0 | 0 | 0 | 0 | 0 | 0 | 0 | 7.8003 | 9482.38 | 0 | 0 | 0 | 0 | 0 | 0 | 0 | -55.5202 | -55.5216 | -55.5226
[20 empty] | 6105 | 2020-09-12 08:00 | 6105 | 9 | 12 | 9 | 171561.895 | 171.5619 | 7.8006 | 9262.4 | 0 | 0 | 0 | 0 | 0 | 0 | 0 | 7.8 | 9262.4 | 0 | 0 | 0 | 0 | 0 | 0 | 0 | 7.7996 | 9262.4 | 0 | 0 | 0 | 0 | 0 | 0 | 0 | -163.7613 | -163.7619 | -163.7623
[20 empty] | 6106 | 2020-09-12 09:00 | 6106 | 9 | 12 | 10 | 220057.731 | 220.0577 | 7.7993 | 9189.07 | 0 | 0 | 0 | 0 | 0 | 0 | 0 | 7.7993 | 9189.07 | 0 | 0 | 0 | 0 | 0 | 0 | 0 | 7.7993 | 9189.07 | 0 | 0 | 0 | 0 | 0 | 0 | 0 | -212.2584 | -212.2584 | -212.2584
[20 empty] | 6107 | 2020-09-12 10:00 | 6107 | 9 | 12 | 11 | 252570.567 | 252.5706 | 24.0228 | 9189.07 | 11.6549 | 39.7665 | 0 | 0 | 0 | 88927.8 | 0 | 24.0227 | 9189.07 | 11.6549 | 39.7665 | 0 | 0 | 0 | 88927.7 | 0 | 24.0228 | 9189.07 | 11.6549 | 39.7665 | 0 | 0 | 0 | 88927.4 | 0 | -228.5478 | -228.5479 | -228.5478
[20 empty] | 6108 | 2020-09-12 11:00 | 6108 | 9 | 12 | 12 | 264411.608 | 264.4116 | 7.7995 | 9189.07 | 0 | 0 | 0 | 0 | 0 | 0 | 0 | 7.7993 | 9189.07 | 0 | 0 | 0 | 0 | 0 | 0 | 0 | 7.7993 | 9189.07 | 0 | 0 | 0 | 0 | 0 | 0 | 0 | -256.6121 | -256.6123 | -256.6123
[20 empty] | 6109 | 2020-09-12 12:00 | 6109 | 9 | 12 | 13 | 258625.589 | 258.6256 | 7.7993 | 9189.07 | 0 | 0 | 0 | 0 | 0 | 0 | 0 | 7.7993 | 9189.07 | 0 | 0 | 0 | 0 | 0 | 0 | 0 | 7.7993 | 9189.07 | 0 | 0 | 0 | 0 | 0 | 0 | 0 | -250.8263 | -250.8263 | -250.8263
[20 empty] | 6110 | 2020-09-12 13:00 | 6110 | 9 | 12 | 14 | 235541.877 | 235.5419 | 7.7993 | 9189.07 | 0 | 0 | 0 | 0 | 0 | 0 | 0 | 7.7993 | 9189.07 | 0 | 0 | 0 | 0 | 0 | 0 | 0 | 7.7993 | 9189.07 | 0 | 0 | 0 | 0 | 0 | 0 | 0 | -227.7426 | -227.7426 | -227.7426
[20 empty] | 6111 | 2020-09-12 14:00 | 6111 | 9 | 12 | 15 | 198361.115 | 198.3611 | 23.9989 | 9189.07 | 11.6307 | 39.6839 | 0 | 0 | 0 | 88743.4 | 0 | 23.9985 | 9189.07 | 11.6307 | 39.6839 | 0 | 0 | 0 | 88743.2 | 0 | 23.9985 | 9189.07 | 11.6307 | 39.6839 | 0 | 0 | 0 | 88743 | 0 | -174.3622 | -174.3626 | -174.3626
[20 empty] | 6112 | 2020-09-12 15:00 | 6112 | 9 | 12 | 16 | 147957.956 | 147.958 | 7.8003 | 9409.05 | 0 | 0 | 0 | 0 | 0 | 0 | 0 | 7.7996 | 9409.05 | 0 | 0 | 0 | 0 | 0 | 0 | 0 | 7.7993 | 9409.05 | 0 | 0 | 0 | 0 | 0 | 0 | 0 | -140.1576 | -140.1584 | -140.1586
[20 empty] | 6113 | 2020-09-12 16:00 | 6113 | 9 | 12 | 17 | 79012.977 | 79.013 | 7.8005 | 9555.71 | 0 | 0 | 0 | 0 | 0 | 0 | 0 | 7.7999 | 9555.71 | 0 | 0 | 0 | 0 | 0 | 0 | 0 | 7.7995 | 9555.71 | 0 | 0 | 0 | 0 | 0 | 0 | 0 | -71.2125 | -71.2131 | -71.2135
[20 empty] | 6114 | 2020-09-12 17:00 | 6114 | 9 | 12 | 18 | 14161.578 | 14.1616 | 7.8024 | 9555.71 | 0 | 0 | 0 | 0 | 0 | 0 | 0 | 7.8021 | 9555.71 | 0 | 0 | 0 | 0 | 0 | 0 | 0 | 7.8015 | 9555.71 | 0 | 0 | 0 | 0 | 0 | 0 | 0 | -6.3591 | -6.3595 | -6.3601
[20 empty] | 6115 | 2020-09-12 18:00 | 6115 | 9 | 12 | 19 | 0 | 0 | 23.9848 | 9775.69 | 11.6069 | 39.6027 | 0 | 0 | 0 | 88564.1 | 0 | 23.9847 | 9775.69 | 11.6068 | 39.6024 | 0 | 0 | 0 | 88563.8 | 0 | 23.9847 | 9775.69 | 11.6069 | 39.6027 | 0 | 0 | 0 | 88563.7 | 0 | 23.9848 | 23.9847 | 23.9847
[20 empty] | 6116 | 2020-09-12 19:00 | 6116 | 9 | 12 | 20 | 0 | 0 | 7.8094 | 9775.69 | 0 | 0 | 0 | 0 | 0 | 0 | 0 | 7.8094 | 9775.69 | 0 | 0 | 0 | 0 | 0 | 0 | 0 | 7.8094 | 9775.69 | 0 | 0 | 0 | 0 | 0 | 0 | 0 | 7.8094 | 7.8094 | 7.8094
[20 empty] | 6117 | 2020-09-12 20:00 | 6117 | 9 | 12 | 21 | 0 | 0 | 7.8094 | 9849.01 | 0 | 0 | 0 | 0 | 0 | 0 | 0 | 7.8094 | 9849.01 | 0 | 0 | 0 | 0 | 0 | 0 | 0 | 7.8094 | 9849.01 | 0 | 0 | 0 | 0 | 0 | 0 | 0 | 7.8094 | 7.8094 | 7.8094
[20 empty] | 6118 | 2020-09-12 21:00 | 6118 | 9 | 12 | 22 | 0 | 0 | 7.8094 | 9922.34 | 0 | 0 | 0 | 0 | 0 | 0 | 0 | 7.8094 | 9922.34 | 0 | 0 | 0 | 0 | 0 | 0 | 0 | 7.8094 | 9922.34 | 0 | 0 | 0 | 0 | 0 | 0 | 0 | 7.8094 | 7.8094 | 7.8094
[20 empty] | 6119 | 2020-09-12 22:00 | 6119 | 9 | 12 | 23 | 0 | 0 | 23.9624 | 9922.34 | 11.5845 | 39.5263 | 0 | 0 | 0 | 88390.7 | 0 | 23.9623 | 9922.34 | 11.5844 | 39.526 | 0 | 0 | 0 | 88390.3 | 0 | 23.9623 | 9922.34 | 11.5845 | 39.5263 | 0 | 0 | 0 | 88390.3 | 0 | 23.9624 | 23.9623 | 23.9623
[20 empty] | 6120 | 2020-09-12 23:00 | 6120 | 9 | 12 | 24 | 0 | 0 | 7.3488 | 9922.34 | 0 | 0 | 0 | 0 | 0 | 0 | 0 | 7.3488 | 9922.34 | 0 | 0 | 0 | 0 | 0 | 0 | 0 | 7.3488 | 9922.34 | 0 | 0 | 0 | 0 | 0 | 0 | 0 | 7.3488 | 7.3488 | 7.3488
[20 empty] | 6121 | 2020-09-13 | 6121 | 9 | 13 | 1 | 0 | 0 | 7.3488 | 9995.67 | 0 | 0 | 0 | 0 | 0 | 0 | 0 | 7.3488 | 9995.67 | 0 | 0 | 0 | 0 | 0 | 0 | 0 | 7.3488 | 9995.67 | 0 | 0 | 0 | 0 | 0 | 0 | 0 | 7.3488 | 7.3488 | 7.3488
[20 empty] | 6122 | 2020-09-13 01:00 | 6122 | 9 | 13 | 2 | 0 | 0 | 7.3488 | 9922.34 | 0 | 0 | 0 | 0 | 0 | 0 | 0 | 7.3488 | 9922.34 | 0 | 0 | 0 | 0 | 0 | 0 | 0 | 7.3488 | 9922.34 | 0 | 0 | 0 | 0 | 0 | 0 | 0 | 7.3488 | 7.3488 | 7.3488
[20 empty] | 6123 | 2020-09-13 02:00 | 6123 | 9 | 13 | 3 | 0 | 0 | 23.4794 | 9995.67 | 11.5621 | 39.4499 | 0 | 0 | 0 | 88219.6 | 0 | 23.4794 | 9995.67 | 11.5621 | 39.4499 | 0 | 0 | 0 | 88219.1 | 0 | 23.4794 | 9995.67 | 11.5621 | 39.4499 | 0 | 0 | 0 | 88219.2 | 0 | 23.4794 | 23.4794 | 23.4794
[20 empty] | 6124 | 2020-09-13 03:00 | 6124 | 9 | 13 | 4 | 0 | 0 | 7.3488 | 9922.34 | 0 | 0 | 0 | 0 | 0 | 0 | 0 | 7.3488 | 9922.34 | 0 | 0 | 0 | 0 | 0 | 0 | 0 | 7.3488 | 9922.34 | 0 | 0 | 0 | 0 | 0 | 0 | 0 | 7.3488 | 7.3488 | 7.3488
[20 empty] | 6125 | 2020-09-13 04:00 | 6125 | 9 | 13 | 5 | 0 | 0 | 8.8603 | 9922.34 | 0 | 0 | 0 | 0 | 0 | 0 | 0 | 8.8603 | 9922.34 | 0 | 0 | 0 | 0 | 0 | 0 | 0 | 8.8603 | 9922.34 | 0 | 0 | 0 | 0 | 0 | 0 | 0 | 8.8603 | 8.8603 | 8.8603
[20 empty] | 6126 | 2020-09-13 05:00 | 6126 | 9 | 13 | 6 | 0 | 0 | 11.0086 | 32357.6 | 0 | 0 | 0 | 0 | 0 | 0 | 0 | 11.0086 | 32357.6 | 0 | 0 | 0 | 0 | 0 | 0 | 0 | 11.0086 | 32357.6 | 0 | 0 | 0 | 0 | 0 | 0 | 0 | 11.0086 | 11.0086 | 11.0086
[20 empty] | 6127 | 2020-09-13 06:00 | 6127 | 9 | 13 | 7 | 2219.497 | 2.2195 | 116.386 | 81553.3 | 21.1227 | 72.0707 | 0 | 0 | 0 | 161407 | -470.307 | 119.639 | 81553.3 | 24.1444 | 82.3807 | 0 | 0 | 0 | 203128 | -338.508 | 122.431 | 81553.3 | 26.5826 | 90.6998 | 0 | 0 | 0 | 184497 | -384.148 | 114.1665 | 117.4195 | 120.2115
[20 empty] | 6128 | 2020-09-13 07:00 | 6128 | 9 | 13 | 8 | 27580.622 | 27.5806 | 148.583 | 81553.3 | 20.3187 | 69.3274 | 0 | 0 | 0 | 155263 | -1320.47 | 151.345 | 81553.3 | 23.0172 | 78.5347 | 0 | 0 | 0 | 192489 | -1383.95 | 153.769 | 81553.3 | 25.1903 | 85.9493 | 0 | 0 | 0 | 175883 | -1363.41 | 121.0024 | 123.7644 | 126.1884
[20 empty] | 6129 | 2020-09-13 08:00 | 6129 | 9 | 13 | 9 | 76116.644 | 76.1166 | 160.758 | 56549.2 | 26.9629 | 91.9974 | 0 | 0 | 0 | 206035 | -1325.54 | 163.488 | 56549.2 | 29.457 | 100.5073 | 0 | 0 | 0 | 240841 | -1853.78 | 165.993 | 56549.2 | 31.5179 | 107.5391 | 0 | 0 | 0 | 225093 | -1627.58 | 84.6414 | 87.3714 | 89.8764
[20 empty] | 6130 | 2020-09-13 09:00 | 6130 | 9 | 13 | 10 | 133405.719 | 133.4057 | 177.602 | 56182.4 | 42.0664 | 143.5306 | 0 | 0 | 0 | 321446 | -838.561 | 181.29 | 56182.4 | 45.3407 | 154.7025 | 0 | 0 | 0 | 370306 | -1130.34 | 184.974 | 56182.4 | 48.4605 | 165.3472 | 0 | 0 | 0 | 346467 | -953.745 | 44.1963 | 47.8843 | 51.5683
[20 empty] | 6131 | 2020-09-13 10:00 | 6131 | 9 | 13 | 11 | 20942.428 | 20.9424 | 153.619 | 126659 | 37.2436 | 127.0752 | 0 | 0 | 0 | 284303 | -226.841 | 157.17 | 126659 | 40.349 | 137.6708 | 0 | 0 | 0 | 329003 | -363.146 | 160.548 | 126659 | 43.0993 | 147.0548 | 0 | 0 | 0 | 308008 | -304.084 | 132.6766 | 136.2276 | 139.6056
[20 empty] | 6132 | 2020-09-13 11:00 | 6132 | 9 | 13 | 12 | 83558.588 | 83.5586 | 187.401 | 126659 | 44.2752 | 151.067 | 0 | 0 | 0 | 337979 | -464.661 | 191.604 | 126659 | 47.8715 | 163.3376 | 0 | 0 | 0 | 389904 | -817.277 | 195.466 | 126659 | 51.0773 | 174.2757 | 0 | 0 | 0 | 365433 | -597.045 | 103.8424 | 108.0454 | 111.9074
[20 empty] | 6133 | 2020-09-13 12:00 | 6133 | 9 | 13 | 13 | 67359.246 | 67.3592 | 144.963 | 88457.3 | 49.6183 | 169.2976 | 0 | 0 | 0 | 368590 | -307.66 | 149.404 | 88457.3 | 53.3222 | 181.9353 | 0 | 0 | 0 | 419669 | -541.652 | 153.361 | 88457.3 | 56.5653 | 193.0008 | 0 | 0 | 0 | 395823 | -422.796 | 77.6038 | 82.0448 | 86.0018
[20 empty] | 6134 | 2020-09-13 13:00 | 6134 | 9 | 13 | 14 | 47825.748 | 47.8257 | 137.01 | 55889 | 47.8215 | 163.167 | 0 | 0 | 0 | 351641 | -235.835 | 142.206 | 55889 | 52.0478 | 177.5871 | 0 | 0 | 0 | 411042 | -313.032 | 147.033 | 55889 | 55.8999 | 190.7305 | 0 | 0 | 0 | 382717 | -287.351 | 89.1843 | 94.3803 | 99.2073
[20 empty] | 6135 | 2020-09-13 14:00 | 6135 | 9 | 13 | 15 | 1641.349 | 1.6413 | 119.506 | 55962.4 | 46.3501 | 158.1465 | 0 | 0 | 0 | 345101 | -40.1414 | 125.263 | 55962.4 | 50.7579 | 173.186 | 0 | 0 | 0 | 409594 | -78.0088 | 130.928 | 55962.4 | 55.0121 | 187.7013 | 0 | 0 | 0 | 377919 | -67.0266 | 117.8647 | 123.6217 | 129.2867
[20 empty] | 6136 | 2020-09-13 15:00 | 6136 | 9 | 13 | 16 | 47291.566 | 47.2916 | 118.325 | 31110.8 | 46.9385 | 160.1542 | 0 | 0 | 0 | 349537 | -151.222 | 124.885 | 31110.8 | 51.8343 | 176.8586 | 0 | 0 | 0 | 421209 | -57.9212 | 131.311 | 31110.8 | 56.5632 | 192.9936 | 0 | 0 | 0 | 385994 | -188.2 | 71.0334 | 77.5934 | 84.0194
[20 empty] | 6137 | 2020-09-13 16:00 | 6137 | 9 | 13 | 17 | 22244.106 | 22.2441 | 14.6733 | 31110.8 | 0 | 0 | 0 | 0 | 0 | 0 | 0 | 14.6733 | 31110.8 | 0 | 0 | 0 | 0 | 0 | 0 | 0 | 14.6733 | 31110.8 | 0 | 0 | 0 | 0 | 0 | 0 | 0 | -7.5708 | -7.5708 | -7.5708
[20 empty] | 6138 | 2020-09-13 17:00 | 6138 | 9 | 13 | 18 | 0 | 0 | 13.7561 | 31257.5 | 0 | 0 | 0 | 0 | 0 | 0 | 0 | 13.7561 | 31257.5 | 0 | 0 | 0 | 0 | 0 | 0 | 0 | 13.7561 | 31257.5 | 0 | 0 | 0 | 0 | 0 | 0 | 0 | 13.7561 | 13.7561 | 13.7561
[20 empty] | 6139 | 2020-09-13 18:00 | 6139 | 9 | 13 | 19 | 0 | 0 | 26.8308 | 31550.8 | 11.8905 | 40.5704 | 0 | 0 | 0 | 90822.5 | 0 | 26.8308 | 31550.8 | 11.8905 | 40.5704 | 0 | 0 | 0 | 90822.3 | 0 | 26.8308 | 31550.8 | 11.8905 | 40.5704 | 0 | 0 | 0 | 90822.3 | 0 | 26.8308 | 26.8308 | 26.8308
[20 empty] | 6140 | 2020-09-13 19:00 | 6140 | 9 | 13 | 20 | 0 | 0 | 8.8603 | 9189.07 | 0 | 0 | 0 | 0 | 0 | 0 | 0 | 8.8603 | 9189.07 | 0 | 0 | 0 | 0 | 0 | 0 | 0 | 8.8603 | 9189.07 | 0 | 0 | 0 | 0 | 0 | 0 | 0 | 8.8603 | 8.8603 | 8.8603
[20 empty] | 6141 | 2020-09-13 20:00 | 6141 | 9 | 13 | 21 | 0 | 0 | 7.3488 | 9189.07 | 0 | 0 | 0 | 0 | 0 | 0 | 0 | 7.3488 | 9189.07 | 0 | 0 | 0 | 0 | 0 | 0 | 0 | 7.3488 | 9189.07 | 0 | 0 | 0 | 0 | 0 | 0 | 0 | 7.3488 | 7.3488 | 7.3488
[20 empty] | 6142 | 2020-09-13 21:00 | 6142 | 9 | 13 | 22 | 0 | 0 | 7.3488 | 9189.07 | 0 | 0 | 0 | 0 | 0 | 0 | 0 | 7.3488 | 9189.07 | 0 | 0 | 0 | 0 | 0 | 0 | 0 | 7.3488 | 9189.07 | 0 | 0 | 0 | 0 | 0 | 0 | 0 | 7.3488 | 7.3488 | 7.3488
[20 empty] | 6143 | 2020-09-13 22:00 | 6143 | 9 | 13 | 23 | 0 | 0 | 23.6494 | 9189.07 | 11.7321 | 40.0299 | 0 | 0 | 0 | 89527.4 | 0 | 23.6494 | 9189.07 | 11.7321 | 40.0299 | 0 | 0 | 0 | 89527.2 | 0 | 23.6494 | 9189.07 | 11.7321 | 40.0299 | 0 | 0 | 0 | 89527.1 | 0 | 23.6494 | 23.6494 | 23.6494
[20 empty] | 6144 | 2020-09-13 23:00 | 6144 | 9 | 13 | 24 | 0 | 0 | 7.3488 | 9409.05 | 0 | 0 | 0 | 0 | 0 | 0 | 0 | 7.3488 | 9409.05 | 0 | 0 | 0 | 0 | 0 | 0 | 0 | 7.3488 | 9409.05 | 0 | 0 | 0 | 0 | 0 | 0 | 0 | 7.3488 | 7.3488 | 7.3488
[20 empty] | 6145 | 2020-09-14 | 6145 | 9 | 14 | 1 | 0 | 0 | 7.3488 | 9482.38 | 0 | 0 | 0 | 0 | 0 | 0 | 0 | 7.3488 | 9482.38 | 0 | 0 | 0 | 0 | 0 | 0 | 0 | 7.3488 | 9482.38 | 0 | 0 | 0 | 0 | 0 | 0 | 0 | 7.3488 | 7.3488 | 7.3488
[20 empty] | 6146 | 2020-09-14 01:00 | 6146 | 9 | 14 | 2 | 0 | 0 | 7.3488 | 9482.38 | 0 | 0 | 0 | 0 | 0 | 0 | 0 | 7.3488 | 9482.38 | 0 | 0 | 0 | 0 | 0 | 0 | 0 | 7.3488 | 9482.38 | 0 | 0 | 0 | 0 | 0 | 0 | 0 | 7.3488 | 7.3488 | 7.3488
[20 empty] | 6147 | 2020-09-14 02:00 | 6147 | 9 | 14 | 3 | 0 | 0 | 23.6309 | 9555.71 | 11.7136 | 39.9668 | 0 | 0 | 0 | 89379.1 | 0 | 23.6309 | 9555.71 | 11.7136 | 39.9668 | 0 | 0 | 0 | 89379 | 0 | 23.6309 | 9555.71 | 11.7136 | 39.9668 | 0 | 0 | 0 | 89379 | 0 | 23.6309 | 23.6309 | 23.6309
[20 empty] | 6148 | 2020-09-14 03:00 | 6148 | 9 | 14 | 4 | 0 | 0 | 7.3488 | 9629.03 | 0 | 0 | 0 | 0 | 0 | 0 | 0 | 7.3488 | 9629.03 | 0 | 0 | 0 | 0 | 0 | 0 | 0 | 7.3488 | 9629.03 | 0 | 0 | 0 | 0 | 0 | 0 | 0 | 7.3488 | 7.3488 | 7.3488
[20 empty] | 6149 | 2020-09-14 04:00 | 6149 | 9 | 14 | 5 | 0 | 0 | 8.8603 | 9629.03 | 0 | 0 | 0 | 0 | 0 | 0 | 0 | 8.8603 | 9629.03 | 0 | 0 | 0 | 0 | 0 | 0 | 0 | 8.8603 | 9629.03 | 0 | 0 | 0 | 0 | 0 | 0 | 0 | 8.8603 | 8.8603 | 8.8603
[20 empty] | 6150 | 2020-09-14 05:00 | 6150 | 9 | 14 | 6 | 0 | 0 | 11.0086 | 31917.6 | 0 | 0 | 0 | 0 | 0 | 0 | 0 | 11.0086 | 31917.6 | 0 | 0 | 0 | 0 | 0 | 0 | 0 | 11.0086 | 31917.6 | 0 | 0 | 0 | 0 | 0 | 0 | 0 | 11.0086 | 11.0086 | 11.0086
[20 empty] | 6151 | 2020-09-14 06:00 | 6151 | 9 | 14 | 7 | 32382.487 | 32.3825 | 138.558 | 81259.8 | 41.1037 | 140.2458 | 0 | 0 | 0 | 313663 | -293.468 | 142.603 | 81259.8 | 44.7965 | 152.8457 | 0 | 0 | 0 | 369094 | -195.097 | 146.569 | 81259.8 | 48.3677 | 165.0306 | 0 | 0 | 0 | 341842 | -244.462 | 106.1755 | 110.2205 | 114.1865
[20 empty] | 6152 | 2020-09-14 07:00 | 6152 | 9 | 14 | 8 | 110912.238 | 110.9122 | 170.432 | 81259.8 | 40.2471 | 137.3231 | 0 | 0 | 0 | 307126 | -891.728 | 173.922 | 81259.8 | 43.4283 | 148.1774 | 0 | 0 | 0 | 355710 | -1027.15 | 177.479 | 81259.8 | 46.6139 | 159.0466 | 0 | 0 | 0 | 331401 | -954.952 | 59.5198 | 63.0098 | 66.5668
[20 empty] | 6153 | 2020-09-14 08:00 | 6153 | 9 | 14 | 9 | 181140.916 | 181.1409 | 204.259 | 56035.7 | 65.4789 | 223.414 | 0 | 0 | 0 | 507561 | -383.326 | 210.331 | 56035.7 | 70.8378 | 241.6986 | 0 | 0 | 0 | 584581 | -425.244 | 215.928 | 56035.7 | 75.6964 | 258.2761 | 0 | 0 | 0 | 547956 | -373.344 | 23.1181 | 29.1901 | 34.7871
[20 empty] | 6154 | 2020-09-14 09:00 | 6154 | 9 | 14 | 10 | 230844.271 | 230.8443 | 220.888 | 55815.7 | 79.4072 | 270.9374 | 0 | 0 | 0 | 602318 | -309.794 | 227.885 | 55815.7 | 85.7122 | 292.45 | 0 | 0 | 0 | 689781 | -407.783 | 234.457 | 55815.7 | 91.4154 | 311.9093 | 0 | 0 | 0 | 648241 | -355.559 | -9.9563 | -2.9593 | 3.6127
[20 empty] | 6155 | 2020-09-14 10:00 | 6155 | 9 | 14 | 11 | 260349.119 | 260.3491 | 200.828 | 126659 | 76.787 | 261.9972 | 0 | 0 | 0 | 586203 | -194.237 | 207.54 | 126659 | 82.8031 | 282.5242 | 0 | 0 | 0 | 669857 | -58.3891 | 213.918 | 126659 | 88.276 | 301.1977 | 0 | 0 | 0 | 630014 | -221.066 | -59.5211 | -52.8091 | -46.4311
[20 empty] | 6156 | 2020-09-14 11:00 | 6156 | 9 | 14 | 12 | 270380.815 | 270.3808 | 232.276 | 126659 | 81.8131 | 279.1463 | 0 | 0 | 0 | 585660 | -242.844 | 240.37 | 126659 | 88.7118 | 302.6847 | 0 | 0 | 0 | 678580 | -144.958 | 248.236 | 126659 | 95.3413 | 325.3045 | 0 | 0 | 0 | 633053 | -151.562 | -38.1048 | -30.0108 | -22.1448
[20 empty] | 6157 | 2020-09-14 12:00 | 6157 | 9 | 14 | 13 | 262345.28 | 262.3453 | 177.525 | 87112.8 | 74.9131 | 255.6035 | 0 | 0 | 0 | 534867 | -53.3401 | 186.084 | 87112.8 | 81.8681 | 279.334 | 0 | 0 | 0 | 628016 | -4.409 | 194.271 | 87112.8 | 88.3696 | 301.5171 | 0 | 0 | 0 | 583012 | -2.6016 | -84.8203 | -76.2613 | -68.0743
[20 empty] | 6158 | 2020-09-14 13:00 | 6158 | 9 | 14 | 14 | 221958.106 | 221.9581 | 171.86 | 55522.2 | 75.2319 | 256.6912 | 0 | 0 | 0 | 522013 | -36.7407 | 182.108 | 55522.2 | 83.3028 | 284.2292 | 0 | 0 | 0 | 629505 | -21.4082 | 191.673 | 55522.2 | 90.7804 | 309.7427 | 0 | 0 | 0 | 577810 | -33.5871 | -50.0981 | -39.8501 | -30.2851
[20 empty] | 6159 | 2020-09-14 14:00 | 6159 | 9 | 14 | 15 | 181732.332 | 181.7323 | 135.337 | 55595.6 | 56.1654 | 191.6363 | 0 | 0 | 0 | 393090 | 0 | 144.145 | 55595.6 | 62.2791 | 212.4963 | 0 | 0 | 0 | 477568 | 0 | 152.65 | 55595.6 | 68.2357 | 232.8202 | 0 | 0 | 0 | 435879 | 0 | -46.3953 | -37.5873 | -29.0823
[20 empty] | 6160 | 2020-09-14 15:00 | 6160 | 9 | 14 | 16 | 150162.999 | 150.163 | 132.225 | 30817.4 | 53.533 | 182.6546 | 0 | 0 | 0 | 378900 | -10.5106 | 141.254 | 30817.4 | 59.5652 | 203.2365 | 0 | 0 | 0 | 463346 | -3.7379 | 150.133 | 30817.4 | 65.464 | 223.3632 | 0 | 0 | 0 | 421596 | -6.5902 | -17.938 | -8.909 | -0.029999
[20 empty] | 6161 | 2020-09-14 16:00 | 6161 | 9 | 14 | 17 | 17694.841 | 17.6948 | 14.6733 | 30817.4 | 0 | 0 | 0 | 0 | 0 | 0 | 0 | 14.6733 | 30817.4 | 0 | 0 | 0 | 0 | 0 | 0 | 0 | 14.6733 | 30817.4 | 0 | 0 | 0 | 0 | 0 | 0 | 0 | -3.0215 | -3.0215 | -3.0215
[20 empty] | 6162 | 2020-09-14 17:00 | 6162 | 9 | 14 | 18 | 12055.847 | 12.0558 | 13.7561 | 31110.8 | 0 | 0 | 0 | 0 | 0 | 0 | 0 | 13.7561 | 31110.8 | 0 | 0 | 0 | 0 | 0 | 0 | 0 | 13.7561 | 31110.8 | 0 | 0 | 0 | 0 | 0 | 0 | 0 | 1.7003 | 1.7003 | 1.7003
[20 empty] | 6163 | 2020-09-14 18:00 | 6163 | 9 | 14 | 19 | 0 | 0 | 26.8324 | 31257.5 | 11.8921 | 40.5758 | 0 | 0 | 0 | 90827.3 | 0 | 26.8324 | 31257.5 | 11.8921 | 40.5758 | 0 | 0 | 0 | 90827.1 | 0 | 26.8324 | 31257.5 | 11.8921 | 40.5758 | 0 | 0 | 0 | 90827.3 | 0 | 26.8324 | 26.8324 | 26.8324
[20 empty] | 6164 | 2020-09-14 19:00 | 6164 | 9 | 14 | 20 | 0 | 0 | 8.8603 | 8895.77 | 0 | 0 | 0 | 0 | 0 | 0 | 0 | 8.8603 | 8895.77 | 0 | 0 | 0 | 0 | 0 | 0 | 0 | 8.8603 | 8895.77 | 0 | 0 | 0 | 0 | 0 | 0 | 0 | 8.8603 | 8.8603 | 8.8603
[20 empty] | 6165 | 2020-09-14 20:00 | 6165 | 9 | 14 | 21 | 0 | 0 | 7.3488 | 9189.07 | 0 | 0 | 0 | 0 | 0 | 0 | 0 | 7.3488 | 9189.07 | 0 | 0 | 0 | 0 | 0 | 0 | 0 | 7.3488 | 9189.07 | 0 | 0 | 0 | 0 | 0 | 0 | 0 | 7.3488 | 7.3488 | 7.3488
[20 empty] | 6166 | 2020-09-14 21:00 | 6166 | 9 | 14 | 22 | 0 | 0 | 7.3488 | 9335.73 | 0 | 0 | 0 | 0 | 0 | 0 | 0 | 7.3488 | 9335.73 | 0 | 0 | 0 | 0 | 0 | 0 | 0 | 7.3488 | 9335.73 | 0 | 0 | 0 | 0 | 0 | 0 | 0 | 7.3488 | 7.3488 | 7.3488
[20 empty] | 6167 | 2020-09-14 22:00 | 6167 | 9 | 14 | 23 | 0 | 0 | 23.7463 | 9335.73 | 11.8289 | 40.3602 | 0 | 0 | 0 | 90371.5 | 0 | 23.7463 | 9335.73 | 11.829 | 40.3605 | 0 | 0 | 0 | 90371.5 | 0 | 23.7463 | 9335.73 | 11.8289 | 40.3602 | 0 | 0 | 0 | 90371.7 | 0 | 23.7463 | 23.7463 | 23.7463
[20 empty] | 6168 | 2020-09-14 23:00 | 6168 | 9 | 14 | 24 | 0 | 0 | 7.3488 | 9409.05 | 0 | 0 | 0 | 0 | 0 | 0 | 0 | 7.3488 | 9409.05 | 0 | 0 | 0 | 0 | 0 | 0 | 0 | 7.3488 | 9409.05 | 0 | 0 | 0 | 0 | 0 | 0 | 0 | 7.3488 | 7.3488 | 7.3488
[20 empty] | 6169 | 2020-09-15 | 6169 | 9 | 15 | 1 | 0 | 0 | 7.3488 | 9629.03 | 0 | 0 | 0 | 0 | 0 | 0 | 0 | 7.3488 | 9629.03 | 0 | 0 | 0 | 0 | 0 | 0 | 0 | 7.3488 | 9629.03 | 0 | 0 | 0 | 0 | 0 | 0 | 0 | 7.3488 | 7.3488 | 7.3488
[20 empty] | 6170 | 2020-09-15 01:00 | 6170 | 9 | 15 | 2 | 0 | 0 | 23.6693 | 9629.03 | 11.752 | 40.0978 | 0 | 0 | 0 | 89743.7 | 0 | 23.6694 | 9629.03 | 11.752 | 40.0978 | 0 | 0 | 0 | 89743.7 | 0 | 23.6693 | 9629.03 | 11.752 | 40.0978 | 0 | 0 | 0 | 89744 | 0 | 23.6693 | 23.6694 | 23.6693
[20 empty] | 6171 | 2020-09-15 02:00 | 6171 | 9 | 15 | 3 | 0 | 0 | 7.3488 | 9409.05 | 0 | 0 | 0 | 0 | 0 | 0 | 0 | 7.3488 | 9409.05 | 0 | 0 | 0 | 0 | 0 | 0 | 0 | 7.3488 | 9409.05 | 0 | 0 | 0 | 0 | 0 | 0 | 0 | 7.3488 | 7.3488 | 7.3488
[20 empty] | 6172 | 2020-09-15 03:00 | 6172 | 9 | 15 | 4 | 0 | 0 | 7.3488 | 9482.38 | 0 | 0 | 0 | 0 | 0 | 0 | 0 | 7.3488 | 9482.38 | 0 | 0 | 0 | 0 | 0 | 0 | 0 | 7.3488 | 9482.38 | 0 | 0 | 0 | 0 | 0 | 0 | 0 | 7.3488 | 7.3488 | 7.3488
[20 empty] | 6173 | 2020-09-15 04:00 | 6173 | 9 | 15 | 5 | 0 | 0 | 8.8603 | 9482.38 | 0 | 0 | 0 | 0 | 0 | 0 | 0 | 8.8603 | 9482.38 | 0 | 0 | 0 | 0 | 0 | 0 | 0 | 8.8603 | 9482.38 | 0 | 0 | 0 | 0 | 0 | 0 | 0 | 8.8603 | 8.8603 | 8.8603
[20 empty] | 6174 | 2020-09-15 05:00 | 6174 | 9 | 15 | 6 | 0 | 0 | 33.1909 | 31990.9 | 17.1021 | 58.3524 | 0 | 0 | 0 | 130684 | 0 | 36.5585 | 31990.9 | 20.2598 | 69.1264 | 0 | 0 | 0 | 230502 | 0 | 48.8758 | 31990.9 | 30.1648 | 102.9223 | 0 | 0 | 0 | 154813 | 0 | 33.1909 | 36.5585 | 48.8758
[20 empty] | 6175 | 2020-09-15 06:00 | 6175 | 9 | 15 | 7 | 29169.034 | 29.169 | 116.396 | 81553.3 | 16.4142 | 56.0053 | 0 | 0 | 0 | 125428 | -82.9823 | 119.004 | 81553.3 | 18.7396 | 63.9395 | 0 | 0 | 0 | 142251 | -176.043 | 119.405 | 81553.3 | 18.6158 | 63.5171 | 0 | 0 | 0 | 143197 | -111.508 | 87.227 | 89.835 | 90.236
[20 empty] | 6176 | 2020-09-15 07:00 | 6176 | 9 | 15 | 8 | 101617.351 | 101.6174 | 152.175 | 81553.3 | 17.6116 | 60.0908 | 0 | 0 | 0 | 134578 | -692.956 | 154.785 | 81553.3 | 19.4811 | 66.4695 | 0 | 0 | 0 | 158061 | -750.168 | 156.753 | 81553.3 | 20.6848 | 70.5765 | 0 | 0 | 0 | 148863 | -720.864 | 50.5576 | 53.1676 | 55.1356
[20 empty] | 6177 | 2020-09-15 08:00 | 6177 | 9 | 15 | 9 | 168732.943 | 168.7329 | 170.886 | 56475.9 | 28.1447 | 96.0297 | 0 | 0 | 0 | 215065 | -237.319 | 174.293 | 56475.9 | 30.665 | 104.629 | 0 | 0 | 0 | 249800 | -148.98 | 177.187 | 56475.9 | 32.6903 | 111.5393 | 0 | 0 | 0 | 234324 | -244.827 | 2.1531 | 5.5601 | 8.4541
[20 empty] | 6178 | 2020-09-15 09:00 | 6178 | 9 | 15 | 10 | 216330.647 | 216.3306 | 178.895 | 56329.2 | 34.0077 | 116.0343 | 0 | 0 | 0 | 259867 | -125.838 | 182.85 | 56329.2 | 37.0924 | 126.5593 | 0 | 0 | 0 | 302706 | -140.085 | 186.235 | 56329.2 | 39.6139 | 135.1626 | 0 | 0 | 0 | 283438 | -136.877 | -37.4356 | -33.4806 | -30.0956
[20 empty] | 6179 | 2020-09-15 10:00 | 6179 | 9 | 15 | 11 | 245768.81 | 245.7688 | 158.774 | 126659 | 31.6747 | 108.0741 | 0 | 0 | 0 | 242039 | -24.5154 | 162.296 | 126659 | 34.3601 | 117.2367 | 0 | 0 | 0 | 282706 | 0 | 164.338 | 126659 | 36.9966 | 126.2324 | 0 | 0 | 0 | 262559 | -30.1909 | -86.9948 | -83.4728 | -81.4308
[20 empty] | 6180 | 2020-09-15 11:00 | 6180 | 9 | 15 | 12 | 254996.384 | 254.9964 | 198.99 | 126659 | 46.2411 | 157.7746 | 0 | 0 | 0 | 353346 | -48.7576 | 203.947 | 126659 | 50.0149 | 170.6508 | 0 | 0 | 0 | 407322 | -48.7556 | 208.469 | 126659 | 53.3047 | 181.8756 | 0 | 0 | 0 | 382184 | -48.7556 | -56.0064 | -51.0494 | -46.5274
[20 empty] | 6181 | 2020-09-15 12:00 | 6181 | 9 | 15 | 13 | 247502.191 | 247.5022 | 150.835 | 88740.4 | 47.1157 | 160.7588 | 0 | 0 | 0 | 355430 | 0 | 156.717 | 88740.4 | 51.4114 | 175.4157 | 0 | 0 | 0 | 418433 | 0 | 162.199 | 88740.4 | 55.4674 | 189.2548 | 0 | 0 | 0 | 387835 | 0 | -96.6672 | -90.7852 | -85.3032
[20 empty] | 6182 | 2020-09-15 13:00 | 6182 | 9 | 15 | 14 | 229614.685 | 229.6147 | 143.725 | 56035.7 | 45.3319 | 154.6724 | 0 | 0 | 0 | 341973 | -3.4086 | 150.223 | 56035.7 | 49.8566 | 170.1107 | 0 | 0 | 0 | 409363 | -3.4072 | 156.337 | 56035.7 | 54.2651 | 185.1525 | 0 | 0 | 0 | 376106 | -3.4072 | -85.8897 | -79.3917 | -73.2777
[20 empty] | 6183 | 2020-09-15 14:00 | 6183 | 9 | 15 | 15 | 196074.627 | 196.0746 | 127.933 | 55889 | 46.7247 | 159.4247 | 0 | 0 | 0 | 343567 | 0 | 135.6 | 55889 | 51.9586 | 177.2827 | 0 | 0 | 0 | 418743 | 0 | 142.736 | 55889 | 56.9485 | 194.3083 | 0 | 0 | 0 | 382052 | 0 | -68.1416 | -60.4746 | -53.3386
[20 empty] | 6184 | 2020-09-15 15:00 | 6184 | 9 | 15 | 16 | 144671.399 | 144.6714 | 122.044 | 31110.8 | 42.8077 | 146.0599 | 0 | 0 | 0 | 318817 | 0 | 129.796 | 31110.8 | 47.8803 | 163.3676 | 0 | 0 | 0 | 392289 | 0 | 137.014 | 31110.8 | 52.673 | 179.7203 | 0 | 0 | 0 | 356595 | 0 | -22.6274 | -14.8754 | -7.6574
[20 empty] | 6185 | 2020-09-15 16:00 | 6185 | 9 | 15 | 17 | 73276.84 | 73.2768 | 14.6733 | 31110.8 | 0 | 0 | 0 | 0 | 0 | 0 | 0 | 14.6733 | 31110.8 | 0 | 0 | 0 | 0 | 0 | 0 | 0 | 14.6733 | 31110.8 | 0 | 0 | 0 | 0 | 0 | 0 | 0 | -58.6035 | -58.6035 | -58.6035
[20 empty] | 6186 | 2020-09-15 17:00 | 6186 | 9 | 15 | 18 | 10891.547 | 10.8915 | 13.7561 | 31330.8 | 0 | 0 | 0 | 0 | 0 | 0 | 0 | 13.7561 | 31330.8 | 0 | 0 | 0 | 0 | 0 | 0 | 0 | 13.7561 | 31330.8 | 0 | 0 | 0 | 0 | 0 | 0 | 0 | 2.8646 | 2.8646 | 2.8646
[20 empty] | 6187 | 2020-09-15 18:00 | 6187 | 9 | 15 | 19 | 0 | 0 | 27.0457 | 31477.5 | 12.1054 | 41.3036 | 0 | 0 | 0 | 92486.3 | 0 | 27.0457 | 31477.5 | 12.1054 | 41.3036 | 0 | 0 | 0 | 92486.6 | 0 | 27.0457 | 31477.5 | 12.1054 | 41.3036 | 0 | 0 | 0 | 92486.8 | 0 | 27.0457 | 27.0457 | 27.0457
[20 empty] | 6188 | 2020-09-15 19:00 | 6188 | 9 | 15 | 20 | 0 | 0 | 8.8603 | 9115.75 | 0 | 0 | 0 | 0 | 0 | 0 | 0 | 8.8603 | 9115.75 | 0 | 0 | 0 | 0 | 0 | 0 | 0 | 8.8603 | 9115.75 | 0 | 0 | 0 | 0 | 0 | 0 | 0 | 8.8603 | 8.8603 | 8.8603
[20 empty] | 6189 | 2020-09-15 20:00 | 6189 | 9 | 15 | 21 | 0 | 0 | 7.3488 | 9335.73 | 0 | 0 | 0 | 0 | 0 | 0 | 0 | 7.3488 | 9335.73 | 0 | 0 | 0 | 0 | 0 | 0 | 0 | 7.3488 | 9335.73 | 0 | 0 | 0 | 0 | 0 | 0 | 0 | 7.3488 | 7.3488 | 7.3488
[20 empty] | 6190 | 2020-09-15 21:00 | 6190 | 9 | 15 | 22 | 0 | 0 | 7.3488 | 9482.38 | 0 | 0 | 0 | 0 | 0 | 0 | 0 | 7.3488 | 9482.38 | 0 | 0 | 0 | 0 | 0 | 0 | 0 | 7.3488 | 9482.38 | 0 | 0 | 0 | 0 | 0 | 0 | 0 | 7.3488 | 7.3488 | 7.3488
[20 empty] | 6191 | 2020-09-15 22:00 | 6191 | 9 | 15 | 23 | 0 | 0 | 23.7878 | 9482.38 | 11.8705 | 40.5021 | 0 | 0 | 0 | 90673.3 | 0 | 23.7879 | 9482.38 | 11.8705 | 40.5021 | 0 | 0 | 0 | 90673.7 | 0 | 23.7878 | 9482.38 | 11.8705 | 40.5021 | 0 | 0 | 0 | 90673.8 | 0 | 23.7878 | 23.7879 | 23.7878
[20 empty] | 6192 | 2020-09-15 23:00 | 6192 | 9 | 15 | 24 | 0 | 0 | 7.3488 | 9775.69 | 0 | 0 | 0 | 0 | 0 | 0 | 0 | 7.3488 | 9775.69 | 0 | 0 | 0 | 0 | 0 | 0 | 0 | 7.3488 | 9775.69 | 0 | 0 | 0 | 0 | 0 | 0 | 0 | 7.3488 | 7.3488 | 7.3488
[20 empty] | 6193 | 2020-09-16 | 6193 | 9 | 16 | 1 | 0 | 0 | 7.3488 | 9775.69 | 0 | 0 | 0 | 0 | 0 | 0 | 0 | 7.3488 | 9775.69 | 0 | 0 | 0 | 0 | 0 | 0 | 0 | 7.3488 | 9775.69 | 0 | 0 | 0 | 0 | 0 | 0 | 0 | 7.3488 | 7.3488 | 7.3488
[20 empty] | 6194 | 2020-09-16 01:00 | 6194 | 9 | 16 | 2 | 0 | 0 | 7.3488 | 9775.69 | 0 | 0 | 0 | 0 | 0 | 0 | 0 | 7.3488 | 9775.69 | 0 | 0 | 0 | 0 | 0 | 0 | 0 | 7.3488 | 9775.69 | 0 | 0 | 0 | 0 | 0 | 0 | 0 | 7.3488 | 7.3488 | 7.3488
[20 empty] | 6195 | 2020-09-16 02:00 | 6195 | 9 | 16 | 3 | 0 | 0 | 23.7968 | 9995.67 | 11.8795 | 40.5329 | 0 | 0 | 0 | 90725.3 | 0 | 23.7969 | 9995.67 | 11.8796 | 40.5332 | 0 | 0 | 0 | 90725.8 | 0 | 23.7969 | 9995.67 | 11.8796 | 40.5332 | 0 | 0 | 0 | 90726 | 0 | 23.7968 | 23.7969 | 23.7969
[20 empty] | 6196 | 2020-09-16 03:00 | 6196 | 9 | 16 | 4 | 0 | 0 | 7.3488 | 10069 | 0 | 0 | 0 | 0 | 0 | 0 | 0 | 7.3488 | 10069 | 0 | 0 | 0 | 0 | 0 | 0 | 0 | 7.3488 | 10069 | 0 | 0 | 0 | 0 | 0 | 0 | 0 | 7.3488 | 7.3488 | 7.3488
[20 empty] | 6197 | 2020-09-16 04:00 | 6197 | 9 | 16 | 5 | 0 | 0 | 8.8603 | 10069 | 0 | 0 | 0 | 0 | 0 | 0 | 0 | 8.8603 | 10069 | 0 | 0 | 0 | 0 | 0 | 0 | 0 | 8.8603 | 10069 | 0 | 0 | 0 | 0 | 0 | 0 | 0 | 8.8603 | 8.8603 | 8.8603
[20 empty] | 6198 | 2020-09-16 05:00 | 6198 | 9 | 16 | 6 | 0 | 0 | 37.6711 | 32357.6 | 17.1171 | 58.4035 | 0 | 0 | 0 | 130799 | 0 | 49.561 | 32357.6 | 26.8918 | 91.7548 | 0 | 0 | 0 | 224726 | 0 | 52.7388 | 32357.6 | 29.409 | 100.3435 | 0 | 0 | 0 | 205491 | 0 | 37.6711 | 49.561 | 52.7388
[20 empty] | 6199 | 2020-09-16 06:00 | 6199 | 9 | 16 | 7 | 6443.659 | 6.4437 | 107.569 | 81846.8 | 9.1047 | 31.0651 | 0 | 0 | 0 | 69572.4 | -541.63 | 107.701 | 81846.8 | 9.0069 | 30.7314 | 0 | 0 | 0 | 74925.2 | -1020.27 | 108.898 | 81846.8 | 9.8052 | 33.4552 | 0 | 0 | 0 | 68825 | -884.305 | 101.1253 | 101.2573 | 102.4543
[20 empty] | 6200 | 2020-09-16 07:00 | 6200 | 9 | 16 | 8 | 10079.626 | 10.0796 | 142.2 | 81846.8 | 9.9376 | 33.9071 | 0 | 0 | 0 | 75937.1 | -689.746 | 142.833 | 81846.8 | 10.3661 | 35.3691 | 0 | 0 | 0 | 84017.2 | -777.08 | 143.518 | 81846.8 | 10.995 | 37.5149 | 0 | 0 | 0 | 79211.7 | -733.161 | 132.1204 | 132.7534 | 133.4384
[20 empty] | 6201 | 2020-09-16 08:00 | 6201 | 9 | 16 | 9 | 6469.873 | 6.4699 | 177.115 | 56329.2 | 35.9688 | 122.7255 | 0 | 0 | 0 | 274852 | -404.405 | 180.093 | 56329.2 | 38.477 | 131.2835 | 0 | 0 | 0 | 312507 | -355.117 | 183.092 | 56329.2 | 40.8966 | 139.5392 | 0 | 0 | 0 | 294019 | -298.359 | 170.6451 | 173.6231 | 176.6221
[20 empty] | 6202 | 2020-09-16 09:00 | 6202 | 9 | 16 | 10 | 31056.874 | 31.0569 | 176.054 | 56402.5 | 33.5574 | 114.4978 | 0 | 0 | 0 | 256426 | -314.464 | 179.374 | 56402.5 | 36.0658 | 123.0565 | 0 | 0 | 0 | 294095 | -335.287 | 182.647 | 56402.5 | 38.4871 | 131.318 | 0 | 0 | 0 | 275593 | -326.24 | 144.9971 | 148.3171 | 151.5901
[20 empty] | 6203 | 2020-09-16 10:00 | 6203 | 9 | 16 | 11 | 7486.244 | 7.4862 | 170.778 | 126659 | 45.3461 | 154.7209 | 0 | 0 | 0 | 346508 | -32.6194 | 175.008 | 126659 | 48.802 | 166.5124 | 0 | 0 | 0 | 399157 | -51.6426 | 179.28 | 126659 | 52.236 | 178.2292 | 0 | 0 | 0 | 372916 | -41.0955 | 163.2918 | 167.5218 | 171.7938
[20 empty] | 6204 | 2020-09-16 11:00 | 6204 | 9 | 16 | 12 | 58300.937 | 58.3009 | 220.711 | 126659 | 70.1648 | 239.4023 | 0 | 0 | 0 | 548132 | -86.6907 | 226.46 | 126659 | 74.8271 | 255.3101 | 0 | 0 | 0 | 619573 | -73.3403 | 232.161 | 126659 | 79.5141 | 271.3021 | 0 | 0 | 0 | 583760 | -67.5199 | 162.4101 | 168.1591 | 173.8601
[20 empty] | 6205 | 2020-09-16 12:00 | 6205 | 9 | 16 | 13 | 138284.695 | 138.2847 | 167.89 | 88677.4 | 66.0093 | 225.2237 | 0 | 0 | 0 | 511005 | -11.3735 | 172.378 | 88677.4 | 70.7318 | 241.3369 | 0 | 0 | 0 | 585201 | 0 | 178.136 | 88677.4 | 75.7308 | 258.3935 | 0 | 0 | 0 | 547049 | 0 | 29.6053 | 34.0933 | 39.8513
[20 empty] | 6206 | 2020-09-16 13:00 | 6206 | 9 | 16 | 14 | 157935.634 | 157.9356 | 161.692 | 56109.1 | 67.0962 | 228.9322 | 0 | 0 | 0 | 513136 | -3.0039 | 166.08 | 56109.1 | 71.7617 | 244.8509 | 0 | 0 | 0 | 587496 | 0 | 171.858 | 56109.1 | 76.8397 | 262.1771 | 0 | 0 | 0 | 548741 | 0 | 3.7564 | 8.1444 | 13.9224
[20 empty] | 6207 | 2020-09-16 14:00 | 6207 | 9 | 16 | 15 | 12617.404 | 12.6174 | 158.014 | 55962.4 | 80.0749 | 273.2156 | 0 | 0 | 0 | 610767 | -2.137 | 163.606 | 55962.4 | 85.8056 | 292.7687 | 0 | 0 | 0 | 693334 | 0 | 169.95 | 55962.4 | 91.16 | 311.0379 | 0 | 0 | 0 | 653453 | 0 | 145.3966 | 150.9886 | 157.3326
[20 empty] | 6208 | 2020-09-16 15:00 | 6208 | 9 | 16 | 16 | 18607.215 | 18.6072 | 150.676 | 31110.8 | 75.3122 | 256.9652 | 0 | 0 | 0 | 568848 | -1.5809 | 157.266 | 31110.8 | 80.7279 | 275.4436 | 0 | 0 | 0 | 647285 | -3.1714 | 163.5 | 31110.8 | 85.8347 | 292.868 | 0 | 0 | 0 | 609221 | -2.3055 | 132.0688 | 138.6588 | 144.8928
[20 empty] | 6209 | 2020-09-16 16:00 | 6209 | 9 | 16 | 17 | 14399.502 | 14.3995 | 14.6733 | 31037.5 | 0 | 0 | 0 | 0 | 0 | 0 | 0 | 14.6733 | 31037.5 | 0 | 0 | 0 | 0 | 0 | 0 | 0 | 14.6733 | 31037.5 | 0 | 0 | 0 | 0 | 0 | 0 | 0 | 0.2738 | 0.2738 | 0.2738
[20 empty] | 6210 | 2020-09-16 17:00 | 6210 | 9 | 16 | 18 | 1315.446 | 1.3154 | 13.7561 | 31697.5 | 0 | 0 | 0 | 0 | 0 | 0 | 0 | 13.7561 | 31697.5 | 0 | 0 | 0 | 0 | 0 | 0 | 0 | 13.7561 | 31697.5 | 0 | 0 | 0 | 0 | 0 | 0 | 0 | 12.4407 | 12.4407 | 12.4407
[20 empty] | 6211 | 2020-09-16 18:00 | 6211 | 9 | 16 | 19 | 0 | 0 | 10.3718 | 31330.8 | 0 | 0 | 0 | 0 | 0 | 0 | 0 | 10.3718 | 31330.8 | 0 | 0 | 0 | 0 | 0 | 0 | 0 | 10.3718 | 31330.8 | 0 | 0 | 0 | 0 | 0 | 0 | 0 | 10.3718 | 10.3718 | 10.3718
[20 empty] | 6212 | 2020-09-16 19:00 | 6212 | 9 | 16 | 20 | 0 | 0 | 8.8603 | 8969.09 | 0 | 0 | 0 | 0 | 0 | 0 | 0 | 8.8603 | 8969.09 | 0 | 0 | 0 | 0 | 0 | 0 | 0 | 8.8603 | 8969.09 | 0 | 0 | 0 | 0 | 0 | 0 | 0 | 8.8603 | 8.8603 | 8.8603
[20 empty] | 6213 | 2020-09-16 20:00 | 6213 | 9 | 16 | 21 | 0 | 0 | 24.1564 | 9042.42 | 12.239 | 41.7595 | 0 | 0 | 0 | 93654 | 0 | 24.1565 | 9042.42 | 12.2392 | 41.7602 | 0 | 0 | 0 | 93654.8 | 0 | 24.1565 | 9042.42 | 12.2392 | 41.7602 | 0 | 0 | 0 | 93655 | 0 | 24.1564 | 24.1565 | 24.1565
[20 empty] | 6214 | 2020-09-16 21:00 | 6214 | 9 | 16 | 22 | 0 | 0 | 7.3488 | 9042.42 | 0 | 0 | 0 | 0 | 0 | 0 | 0 | 7.3488 | 9042.42 | 0 | 0 | 0 | 0 | 0 | 0 | 0 | 7.3488 | 9042.42 | 0 | 0 | 0 | 0 | 0 | 0 | 0 | 7.3488 | 7.3488 | 7.3488
[20 empty] | 6215 | 2020-09-16 22:00 | 6215 | 9 | 16 | 23 | 0 | 0 | 7.3488 | 9042.42 | 0 | 0 | 0 | 0 | 0 | 0 | 0 | 7.3488 | 9042.42 | 0 | 0 | 0 | 0 | 0 | 0 | 0 | 7.3488 | 9042.42 | 0 | 0 | 0 | 0 | 0 | 0 | 0 | 7.3488 | 7.3488 | 7.3488
[20 empty] | 6216 | 2020-09-16 23:00 | 6216 | 9 | 16 | 24 | 0 | 0 | 7.3488 | 9042.42 | 0 | 0 | 0 | 0 | 0 | 0 | 0 | 7.3488 | 9042.42 | 0 | 0 | 0 | 0 | 0 | 0 | 0 | 7.3488 | 9042.42 | 0 | 0 | 0 | 0 | 0 | 0 | 0 | 7.3488 | 7.3488 | 7.3488
[20 empty] | 6217 | 2020-09-17 | 6217 | 9 | 17 | 1 | 0 | 0 | 23.8044 | 9042.42 | 11.8871 | 40.5588 | 0 | 0 | 0 | 90735.9 | 0 | 23.8046 | 9042.42 | 11.8872 | 40.5591 | 0 | 0 | 0 | 90736.5 | 0 | 23.8045 | 9042.42 | 11.8872 | 40.5591 | 0 | 0 | 0 | 90736.8 | 0 | 23.8044 | 23.8046 | 23.8045
[20 empty] | 6218 | 2020-09-17 01:00 | 6218 | 9 | 17 | 2 | 0 | 0 | 7.3488 | 9042.42 | 0 | 0 | 0 | 0 | 0 | 0 | 0 | 7.3488 | 9042.42 | 0 | 0 | 0 | 0 | 0 | 0 | 0 | 7.3488 | 9042.42 | 0 | 0 | 0 | 0 | 0 | 0 | 0 | 7.3488 | 7.3488 | 7.3488
[20 empty] | 6219 | 2020-09-17 02:00 | 6219 | 9 | 17 | 3 | 0 | 0 | 7.3488 | 9189.07 | 0 | 0 | 0 | 0 | 0 | 0 | 0 | 7.3488 | 9189.07 | 0 | 0 | 0 | 0 | 0 | 0 | 0 | 7.3488 | 9189.07 | 0 | 0 | 0 | 0 | 0 | 0 | 0 | 7.3488 | 7.3488 | 7.3488
[20 empty] | 6220 | 2020-09-17 03:00 | 6220 | 9 | 17 | 4 | 0 | 0 | 7.3488 | 9115.75 | 0 | 0 | 0 | 0 | 0 | 0 | 0 | 7.3488 | 9115.75 | 0 | 0 | 0 | 0 | 0 | 0 | 0 | 7.3488 | 9115.75 | 0 | 0 | 0 | 0 | 0 | 0 | 0 | 7.3488 | 7.3488 | 7.3488
[20 empty] | 6221 | 2020-09-17 04:00 | 6221 | 9 | 17 | 5 | 0 | 0 | 25.2839 | 9115.75 | 11.8551 | 40.4496 | 0 | 0 | 0 | 90490.3 | 0 | 25.284 | 9115.75 | 11.8552 | 40.4499 | 0 | 0 | 0 | 90490.8 | 0 | 25.284 | 9115.75 | 11.8551 | 40.4496 | 0 | 0 | 0 | 90491.1 | 0 | 25.2839 | 25.284 | 25.284
[20 empty] | 6222 | 2020-09-17 05:00 | 6222 | 9 | 17 | 6 | 0 | 0 | 11.0086 | 31550.8 | 0 | 0 | 0 | 0 | 0 | 0 | 0 | 11.0086 | 31550.8 | 0 | 0 | 0 | 0 | 0 | 0 | 0 | 11.0086 | 31550.8 | 0 | 0 | 0 | 0 | 0 | 0 | 0 | 11.0086 | 11.0086 | 11.0086
[20 empty] | 6223 | 2020-09-17 06:00 | 6223 | 9 | 17 | 7 | 28202.662 | 28.2027 | 164.505 | 81259.8 | 63.9241 | 218.109 | 0 | 0 | 0 | 497870 | -18.2281 | 167.555 | 81259.8 | 66.6508 | 227.4125 | 0 | 0 | 0 | 546336 | -18.2292 | 171.421 | 81259.8 | 70.2726 | 239.7701 | 0 | 0 | 0 | 518684 | -18.2292 | 136.3023 | 139.3523 | 143.2183
[20 empty] | 6224 | 2020-09-17 07:00 | 6224 | 9 | 17 | 8 | 101593.949 | 101.5939 | 202.253 | 81113 | 70.1647 | 239.402 | 0 | 0 | 0 | 542941 | -800.886 | 205.355 | 81113 | 73.4406 | 250.5793 | 0 | 0 | 0 | 588443 | -1007.14 | 207.952 | 81113 | 76.1249 | 259.7382 | 0 | 0 | 0 | 567949 | -844.885 | 100.6591 | 103.7611 | 106.3581
[20 empty] | 6225 | 2020-09-17 08:00 | 6225 | 9 | 17 | 9 | 168203.113 | 168.2031 | 220.202 | 55889 | 80.0625 | 273.1732 | 0 | 0 | 0 | 614139 | -324.634 | 223.969 | 55889 | 83.7005 | 285.5861 | 0 | 0 | 0 | 667423 | -290.621 | 227.87 | 55889 | 87.2821 | 297.8065 | 0 | 0 | 0 | 640990 | -238.749 | 51.9989 | 55.7659 | 59.6669
[20 empty] | 6226 | 2020-09-17 09:00 | 6226 | 9 | 17 | 10 | 212910.125 | 212.9101 | 217.802 | 55889 | 75.0266 | 255.9908 | 0 | 0 | 0 | 561824 | -157.245 | 222.683 | 55889 | 79.4788 | 271.1817 | 0 | 0 | 0 | 621094 | -173.158 | 226.754 | 55889 | 83.0679 | 283.4277 | 0 | 0 | 0 | 594661 | -160.944 | 4.8919 | 9.7729 | 13.8439
[20 empty] | 6227 | 2020-09-17 10:00 | 6227 | 9 | 17 | 11 | 240586.847 | 240.5868 | 199.061 | 126659 | 73.3915 | 250.4118 | 0 | 0 | 0 | 562051 | -28.6514 | 203.486 | 126659 | 77.4134 | 264.1345 | 0 | 0 | 0 | 619412 | -44.8003 | 207.885 | 126659 | 81.184 | 276.9998 | 0 | 0 | 0 | 591655 | -36.2881 | -41.5258 | -37.1008 | -32.7018
[20 empty] | 6228 | 2020-09-17 11:00 | 6228 | 9 | 17 | 12 | 252943.58 | 252.9436 | 223.524 | 126659 | 72.5389 | 247.5027 | 0 | 0 | 0 | 556019 | -84.5376 | 228.206 | 126659 | 76.527 | 261.1101 | 0 | 0 | 0 | 612863 | -44.6531 | 232.681 | 126659 | 80.1694 | 273.538 | 0 | 0 | 0 | 585730 | -44.6531 | -29.4196 | -24.7376 | -20.2626
[20 empty] | 6229 | 2020-09-17 12:00 | 6229 | 9 | 17 | 13 | 251191.698 | 251.1917 | 162.262 | 88263.1 | 60.5136 | 206.4724 | 0 | 0 | 0 | 467634 | -8.2236 | 165.384 | 88263.1 | 64.0121 | 218.4093 | 0 | 0 | 0 | 519006 | 0 | 169.415 | 88263.1 | 67.2431 | 229.4335 | 0 | 0 | 0 | 494340 | 0 | -88.9297 | -85.8077 | -81.7767
[20 empty] | 6230 | 2020-09-17 13:00 | 6230 | 9 | 17 | 14 | 233157.29 | 233.1573 | 151.108 | 56109.1 | 56.5731 | 193.0274 | 0 | 0 | 0 | 432075 | -5.0854 | 155.37 | 56109.1 | 59.9356 | 204.5003 | 0 | 0 | 0 | 481507 | -2.7219 | 159.349 | 56109.1 | 63.0453 | 215.1106 | 0 | 0 | 0 | 457756 | -2.7219 | -82.0493 | -77.7873 | -73.8083
[20 empty] | 6231 | 2020-09-17 14:00 | 6231 | 9 | 17 | 15 | 197071.857 | 197.0719 | 120.567 | 56109.1 | 43.4254 | 148.1675 | 0 | 0 | 0 | 331661 | 0 | 124.731 | 56109.1 | 46.4122 | 158.3584 | 0 | 0 | 0 | 376174 | 0 | 128.678 | 56109.1 | 49.2537 | 168.0536 | 0 | 0 | 0 | 354472 | 0 | -76.5049 | -72.3409 | -68.3939
[20 empty] | 6232 | 2020-09-17 15:00 | 6232 | 9 | 17 | 16 | 143357.57 | 143.3576 | 130.909 | 31037.5 | 53.7337 | 183.3394 | 0 | 0 | 0 | 395104 | -18.9777 | 136.804 | 31037.5 | 58.0363 | 198.0199 | 0 | 0 | 0 | 457175 | -5.3574 | 142.554 | 31037.5 | 62.1752 | 212.1418 | 0 | 0 | 0 | 426742 | -5.3574 | -12.4486 | -6.5536 | -0.80357
[20 empty] | 6233 | 2020-09-17 16:00 | 6233 | 9 | 17 | 17 | 71097.932 | 71.0979 | 14.6733 | 31037.5 | 0 | 0 | 0 | 0 | 0 | 0 | 0 | 14.6733 | 31037.5 | 0 | 0 | 0 | 0 | 0 | 0 | 0 | 14.6733 | 31037.5 | 0 | 0 | 0 | 0 | 0 | 0 | 0 | -56.4246 | -56.4246 | -56.4246
[20 empty] | 6234 | 2020-09-17 17:00 | 6234 | 9 | 17 | 18 | 8502.637 | 8.5026 | 13.7561 | 31404.2 | 0 | 0 | 0 | 0 | 0 | 0 | 0 | 13.7561 | 31404.2 | 0 | 0 | 0 | 0 | 0 | 0 | 0 | 13.7561 | 31404.2 | 0 | 0 | 0 | 0 | 0 | 0 | 0 | 5.2535 | 5.2535 | 5.2535
[20 empty] | 6235 | 2020-09-17 18:00 | 6235 | 9 | 17 | 19 | 0 | 0 | 10.3718 | 31624.2 | 0 | 0 | 0 | 0 | 0 | 0 | 0 | 10.3718 | 31624.2 | 0 | 0 | 0 | 0 | 0 | 0 | 0 | 10.3718 | 31624.2 | 0 | 0 | 0 | 0 | 0 | 0 | 0 | 10.3718 | 10.3718 | 10.3718
[20 empty] | 6236 | 2020-09-17 19:00 | 6236 | 9 | 17 | 20 | 0 | 0 | 8.8603 | 9262.4 | 0 | 0 | 0 | 0 | 0 | 0 | 0 | 8.8603 | 9262.4 | 0 | 0 | 0 | 0 | 0 | 0 | 0 | 8.8603 | 9262.4 | 0 | 0 | 0 | 0 | 0 | 0 | 0 | 8.8603 | 8.8603 | 8.8603
[20 empty] | 6237 | 2020-09-17 20:00 | 6237 | 9 | 17 | 21 | 0 | 0 | 23.9642 | 9409.05 | 12.0469 | 41.104 | 0 | 0 | 0 | 91919.6 | 0 | 23.9643 | 9409.05 | 12.047 | 41.1044 | 0 | 0 | 0 | 91919.8 | 0 | 23.9642 | 9409.05 | 12.0469 | 41.104 | 0 | 0 | 0 | 91920.2 | 0 | 23.9642 | 23.9643 | 23.9642
[20 empty] | 6238 | 2020-09-17 21:00 | 6238 | 9 | 17 | 22 | 0 | 0 | 7.3488 | 9482.38 | 0 | 0 | 0 | 0 | 0 | 0 | 0 | 7.3488 | 9482.38 | 0 | 0 | 0 | 0 | 0 | 0 | 0 | 7.3488 | 9482.38 | 0 | 0 | 0 | 0 | 0 | 0 | 0 | 7.3488 | 7.3488 | 7.3488
[20 empty] | 6239 | 2020-09-17 22:00 | 6239 | 9 | 17 | 23 | 0 | 0 | 7.3488 | 9482.38 | 0 | 0 | 0 | 0 | 0 | 0 | 0 | 7.3488 | 9482.38 | 0 | 0 | 0 | 0 | 0 | 0 | 0 | 7.3488 | 9482.38 | 0 | 0 | 0 | 0 | 0 | 0 | 0 | 7.3488 | 7.3488 | 7.3488
[20 empty] | 6240 | 2020-09-17 23:00 | 6240 | 9 | 17 | 24 | 0 | 0 | 7.8094 | 9555.71 | 0 | 0 | 0 | 0 | 0 | 0 | 0 | 7.8094 | 9555.71 | 0 | 0 | 0 | 0 | 0 | 0 | 0 | 7.8094 | 9555.71 | 0 | 0 | 0 | 0 | 0 | 0 | 0 | 7.8094 | 7.8094 | 7.8094
[20 empty] | 6241 | 2020-09-18 | 6241 | 9 | 18 | 1 | 0 | 0 | 24.302 | 9555.71 | 11.9241 | 40.685 | 0 | 0 | 0 | 90982.1 | 0 | 24.302 | 9555.71 | 11.9242 | 40.6854 | 0 | 0 | 0 | 90982.3 | 0 | 24.302 | 9555.71 | 11.9241 | 40.685 | 0 | 0 | 0 | 90982.6 | 0 | 24.302 | 24.302 | 24.302
[20 empty] | 6242 | 2020-09-18 01:00 | 6242 | 9 | 18 | 2 | 0 | 0 | 7.8094 | 9555.71 | 0 | 0 | 0 | 0 | 0 | 0 | 0 | 7.8094 | 9555.71 | 0 | 0 | 0 | 0 | 0 | 0 | 0 | 7.8094 | 9555.71 | 0 | 0 | 0 | 0 | 0 | 0 | 0 | 7.8094 | 7.8094 | 7.8094
[20 empty] | 6243 | 2020-09-18 02:00 | 6243 | 9 | 18 | 3 | 0 | 0 | 7.8094 | 9555.71 | 0 | 0 | 0 | 0 | 0 | 0 | 0 | 7.8094 | 9555.71 | 0 | 0 | 0 | 0 | 0 | 0 | 0 | 7.8094 | 9555.71 | 0 | 0 | 0 | 0 | 0 | 0 | 0 | 7.8094 | 7.8094 | 7.8094
[20 empty] | 6244 | 2020-09-18 03:00 | 6244 | 9 | 18 | 4 | 0 | 0 | 7.8094 | 9482.38 | 0 | 0 | 0 | 0 | 0 | 0 | 0 | 7.8094 | 9482.38 | 0 | 0 | 0 | 0 | 0 | 0 | 0 | 7.8094 | 9482.38 | 0 | 0 | 0 | 0 | 0 | 0 | 0 | 7.8094 | 7.8094 | 7.8094
[20 empty] | 6245 | 2020-09-18 04:00 | 6245 | 9 | 18 | 5 | 0 | 0 | 24.2696 | 9482.38 | 11.8918 | 40.5748 | 0 | 0 | 0 | 90735 | 0 | 24.2697 | 9482.38 | 11.8918 | 40.5748 | 0 | 0 | 0 | 90735.2 | 0 | 24.2697 | 9482.38 | 11.8918 | 40.5748 | 0 | 0 | 0 | 90735.5 | 0 | 24.2696 | 24.2697 | 24.2697
[20 empty] | 6246 | 2020-09-18 05:00 | 6246 | 9 | 18 | 6 | 0 | 0 | 7.8094 | 9482.38 | 0 | 0 | 0 | 0 | 0 | 0 | 0 | 7.8094 | 9482.38 | 0 | 0 | 0 | 0 | 0 | 0 | 0 | 7.8094 | 9482.38 | 0 | 0 | 0 | 0 | 0 | 0 | 0 | 7.8094 | 7.8094 | 7.8094
[20 empty] | 6247 | 2020-09-18 06:00 | 6247 | 9 | 18 | 7 | 26487.251 | 26.4873 | 7.8061 | 9409.05 | 0 | 0 | 0 | 0 | 0 | 0 | 0 | 7.8054 | 9409.05 | 0 | 0 | 0 | 0 | 0 | 0 | 0 | 7.8048 | 9409.05 | 0 | 0 | 0 | 0 | 0 | 0 | 0 | -18.6812 | -18.6818 | -18.6824
[20 empty] | 6248 | 2020-09-18 07:00 | 6248 | 9 | 18 | 8 | 96768.014 | 96.768 | 7.8002 | 9409.05 | 0 | 0 | 0 | 0 | 0 | 0 | 0 | 7.7993 | 9409.05 | 0 | 0 | 0 | 0 | 0 | 0 | 0 | 7.7993 | 9409.05 | 0 | 0 | 0 | 0 | 0 | 0 | 0 | -88.9678 | -88.9687 | -88.9687
[20 empty] | 6249 | 2020-09-18 08:00 | 6249 | 9 | 18 | 9 | 162412.22 | 162.4122 | 24.2282 | 9115.75 | 11.8604 | 40.4677 | 0 | 0 | 0 | 90495.7 | 0 | 24.2283 | 9115.75 | 11.8605 | 40.468 | 0 | 0 | 0 | 90496 | 0 | 24.2283 | 9115.75 | 11.8605 | 40.468 | 0 | 0 | 0 | 90496.1 | 0 | -138.184 | -138.1839 | -138.1839
[20 empty] | 6250 | 2020-09-18 09:00 | 6250 | 9 | 18 | 10 | 210709.704 | 210.7097 | 7.7993 | 8822.44 | 0 | 0 | 0 | 0 | 0 | 0 | 0 | 7.7993 | 8822.44 | 0 | 0 | 0 | 0 | 0 | 0 | 0 | 7.7993 | 8822.44 | 0 | 0 | 0 | 0 | 0 | 0 | 0 | -202.9104 | -202.9104 | -202.9104
[20 empty] | 6251 | 2020-09-18 10:00 | 6251 | 9 | 18 | 11 | 242174.619 | 242.1746 | 7.7993 | 8822.44 | 0 | 0 | 0 | 0 | 0 | 0 | 0 | 7.7993 | 8822.44 | 0 | 0 | 0 | 0 | 0 | 0 | 0 | 7.7993 | 8822.44 | 0 | 0 | 0 | 0 | 0 | 0 | 0 | -234.3753 | -234.3753 | -234.3753
[20 empty] | 6252 | 2020-09-18 11:00 | 6252 | 9 | 18 | 12 | 254862.927 | 254.8629 | 7.7993 | 8822.44 | 0 | 0 | 0 | 0 | 0 | 0 | 0 | 7.7993 | 8822.44 | 0 | 0 | 0 | 0 | 0 | 0 | 0 | 7.7993 | 8822.44 | 0 | 0 | 0 | 0 | 0 | 0 | 0 | -247.0636 | -247.0636 | -247.0636
[20 empty] | 6253 | 2020-09-18 12:00 | 6253 | 9 | 18 | 13 | 121698.608 | 121.6986 | 24.4863 | 8749.11 | 12.1185 | 41.3483 | 0 | 0 | 0 | 90267.3 | 0 | 24.4864 | 8749.11 | 12.1186 | 41.3487 | 0 | 0 | 0 | 90267.6 | 0 | 24.4864 | 8749.11 | 12.1185 | 41.3483 | 0 | 0 | 0 | 90267.6 | 0 | -97.2123 | -97.2122 | -97.2122
[20 empty] | 6254 | 2020-09-18 13:00 | 6254 | 9 | 18 | 14 | 91509.808 | 91.5098 | 7.7993 | 8749.11 | 0 | 0 | 0 | 0 | 0 | 0 | 0 | 7.7993 | 8749.11 | 0 | 0 | 0 | 0 | 0 | 0 | 0 | 7.7993 | 8749.11 | 0 | 0 | 0 | 0 | 0 | 0 | 0 | -83.7105 | -83.7105 | -83.7105
[20 empty] | 6255 | 2020-09-18 14:00 | 6255 | 9 | 18 | 15 | 32100.203 | 32.1002 | 7.7993 | 8895.77 | 0 | 0 | 0 | 0 | 0 | 0 | 0 | 7.7993 | 8895.77 | 0 | 0 | 0 | 0 | 0 | 0 | 0 | 7.7993 | 8895.77 | 0 | 0 | 0 | 0 | 0 | 0 | 0 | -24.3009 | -24.3009 | -24.3009
[20 empty] | 6256 | 2020-09-18 15:00 | 6256 | 9 | 18 | 16 | 84284.523 | 84.2845 | 7.7993 | 8969.09 | 0 | 0 | 0 | 0 | 0 | 0 | 0 | 7.7993 | 8969.09 | 0 | 0 | 0 | 0 | 0 | 0 | 0 | 7.7993 | 8969.09 | 0 | 0 | 0 | 0 | 0 | 0 | 0 | -76.4852 | -76.4852 | -76.4852
[20 empty] | 6257 | 2020-09-18 16:00 | 6257 | 9 | 18 | 17 | 32235.88 | 32.2359 | 24.1692 | 8969.09 | 11.8014 | 40.2664 | 0 | 0 | 0 | 90045.5 | 0 | 24.1693 | 8969.09 | 11.8015 | 40.2667 | 0 | 0 | 0 | 90045.9 | 0 | 24.1693 | 8969.09 | 11.8015 | 40.2667 | 0 | 0 | 0 | 90045.8 | 0 | -8.0667 | -8.0666 | -8.0666
[20 empty] | 6258 | 2020-09-18 17:00 | 6258 | 9 | 18 | 18 | 7068.216 | 7.0682 | 7.8002 | 9262.4 | 0 | 0 | 0 | 0 | 0 | 0 | 0 | 7.8002 | 9262.4 | 0 | 0 | 0 | 0 | 0 | 0 | 0 | 7.8002 | 9262.4 | 0 | 0 | 0 | 0 | 0 | 0 | 0 | 0.73193 | 0.73193 | 0.73193
[20 empty] | 6259 | 2020-09-18 18:00 | 6259 | 9 | 18 | 19 | 0 | 0 | 7.8094 | 9335.73 | 0 | 0 | 0 | 0 | 0 | 0 | 0 | 7.8094 | 9335.73 | 0 | 0 | 0 | 0 | 0 | 0 | 0 | 7.8094 | 9335.73 | 0 | 0 | 0 | 0 | 0 | 0 | 0 | 7.8094 | 7.8094 | 7.8094
[20 empty] | 6260 | 2020-09-18 19:00 | 6260 | 9 | 18 | 20 | 0 | 0 | 7.8094 | 9335.73 | 0 | 0 | 0 | 0 | 0 | 0 | 0 | 7.8094 | 9335.73 | 0 | 0 | 0 | 0 | 0 | 0 | 0 | 7.8094 | 9335.73 | 0 | 0 | 0 | 0 | 0 | 0 | 0 | 7.8094 | 7.8094 | 7.8094
[20 empty] | 6261 | 2020-09-18 20:00 | 6261 | 9 | 18 | 21 | 0 | 0 | 24.1517 | 9335.73 | 11.7738 | 40.1722 | 0 | 0 | 0 | 89835.4 | 0 | 24.1518 | 9335.73 | 11.7739 | 40.1725 | 0 | 0 | 0 | 89835.9 | 0 | 24.1518 | 9335.73 | 11.7739 | 40.1725 | 0 | 0 | 0 | 89836 | 0 | 24.1517 | 24.1518 | 24.1518
[20 empty] | 6262 | 2020-09-18 21:00 | 6262 | 9 | 18 | 22 | 0 | 0 | 7.8094 | 9409.05 | 0 | 0 | 0 | 0 | 0 | 0 | 0 | 7.8094 | 9409.05 | 0 | 0 | 0 | 0 | 0 | 0 | 0 | 7.8094 | 9409.05 | 0 | 0 | 0 | 0 | 0 | 0 | 0 | 7.8094 | 7.8094 | 7.8094
[20 empty] | 6263 | 2020-09-18 22:00 | 6263 | 9 | 18 | 23 | 0 | 0 | 7.8094 | 9409.05 | 0 | 0 | 0 | 0 | 0 | 0 | 0 | 7.8094 | 9409.05 | 0 | 0 | 0 | 0 | 0 | 0 | 0 | 7.8094 | 9409.05 | 0 | 0 | 0 | 0 | 0 | 0 | 0 | 7.8094 | 7.8094 | 7.8094
[20 empty] | 6264 | 2020-09-18 23:00 | 6264 | 9 | 18 | 24 | 0 | 0 | 7.8094 | 9409.05 | 0 | 0 | 0 | 0 | 0 | 0 | 0 | 7.8094 | 9409.05 | 0 | 0 | 0 | 0 | 0 | 0 | 0 | 7.8094 | 9409.05 | 0 | 0 | 0 | 0 | 0 | 0 | 0 | 7.8094 | 7.8094 | 7.8094
[20 empty] | 6265 | 2020-09-19 | 6265 | 9 | 19 | 1 | 0 | 0 | 24.1252 | 9409.05 | 11.7473 | 40.0818 | 0 | 0 | 0 | 89633.5 | 0 | 24.1252 | 9409.05 | 11.7474 | 40.0821 | 0 | 0 | 0 | 89633.8 | 0 | 24.1252 | 9409.05 | 11.7473 | 40.0818 | 0 | 0 | 0 | 89634 | 0 | 24.1252 | 24.1252 | 24.1252
[20 empty] | 6266 | 2020-09-19 01:00 | 6266 | 9 | 19 | 2 | 0 | 0 | 7.8094 | 9409.05 | 0 | 0 | 0 | 0 | 0 | 0 | 0 | 7.8094 | 9409.05 | 0 | 0 | 0 | 0 | 0 | 0 | 0 | 7.8094 | 9409.05 | 0 | 0 | 0 | 0 | 0 | 0 | 0 | 7.8094 | 7.8094 | 7.8094
[20 empty] | 6267 | 2020-09-19 02:00 | 6267 | 9 | 19 | 3 | 0 | 0 | 7.8094 | 9482.38 | 0 | 0 | 0 | 0 | 0 | 0 | 0 | 7.8094 | 9482.38 | 0 | 0 | 0 | 0 | 0 | 0 | 0 | 7.8094 | 9482.38 | 0 | 0 | 0 | 0 | 0 | 0 | 0 | 7.8094 | 7.8094 | 7.8094
[20 empty] | 6268 | 2020-09-19 03:00 | 6268 | 9 | 19 | 4 | 0 | 0 | 7.8094 | 9482.38 | 0 | 0 | 0 | 0 | 0 | 0 | 0 | 7.8094 | 9482.38 | 0 | 0 | 0 | 0 | 0 | 0 | 0 | 7.8094 | 9482.38 | 0 | 0 | 0 | 0 | 0 | 0 | 0 | 7.8094 | 7.8094 | 7.8094
[20 empty] | 6269 | 2020-09-19 04:00 | 6269 | 9 | 19 | 5 | 0 | 0 | 24.0994 | 9482.38 | 11.7216 | 39.9941 | 0 | 0 | 0 | 89438.5 | 0 | 24.0995 | 9482.38 | 11.7217 | 39.9944 | 0 | 0 | 0 | 89438.7 | 0 | 24.0995 | 9482.38 | 11.7216 | 39.9941 | 0 | 0 | 0 | 89439.2 | 0 | 24.0994 | 24.0995 | 24.0995
[20 empty] | 6270 | 2020-09-19 05:00 | 6270 | 9 | 19 | 6 | 0 | 0 | 7.8094 | 9482.38 | 0 | 0 | 0 | 0 | 0 | 0 | 0 | 7.8094 | 9482.38 | 0 | 0 | 0 | 0 | 0 | 0 | 0 | 7.8094 | 9482.38 | 0 | 0 | 0 | 0 | 0 | 0 | 0 | 7.8094 | 7.8094 | 7.8094
[20 empty] | 6271 | 2020-09-19 06:00 | 6271 | 9 | 19 | 7 | 25939.135 | 25.9391 | 7.8052 | 9335.73 | 0 | 0 | 0 | 0 | 0 | 0 | 0 | 7.8042 | 9335.73 | 0 | 0 | 0 | 0 | 0 | 0 | 0 | 7.8034 | 9335.73 | 0 | 0 | 0 | 0 | 0 | 0 | 0 | -18.1339 | -18.1349 | -18.1357
[20 empty] | 6272 | 2020-09-19 07:00 | 6272 | 9 | 19 | 8 | 96528.065 | 96.5281 | 7.8016 | 9335.73 | 0 | 0 | 0 | 0 | 0 | 0 | 0 | 7.8007 | 9335.73 | 0 | 0 | 0 | 0 | 0 | 0 | 0 | 7.7999 | 9335.73 | 0 | 0 | 0 | 0 | 0 | 0 | 0 | -88.7265 | -88.7274 | -88.7282
[20 empty] | 6273 | 2020-09-19 08:00 | 6273 | 9 | 19 | 9 | 166070.478 | 166.0705 | 24.0656 | 9042.42 | 11.6963 | 39.9078 | 0 | 0 | 0 | 89249.8 | 0 | 24.0647 | 9042.42 | 11.6963 | 39.9078 | 0 | 0 | 0 | 89249.9 | 0 | 24.0643 | 9042.42 | 11.6963 | 39.9078 | 0 | 0 | 0 | 89250.4 | 0 | -142.0049 | -142.0058 | -142.0062
[20 empty] | 6274 | 2020-09-19 09:00 | 6274 | 9 | 19 | 10 | 216796.101 | 216.7961 | 7.7997 | 8895.77 | 0 | 0 | 0 | 0 | 0 | 0 | 0 | 7.7993 | 8895.77 | 0 | 0 | 0 | 0 | 0 | 0 | 0 | 7.7993 | 8895.77 | 0 | 0 | 0 | 0 | 0 | 0 | 0 | -208.9964 | -208.9968 | -208.9968
[20 empty] | 6275 | 2020-09-19 10:00 | 6275 | 9 | 19 | 11 | 249195.468 | 249.1955 | 7.7993 | 8895.77 | 0 | 0 | 0 | 0 | 0 | 0 | 0 | 7.7993 | 8895.77 | 0 | 0 | 0 | 0 | 0 | 0 | 0 | 7.7993 | 8895.77 | 0 | 0 | 0 | 0 | 0 | 0 | 0 | -241.3961 | -241.3961 | -241.3961
[20 empty] | 6276 | 2020-09-19 11:00 | 6276 | 9 | 19 | 12 | 262928.311 | 262.9283 | 7.7993 | 8675.79 | 0 | 0 | 0 | 0 | 0 | 0 | 0 | 7.7993 | 8675.79 | 0 | 0 | 0 | 0 | 0 | 0 | 0 | 7.7993 | 8675.79 | 0 | 0 | 0 | 0 | 0 | 0 | 0 | -255.129 | -255.129 | -255.129
[20 empty] | 6277 | 2020-09-19 12:00 | 6277 | 9 | 19 | 13 | 125161.293 | 125.1613 | 24.7487 | 8529.14 | 12.3809 | 42.2436 | 0 | 0 | 0 | 89069 | 0 | 24.7488 | 8529.14 | 12.381 | 42.244 | 0 | 0 | 0 | 89069 | 0 | 24.7487 | 8529.14 | 12.3809 | 42.2436 | 0 | 0 | 0 | 89069.9 | 0 | -100.4126 | -100.4125 | -100.4126
[20 empty] | 6278 | 2020-09-19 13:00 | 6278 | 9 | 19 | 14 | 234603.44 | 234.6034 | 7.7993 | 8529.14 | 0 | 0 | 0 | 0 | 0 | 0 | 0 | 7.7993 | 8529.14 | 0 | 0 | 0 | 0 | 0 | 0 | 0 | 7.7993 | 8529.14 | 0 | 0 | 0 | 0 | 0 | 0 | 0 | -226.8041 | -226.8041 | -226.8041
[20 empty] | 6279 | 2020-09-19 14:00 | 6279 | 9 | 19 | 15 | 195046.447 | 195.0464 | 7.7993 | 8455.81 | 0 | 0 | 0 | 0 | 0 | 0 | 0 | 7.7993 | 8455.81 | 0 | 0 | 0 | 0 | 0 | 0 | 0 | 7.7993 | 8455.81 | 0 | 0 | 0 | 0 | 0 | 0 | 0 | -187.2471 | -187.2471 | -187.2471
[20 empty] | 6280 | 2020-09-19 15:00 | 6280 | 9 | 19 | 16 | 140045.089 | 140.0451 | 7.7993 | 8675.79 | 0 | 0 | 0 | 0 | 0 | 0 | 0 | 7.7993 | 8675.79 | 0 | 0 | 0 | 0 | 0 | 0 | 0 | 7.7993 | 8675.79 | 0 | 0 | 0 | 0 | 0 | 0 | 0 | -132.2458 | -132.2458 | -132.2458
[20 empty] | 6281 | 2020-09-19 16:00 | 6281 | 9 | 19 | 17 | 67278.232 | 67.2782 | 24.4362 | 8675.79 | 12.0684 | 41.1774 | 0 | 0 | 0 | 88888.8 | 0 | 24.4363 | 8675.79 | 12.0685 | 41.1777 | 0 | 0 | 0 | 127419 | 0 | 30.7184 | 8675.79 | 17.2934 | 59.0051 | 0 | 0 | 0 | 88889.5 | 0 | -42.842 | -42.8419 | -36.5598
[20 empty] | 6282 | 2020-09-19 17:00 | 6282 | 9 | 19 | 18 | 5911.224 | 5.9112 | 7.8005 | 8969.09 | 0 | 0 | 0 | 0 | 0 | 0 | 0 | 7.8004 | 8969.09 | 0 | 0 | 0 | 0 | 0 | 0 | 0 | 7.8004 | 8969.09 | 0 | 0 | 0 | 0 | 0 | 0 | 0 | 1.8893 | 1.8892 | 1.8892
[20 empty] | 6283 | 2020-09-19 18:00 | 6283 | 9 | 19 | 19 | 0 | 0 | 7.8094 | 8969.09 | 0 | 0 | 0 | 0 | 0 | 0 | 0 | 7.8094 | 8969.09 | 0 | 0 | 0 | 0 | 0 | 0 | 0 | 7.8094 | 8969.09 | 0 | 0 | 0 | 0 | 0 | 0 | 0 | 7.8094 | 7.8094 | 7.8094
[20 empty] | 6284 | 2020-09-19 19:00 | 6284 | 9 | 19 | 20 | 0 | 0 | 7.8094 | 8969.09 | 0 | 0 | 0 | 0 | 0 | 0 | 0 | 7.8094 | 8969.09 | 0 | 0 | 0 | 0 | 0 | 0 | 0 | 7.8094 | 8969.09 | 0 | 0 | 0 | 0 | 0 | 0 | 0 | 7.8094 | 7.8094 | 7.8094
[20 empty] | 6285 | 2020-09-19 20:00 | 6285 | 9 | 19 | 21 | 0 | 0 | 24.0026 | 8969.09 | 11.6247 | 39.6635 | 0 | 0 | 0 | 88714.2 | 0 | 24.0027 | 8969.09 | 11.6248 | 39.6638 | 0 | 0 | 0 | 88714.3 | 0 | 24.0026 | 8969.09 | 11.6247 | 39.6635 | 0 | 0 | 0 | 88715.1 | 0 | 24.0026 | 24.0027 | 24.0026
[20 empty] | 6286 | 2020-09-19 21:00 | 6286 | 9 | 19 | 22 | 0 | 0 | 7.8094 | 8895.77 | 0 | 0 | 0 | 0 | 0 | 0 | 0 | 7.8094 | 8895.77 | 0 | 0 | 0 | 0 | 0 | 0 | 0 | 7.8094 | 8895.77 | 0 | 0 | 0 | 0 | 0 | 0 | 0 | 7.8094 | 7.8094 | 7.8094
[20 empty] | 6287 | 2020-09-19 22:00 | 6287 | 9 | 19 | 23 | 0 | 0 | 7.8094 | 8895.77 | 0 | 0 | 0 | 0 | 0 | 0 | 0 | 7.8094 | 8895.77 | 0 | 0 | 0 | 0 | 0 | 0 | 0 | 7.8094 | 8895.77 | 0 | 0 | 0 | 0 | 0 | 0 | 0 | 7.8094 | 7.8094 | 7.8094
[20 empty] | 6288 | 2020-09-19 23:00 | 6288 | 9 | 19 | 24 | 0 | 0 | 7.3488 | 8895.77 | 0 | 0 | 0 | 0 | 0 | 0 | 0 | 7.3488 | 8895.77 | 0 | 0 | 0 | 0 | 0 | 0 | 0 | 7.3488 | 8895.77 | 0 | 0 | 0 | 0 | 0 | 0 | 0 | 7.3488 | 7.3488 | 7.3488
[20 empty] | 6289 | 2020-09-20 | 6289 | 9 | 20 | 1 | 0 | 0 | 7.3488 | 8895.77 | 0 | 0 | 0 | 0 | 0 | 0 | 0 | 7.3488 | 8895.77 | 0 | 0 | 0 | 0 | 0 | 0 | 0 | 7.3488 | 8895.77 | 0 | 0 | 0 | 0 | 0 | 0 | 0 | 7.3488 | 7.3488 | 7.3488
[20 empty] | 6290 | 2020-09-20 01:00 | 6290 | 9 | 20 | 2 | 0 | 0 | 23.5702 | 8895.77 | 11.6529 | 39.7597 | 0 | 0 | 0 | 88921.5 | 0 | 23.5703 | 8895.77 | 11.653 | 39.76 | 0 | 0 | 0 | 88921.5 | 0 | 23.5702 | 8895.77 | 11.6529 | 39.7597 | 0 | 0 | 0 | 88922.4 | 0 | 23.5702 | 23.5703 | 23.5702
[20 empty] | 6291 | 2020-09-20 02:00 | 6291 | 9 | 20 | 3 | 0 | 0 | 7.3488 | 9115.75 | 0 | 0 | 0 | 0 | 0 | 0 | 0 | 7.3488 | 9115.75 | 0 | 0 | 0 | 0 | 0 | 0 | 0 | 7.3488 | 9115.75 | 0 | 0 | 0 | 0 | 0 | 0 | 0 | 7.3488 | 7.3488 | 7.3488
[20 empty] | 6292 | 2020-09-20 03:00 | 6292 | 9 | 20 | 4 | 0 | 0 | 7.3488 | 9262.4 | 0 | 0 | 0 | 0 | 0 | 0 | 0 | 7.3488 | 9262.4 | 0 | 0 | 0 | 0 | 0 | 0 | 0 | 7.3488 | 9262.4 | 0 | 0 | 0 | 0 | 0 | 0 | 0 | 7.3488 | 7.3488 | 7.3488
[20 empty] | 6293 | 2020-09-20 04:00 | 6293 | 9 | 20 | 5 | 0 | 0 | 8.8603 | 9262.4 | 0 | 0 | 0 | 0 | 0 | 0 | 0 | 8.8603 | 9262.4 | 0 | 0 | 0 | 0 | 0 | 0 | 0 | 8.8603 | 9262.4 | 0 | 0 | 0 | 0 | 0 | 0 | 0 | 8.8603 | 8.8603 | 8.8603
[20 empty] | 6294 | 2020-09-20 05:00 | 6294 | 9 | 20 | 6 | 0 | 0 | 50.2091 | 31844.2 | 29.8234 | 101.7574 | 0 | 0 | 0 | 227587 | 0 | 55.143 | 31844.2 | 33.6914 | 114.9551 | 0 | 0 | 0 | 354795 | 0 | 71.4833 | 31844.2 | 46.496 | 158.6444 | 0 | 0 | 0 | 257094 | 0 | 50.2091 | 55.143 | 71.4833
[20 empty] | 6295 | 2020-09-20 06:00 | 6295 | 9 | 20 | 7 | 18160.486 | 18.1605 | 114.546 | 81479.9 | 17.3776 | 59.2924 | 0 | 0 | 0 | 132743 | -126.444 | 119.669 | 81479.9 | 21.112 | 72.0341 | 0 | 0 | 0 | 176683 | -125.664 | 122.676 | 81479.9 | 23.1332 | 78.9305 | 0 | 0 | 0 | 161267 | -91.9099 | 96.3855 | 101.5085 | 104.5155
[20 empty] | 6296 | 2020-09-20 07:00 | 6296 | 9 | 20 | 8 | 58326.542 | 58.3265 | 152.276 | 81479.9 | 18.7109 | 63.8416 | 0 | 0 | 0 | 142977 | -726.962 | 158.052 | 81479.9 | 23.0436 | 78.6248 | 0 | 0 | 0 | 195642 | -756.825 | 162.116 | 81479.9 | 25.6029 | 87.3571 | 0 | 0 | 0 | 176085 | -756.383 | 93.9495 | 99.7255 | 103.7895
[20 empty] | 6297 | 2020-09-20 08:00 | 6297 | 9 | 20 | 9 | 157673.92 | 157.6739 | 175.424 | 56329.2 | 33.3922 | 113.9342 | 0 | 0 | 0 | 255163 | -312.067 | 182.453 | 56329.2 | 39.0729 | 133.3167 | 0 | 0 | 0 | 329612 | -92.4326 | 188.306 | 56329.2 | 43.135 | 147.1766 | 0 | 0 | 0 | 298571 | -172.53 | 17.7501 | 24.7791 | 30.6321
[20 empty] | 6298 | 2020-09-20 09:00 | 6298 | 9 | 20 | 10 | 207341.057 | 207.3411 | 182.707 | 56182.4 | 38.4085 | 131.0498 | 0 | 0 | 0 | 293495 | -226.879 | 190.277 | 56182.4 | 44.6556 | 152.3649 | 0 | 0 | 0 | 375276 | -185.61 | 196.476 | 56182.4 | 49.111 | 167.5667 | 0 | 0 | 0 | 341231 | -191.832 | -24.6341 | -17.0641 | -10.8651
[20 empty] | 6299 | 2020-09-20 10:00 | 6299 | 9 | 20 | 11 | 240680.999 | 240.681 | 157.584 | 126659 | 34.3566 | 117.2247 | 0 | 0 | 0 | 262532 | 0 | 164.678 | 126659 | 40.4455 | 138 | 0 | 0 | 0 | 343206 | 0 | 170.547 | 126659 | 44.914 | 153.2466 | 0 | 0 | 0 | 309061 | 0 | -83.097 | -76.003 | -70.134
[20 empty] | 6300 | 2020-09-20 11:00 | 6300 | 9 | 20 | 12 | 254798.712 | 254.7987 | 203.792 | 126659 | 50.9999 | 174.0117 | 0 | 0 | 0 | 379828 | -49.3464 | 212.144 | 126659 | 57.8512 | 197.3883 | 0 | 0 | 0 | 471027 | -49.3483 | 219.43 | 126659 | 63.2451 | 215.7923 | 0 | 0 | 0 | 430855 | -49.3483 | -51.0067 | -42.6547 | -35.3687
[20 empty] | 6301 | 2020-09-20 12:00 | 6301 | 9 | 20 | 13 | 250904.56 | 250.9046 | 156.956 | 88315.8 | 53.4514 | 182.3762 | 0 | 0 | 0 | 393029 | 0 | 166.22 | 88315.8 | 61.0811 | 208.4087 | 0 | 0 | 0 | 496478 | 0 | 174.553 | 88315.8 | 67.5204 | 230.3796 | 0 | 0 | 0 | 449130 | 0 | -93.9486 | -84.6846 | -76.3516
[20 empty] | 6302 | 2020-09-20 13:00 | 6302 | 9 | 20 | 14 | 229012.664 | 229.0127 | 150.272 | 55889 | 51.937 | 177.209 | 0 | 0 | 0 | 381893 | -9.8844 | 160.011 | 55889 | 59.8792 | 204.3078 | 0 | 0 | 0 | 488812 | -9.8852 | 168.843 | 55889 | 66.4778 | 226.8223 | 0 | 0 | 0 | 440292 | -9.8852 | -78.7407 | -69.0017 | -60.1697
[20 empty] | 6303 | 2020-09-20 14:00 | 6303 | 9 | 20 | 15 | 188771.997 | 188.772 | 127.164 | 55889 | 46.4374 | 158.4444 | 0 | 0 | 0 | 341455 | 0 | 137.093 | 55889 | 54.4243 | 185.6957 | 0 | 0 | 0 | 454881 | 0 | 146.298 | 55889 | 61.8632 | 211.0772 | 0 | 0 | 0 | 400183 | 0 | -61.608 | -51.679 | -42.474
[20 empty] | 6304 | 2020-09-20 15:00 | 6304 | 9 | 20 | 16 | 131992.756 | 131.9928 | 123.313 | 31110.8 | 43.3868 | 148.0358 | 0 | 0 | 0 | 323129 | -1.148 | 132.932 | 31110.8 | 50.8922 | 173.6442 | 0 | 0 | 0 | 432379 | -1.148 | 141.926 | 31110.8 | 58.0559 | 198.0867 | 0 | 0 | 0 | 379027 | -1.148 | -8.6798 | 0.93924 | 9.9332
[20 empty] | 6305 | 2020-09-20 16:00 | 6305 | 9 | 20 | 17 | 60503.918 | 60.5039 | 14.6733 | 31110.8 | 0 | 0 | 0 | 0 | 0 | 0 | 0 | 14.6733 | 31110.8 | 0 | 0 | 0 | 0 | 0 | 0 | 0 | 14.6733 | 31110.8 | 0 | 0 | 0 | 0 | 0 | 0 | 0 | -45.8306 | -45.8306 | -45.8306
[20 empty] | 6306 | 2020-09-20 17:00 | 6306 | 9 | 20 | 18 | 3858.123 | 3.8581 | 13.7561 | 31404.2 | 0 | 0 | 0 | 0 | 0 | 0 | 0 | 13.7561 | 31404.2 | 0 | 0 | 0 | 0 | 0 | 0 | 0 | 13.7561 | 31404.2 | 0 | 0 | 0 | 0 | 0 | 0 | 0 | 9.898 | 9.898 | 9.898
[20 empty] | 6307 | 2020-09-20 18:00 | 6307 | 9 | 20 | 19 | 0 | 0 | 10.3718 | 31550.8 | 0 | 0 | 0 | 0 | 0 | 0 | 0 | 10.3718 | 31550.8 | 0 | 0 | 0 | 0 | 0 | 0 | 0 | 10.3718 | 31550.8 | 0 | 0 | 0 | 0 | 0 | 0 | 0 | 10.3718 | 10.3718 | 10.3718
[20 empty] | 6308 | 2020-09-20 19:00 | 6308 | 9 | 20 | 20 | 0 | 0 | 25.1658 | 9189.07 | 11.737 | 40.0466 | 0 | 0 | 0 | 89623.8 | 0 | 25.166 | 9189.07 | 11.7372 | 40.0473 | 0 | 0 | 0 | 89624.2 | 0 | 25.1659 | 9189.07 | 11.7371 | 40.047 | 0 | 0 | 0 | 89624.9 | 0 | 25.1658 | 25.166 | 25.1659
[20 empty] | 6309 | 2020-09-20 20:00 | 6309 | 9 | 20 | 21 | 0 | 0 | 7.3488 | 9482.38 | 0 | 0 | 0 | 0 | 0 | 0 | 0 | 7.3488 | 9482.38 | 0 | 0 | 0 | 0 | 0 | 0 | 0 | 7.3488 | 9482.38 | 0 | 0 | 0 | 0 | 0 | 0 | 0 | 7.3488 | 7.3488 | 7.3488
[20 empty] | 6310 | 2020-09-20 21:00 | 6310 | 9 | 20 | 22 | 0 | 0 | 7.3488 | 9482.38 | 0 | 0 | 0 | 0 | 0 | 0 | 0 | 7.3488 | 9482.38 | 0 | 0 | 0 | 0 | 0 | 0 | 0 | 7.3488 | 9482.38 | 0 | 0 | 0 | 0 | 0 | 0 | 0 | 7.3488 | 7.3488 | 7.3488
[20 empty] | 6311 | 2020-09-20 22:00 | 6311 | 9 | 20 | 23 | 0 | 0 | 7.3488 | 9482.38 | 0 | 0 | 0 | 0 | 0 | 0 | 0 | 7.3488 | 9482.38 | 0 | 0 | 0 | 0 | 0 | 0 | 0 | 7.3488 | 9482.38 | 0 | 0 | 0 | 0 | 0 | 0 | 0 | 7.3488 | 7.3488 | 7.3488
[20 empty] | 6312 | 2020-09-20 23:00 | 6312 | 9 | 20 | 24 | 0 | 0 | 23.6783 | 9702.36 | 11.7609 | 40.1282 | 0 | 0 | 0 | 89867.2 | 0 | 23.6784 | 9702.36 | 11.7611 | 40.1289 | 0 | 0 | 0 | 89867.5 | 0 | 23.6783 | 9702.36 | 11.761 | 40.1285 | 0 | 0 | 0 | 89868.3 | 0 | 23.6783 | 23.6784 | 23.6783
[20 empty] | 6313 | 2020-09-21 | 6313 | 9 | 21 | 1 | 0 | 0 | 7.3488 | 9702.36 | 0 | 0 | 0 | 0 | 0 | 0 | 0 | 7.3488 | 9702.36 | 0 | 0 | 0 | 0 | 0 | 0 | 0 | 7.3488 | 9702.36 | 0 | 0 | 0 | 0 | 0 | 0 | 0 | 7.3488 | 7.3488 | 7.3488
[20 empty] | 6314 | 2020-09-21 01:00 | 6314 | 9 | 21 | 2 | 0 | 0 | 7.3488 | 9702.36 | 0 | 0 | 0 | 0 | 0 | 0 | 0 | 7.3488 | 9702.36 | 0 | 0 | 0 | 0 | 0 | 0 | 0 | 7.3488 | 9702.36 | 0 | 0 | 0 | 0 | 0 | 0 | 0 | 7.3488 | 7.3488 | 7.3488
[20 empty] | 6315 | 2020-09-21 02:00 | 6315 | 9 | 21 | 3 | 0 | 0 | 7.3488 | 9995.67 | 0 | 0 | 0 | 0 | 0 | 0 | 0 | 7.3488 | 9995.67 | 0 | 0 | 0 | 0 | 0 | 0 | 0 | 7.3488 | 9995.67 | 0 | 0 | 0 | 0 | 0 | 0 | 0 | 7.3488 | 7.3488 | 7.3488
[20 empty] | 6316 | 2020-09-21 03:00 | 6316 | 9 | 21 | 4 | 0 | 0 | 23.6488 | 9995.67 | 11.7315 | 40.0279 | 0 | 0 | 0 | 89580 | 0 | 23.6489 | 9995.67 | 11.7316 | 40.0282 | 0 | 0 | 0 | 89580.5 | 0 | 23.6489 | 9995.67 | 11.7316 | 40.0282 | 0 | 0 | 0 | 89581.1 | 0 | 23.6488 | 23.6489 | 23.6489
[20 empty] | 6317 | 2020-09-21 04:00 | 6317 | 9 | 21 | 5 | 0 | 0 | 8.8603 | 9995.67 | 0 | 0 | 0 | 0 | 0 | 0 | 0 | 8.8603 | 9995.67 | 0 | 0 | 0 | 0 | 0 | 0 | 0 | 8.8603 | 9995.67 | 0 | 0 | 0 | 0 | 0 | 0 | 0 | 8.8603 | 8.8603 | 8.8603
[20 empty] | 6318 | 2020-09-21 05:00 | 6318 | 9 | 21 | 6 | 0 | 0 | 33.6584 | 32430.9 | 17.8846 | 61.0223 | 0 | 0 | 0 | 136663 | 0 | 36.602 | 32430.9 | 20.2183 | 68.9848 | 0 | 0 | 0 | 237373 | 0 | 50.3147 | 32430.9 | 31.0641 | 105.9907 | 0 | 0 | 0 | 154496 | 0 | 33.6584 | 36.602 | 50.3147
[20 empty] | 6319 | 2020-09-21 06:00 | 6319 | 9 | 21 | 7 | 21915.945 | 21.9159 | 110.853 | 81773.4 | 11.3498 | 38.7255 | 0 | 0 | 0 | 86728.1 | -725.755 | 112.964 | 81773.4 | 12.6484 | 43.1563 | 0 | 0 | 0 | 102419 | -1068.74 | 114.077 | 81773.4 | 13.4032 | 45.7317 | 0 | 0 | 0 | 96651.7 | -854.023 | 88.9371 | 91.0481 | 92.1611
[20 empty] | 6320 | 2020-09-21 07:00 | 6320 | 9 | 21 | 8 | 41467.724 | 41.4677 | 145.604 | 81773.4 | 12.3459 | 42.1242 | 0 | 0 | 0 | 94339.7 | -711.828 | 148.041 | 81773.4 | 13.8989 | 47.423 | 0 | 0 | 0 | 111756 | -225.304 | 149.373 | 81773.4 | 14.6251 | 49.9008 | 0 | 0 | 0 | 106207 | -704.948 | 104.1363 | 106.5733 | 107.9053
[20 empty] | 6321 | 2020-09-21 08:00 | 6321 | 9 | 21 | 9 | 71448.014 | 71.448 | 169.374 | 56475.9 | 28.0828 | 95.8185 | 0 | 0 | 0 | 214592 | -262.238 | 173.606 | 56475.9 | 31.5653 | 107.7008 | 0 | 0 | 0 | 259833 | -201.807 | 177.052 | 56475.9 | 34.0033 | 116.0193 | 0 | 0 | 0 | 241203 | -170.917 | 97.926 | 102.158 | 105.604
[20 empty] | 6322 | 2020-09-21 09:00 | 6322 | 9 | 21 | 10 | 132714.969 | 132.715 | 174.623 | 56402.5 | 31.2898 | 106.7608 | 0 | 0 | 0 | 239098 | -188.23 | 178.97 | 56402.5 | 34.8246 | 118.8215 | 0 | 0 | 0 | 286788 | -172.52 | 182.599 | 56402.5 | 37.5309 | 128.0554 | 0 | 0 | 0 | 266109 | -168.966 | 41.908 | 46.255 | 49.884
[20 empty] | 6323 | 2020-09-21 10:00 | 6323 | 9 | 21 | 11 | 132984.42 | 132.9844 | 153.113 | 126659 | 28.8835 | 98.5505 | 0 | 0 | 0 | 220711 | 0 | 157.32 | 126659 | 32.3494 | 110.3762 | 0 | 0 | 0 | 270183 | 0 | 160.983 | 126659 | 35.3578 | 120.6408 | 0 | 0 | 0 | 247195 | 0 | 20.1286 | 24.3356 | 27.9986
[20 empty] | 6324 | 2020-09-21 11:00 | 6324 | 9 | 21 | 12 | 99428.475 | 99.4285 | 190.775 | 126659 | 39.5906 | 135.0831 | 0 | 0 | 0 | 302528 | -123.045 | 195.79 | 126659 | 43.5095 | 148.4544 | 0 | 0 | 0 | 355381 | -160.063 | 200.059 | 126659 | 46.5073 | 158.6829 | 0 | 0 | 0 | 332473 | -137.158 | 91.3465 | 96.3615 | 100.6305
[20 empty] | 6325 | 2020-09-21 12:00 | 6325 | 9 | 21 | 13 | 78293.662 | 78.2937 | 139.303 | 89170.2 | 37.5214 | 128.023 | 0 | 0 | 0 | 286716 | 0 | 144.976 | 89170.2 | 41.8927 | 142.9379 | 0 | 0 | 0 | 349692 | 0 | 150.095 | 89170.2 | 45.7628 | 156.1427 | 0 | 0 | 0 | 320119 | 0 | 61.0093 | 66.6823 | 71.8013
[20 empty] | 6326 | 2020-09-21 13:00 | 6326 | 9 | 21 | 14 | 101896.881 | 101.8969 | 133.032 | 56255.8 | 36.291 | 123.8249 | 0 | 0 | 0 | 277314 | -25.3549 | 139.261 | 56255.8 | 40.9066 | 139.5733 | 0 | 0 | 0 | 345588 | -35.4451 | 144.976 | 56255.8 | 45.2257 | 154.3101 | 0 | 0 | 0 | 312584 | -25.516 | 31.1351 | 37.3641 | 43.0791
[20 empty] | 6327 | 2020-09-21 14:00 | 6327 | 9 | 21 | 15 | 114792.712 | 114.7927 | 113.648 | 56182.4 | 34.263 | 116.9054 | 0 | 0 | 0 | 261818 | 0 | 120.511 | 56182.4 | 39.4742 | 134.686 | 0 | 0 | 0 | 336731 | 0 | 126.589 | 56182.4 | 44.0666 | 150.3552 | 0 | 0 | 0 | 301638 | 0 | -1.1447 | 5.7183 | 11.7963
[20 empty] | 6328 | 2020-09-21 15:00 | 6328 | 9 | 21 | 16 | 70186.072 | 70.1861 | 115.809 | 31330.8 | 36.8975 | 125.8943 | 0 | 0 | 0 | 281948 | -11.8754 | 123.606 | 31330.8 | 43.1282 | 147.1534 | 0 | 0 | 0 | 369401 | -20.4515 | 130.518 | 31330.8 | 48.342 | 164.9429 | 0 | 0 | 0 | 329560 | -11.6385 | 45.6229 | 53.4199 | 60.3319
[20 empty] | 6329 | 2020-09-21 16:00 | 6329 | 9 | 21 | 17 | 564.363 | 0.56436 | 14.6733 | 31330.8 | 0 | 0 | 0 | 0 | 0 | 0 | 0 | 14.6733 | 31330.8 | 0 | 0 | 0 | 0 | 0 | 0 | 0 | 14.6733 | 31330.8 | 0 | 0 | 0 | 0 | 0 | 0 | 0 | 14.1089 | 14.1089 | 14.1089
[20 empty] | 6330 | 2020-09-21 17:00 | 6330 | 9 | 21 | 18 | 0 | 0 | 13.7561 | 31550.8 | 0 | 0 | 0 | 0 | 0 | 0 | 0 | 13.7561 | 31550.8 | 0 | 0 | 0 | 0 | 0 | 0 | 0 | 13.7561 | 31550.8 | 0 | 0 | 0 | 0 | 0 | 0 | 0 | 13.7561 | 13.7561 | 13.7561
[20 empty] | 6331 | 2020-09-21 18:00 | 6331 | 9 | 21 | 19 | 0 | 0 | 10.3718 | 31550.8 | 0 | 0 | 0 | 0 | 0 | 0 | 0 | 10.3718 | 31550.8 | 0 | 0 | 0 | 0 | 0 | 0 | 0 | 10.3718 | 31550.8 | 0 | 0 | 0 | 0 | 0 | 0 | 0 | 10.3718 | 10.3718 | 10.3718
[20 empty] | 6332 | 2020-09-21 19:00 | 6332 | 9 | 21 | 20 | 0 | 0 | 25.6049 | 9189.07 | 12.1761 | 41.5449 | 0 | 0 | 0 | 92914.4 | 0 | 25.605 | 9189.07 | 12.1762 | 41.5452 | 0 | 0 | 0 | 92914.8 | 0 | 25.605 | 9189.07 | 12.1762 | 41.5452 | 0 | 0 | 0 | 92915.3 | 0 | 25.6049 | 25.605 | 25.605
[20 empty] | 6333 | 2020-09-21 20:00 | 6333 | 9 | 21 | 21 | 0 | 0 | 7.3488 | 9262.4 | 0 | 0 | 0 | 0 | 0 | 0 | 0 | 7.3488 | 9262.4 | 0 | 0 | 0 | 0 | 0 | 0 | 0 | 7.3488 | 9262.4 | 0 | 0 | 0 | 0 | 0 | 0 | 0 | 7.3488 | 7.3488 | 7.3488
[20 empty] | 6334 | 2020-09-21 21:00 | 6334 | 9 | 21 | 22 | 0 | 0 | 7.3488 | 9262.4 | 0 | 0 | 0 | 0 | 0 | 0 | 0 | 7.3488 | 9262.4 | 0 | 0 | 0 | 0 | 0 | 0 | 0 | 7.3488 | 9262.4 | 0 | 0 | 0 | 0 | 0 | 0 | 0 | 7.3488 | 7.3488 | 7.3488
[20 empty] | 6335 | 2020-09-21 22:00 | 6335 | 9 | 21 | 23 | 0 | 0 | 7.3488 | 9262.4 | 0 | 0 | 0 | 0 | 0 | 0 | 0 | 7.3488 | 9262.4 | 0 | 0 | 0 | 0 | 0 | 0 | 0 | 7.3488 | 9262.4 | 0 | 0 | 0 | 0 | 0 | 0 | 0 | 7.3488 | 7.3488 | 7.3488
[20 empty] | 6336 | 2020-09-21 23:00 | 6336 | 9 | 21 | 24 | 0 | 0 | 23.7644 | 9335.73 | 11.8471 | 40.4223 | 0 | 0 | 0 | 90398 | 0 | 23.7646 | 9335.73 | 11.8472 | 40.4226 | 0 | 0 | 0 | 90398.5 | 0 | 23.7645 | 9335.73 | 11.8472 | 40.4226 | 0 | 0 | 0 | 90398.9 | 0 | 23.7644 | 23.7646 | 23.7645
[20 empty] | 6337 | 2020-09-22 | 6337 | 9 | 22 | 1 | 0 | 0 | 7.3488 | 9335.73 | 0 | 0 | 0 | 0 | 0 | 0 | 0 | 7.3488 | 9335.73 | 0 | 0 | 0 | 0 | 0 | 0 | 0 | 7.3488 | 9335.73 | 0 | 0 | 0 | 0 | 0 | 0 | 0 | 7.3488 | 7.3488 | 7.3488
[20 empty] | 6338 | 2020-09-22 01:00 | 6338 | 9 | 22 | 2 | 0 | 0 | 7.3488 | 9335.73 | 0 | 0 | 0 | 0 | 0 | 0 | 0 | 7.3488 | 9335.73 | 0 | 0 | 0 | 0 | 0 | 0 | 0 | 7.3488 | 9335.73 | 0 | 0 | 0 | 0 | 0 | 0 | 0 | 7.3488 | 7.3488 | 7.3488
[20 empty] | 6339 | 2020-09-22 02:00 | 6339 | 9 | 22 | 3 | 0 | 0 | 7.3488 | 9335.73 | 0 | 0 | 0 | 0 | 0 | 0 | 0 | 7.3488 | 9335.73 | 0 | 0 | 0 | 0 | 0 | 0 | 0 | 7.3488 | 9335.73 | 0 | 0 | 0 | 0 | 0 | 0 | 0 | 7.3488 | 7.3488 | 7.3488
[20 empty] | 6340 | 2020-09-22 03:00 | 6340 | 9 | 22 | 4 | 0 | 0 | 23.7363 | 9335.73 | 11.819 | 40.3264 | 0 | 0 | 0 | 90188.2 | 0 | 23.7364 | 9335.73 | 11.8191 | 40.3268 | 0 | 0 | 0 | 90188.7 | 0 | 23.7364 | 9335.73 | 11.8191 | 40.3268 | 0 | 0 | 0 | 90189 | 0 | 23.7363 | 23.7364 | 23.7364
[20 empty] | 6341 | 2020-09-22 04:00 | 6341 | 9 | 22 | 5 | 0 | 0 | 8.8603 | 9335.73 | 0 | 0 | 0 | 0 | 0 | 0 | 0 | 8.8603 | 9335.73 | 0 | 0 | 0 | 0 | 0 | 0 | 0 | 8.8603 | 9335.73 | 0 | 0 | 0 | 0 | 0 | 0 | 0 | 8.8603 | 8.8603 | 8.8603
[20 empty] | 6342 | 2020-09-22 05:00 | 6342 | 9 | 22 | 6 | 0 | 0 | 35.2064 | 31624.2 | 19.2135 | 65.5565 | 0 | 0 | 0 | 146600 | 0 | 38.1597 | 31624.2 | 21.6267 | 73.7903 | 0 | 0 | 0 | 252865 | 0 | 52.5866 | 31624.2 | 33.1406 | 113.0757 | 0 | 0 | 0 | 165013 | 0 | 35.2064 | 38.1597 | 52.5866
[20 empty] | 6343 | 2020-09-22 06:00 | 6343 | 9 | 22 | 7 | 23931.771 | 23.9318 | 160.993 | 81186.4 | 60.4661 | 206.3103 | 0 | 0 | 0 | 464999 | -99.5973 | 167.418 | 81186.4 | 66.3137 | 226.2623 | 0 | 0 | 0 | 539130 | -182.317 | 171.335 | 81186.4 | 70.173 | 239.4303 | 0 | 0 | 0 | 509632 | -111.089 | 137.0612 | 143.4862 | 147.4032
[20 empty] | 6344 | 2020-09-22 07:00 | 6344 | 9 | 22 | 8 | 94538.093 | 94.5381 | 195.45 | 81186.4 | 61.2522 | 208.9925 | 0 | 0 | 0 | 467358 | -727.334 | 201.769 | 81186.4 | 67.1427 | 229.0909 | 0 | 0 | 0 | 540848 | -249.299 | 205.682 | 81186.4 | 70.8838 | 241.8555 | 0 | 0 | 0 | 512304 | -208.775 | 100.9119 | 107.2309 | 111.1439
[20 empty] | 6345 | 2020-09-22 08:00 | 6345 | 9 | 22 | 9 | 163415.506 | 163.4155 | 219.674 | 56035.7 | 78.052 | 266.3134 | 0 | 0 | 0 | 601112 | -143.111 | 227.187 | 56035.7 | 84.7713 | 289.2397 | 0 | 0 | 0 | 693814 | -169.766 | 233.428 | 56035.7 | 90.3493 | 308.2718 | 0 | 0 | 0 | 651763 | -137.289 | 56.2585 | 63.7715 | 70.0125
[20 empty] | 6346 | 2020-09-22 09:00 | 6346 | 9 | 22 | 10 | 215329.156 | 215.3292 | 235.618 | 55815.7 | 91.5708 | 312.4396 | 0 | 0 | 0 | 690531 | -119.458 | 243.685 | 55815.7 | 98.7985 | 337.1005 | 0 | 0 | 0 | 784641 | -128.178 | 250.296 | 55815.7 | 104.499 | 356.5506 | 0 | 0 | 0 | 743145 | -121.21 | 20.2888 | 28.3558 | 34.9668
[20 empty] | 6347 | 2020-09-22 10:00 | 6347 | 9 | 22 | 11 | 249792.627 | 249.7926 | 214.33 | 126659 | 88.5846 | 302.2507 | 0 | 0 | 0 | 674540 | 0 | 222.605 | 126659 | 96.1171 | 327.9515 | 0 | 0 | 0 | 772391 | 0 | 229.329 | 126659 | 102.03 | 348.1264 | 0 | 0 | 0 | 729356 | 0 | -35.4626 | -27.1876 | -20.4636
[20 empty] | 6348 | 2020-09-22 11:00 | 6348 | 9 | 22 | 12 | 87317.217 | 87.3172 | 271.603 | 126659 | 118.441 | 404.1207 | 0 | 0 | 0 | 901804 | -56.329 | 280.819 | 126659 | 126.457 | 431.4713 | 0 | 0 | 0 | 1009660 | -56.3307 | 288.83 | 126659 | 133.116 | 454.1918 | 0 | 0 | 0 | 960474 | -56.3307 | 184.2858 | 193.5018 | 201.5128
[20 empty] | 6349 | 2020-09-22 12:00 | 6349 | 9 | 22 | 13 | 85761.822 | 85.7618 | 220.708 | 87039.4 | 116.436 | 397.2796 | 0 | 0 | 0 | 879230 | 0 | 231.198 | 87039.4 | 125.573 | 428.4551 | 0 | 0 | 0 | 1004800 | 0 | 240.308 | 87039.4 | 133.208 | 454.5057 | 0 | 0 | 0 | 947475 | 0 | 134.9462 | 145.4362 | 154.5462
[20 empty] | 6350 | 2020-09-22 13:00 | 6350 | 9 | 22 | 14 | 237598.902 | 237.5989 | 216.105 | 55448.9 | 116.507 | 397.5219 | 0 | 0 | 0 | 856363 | -16.7549 | 227.248 | 55448.9 | 126.05 | 430.0826 | 0 | 0 | 0 | 992875 | -16.7549 | 237.285 | 55448.9 | 134.445 | 458.7263 | 0 | 0 | 0 | 928818 | -16.7549 | -21.4939 | -10.3509 | -0.3139
[20 empty] | 6351 | 2020-09-22 14:00 | 6351 | 9 | 22 | 15 | 196079.461 | 196.0795 | 200.695 | 55375.5 | 117.973 | 402.5239 | 0 | 0 | 0 | 874834 | 0 | 212.541 | 55375.5 | 128.048 | 436.8998 | 0 | 0 | 0 | 1021310 | 0 | 223.117 | 55375.5 | 136.981 | 467.3792 | 0 | 0 | 0 | 952581 | 0 | 4.6155 | 16.4615 | 27.0375
[20 empty] | 6352 | 2020-09-22 15:00 | 6352 | 9 | 22 | 16 | 138835.034 | 138.835 | 194.874 | 30744.1 | 113.266 | 386.4636 | 0 | 0 | 0 | 846498 | -1.9179 | 206.967 | 30744.1 | 123.619 | 421.788 | 0 | 0 | 0 | 997263 | -1.9175 | 217.549 | 30744.1 | 132.56 | 452.2947 | 0 | 0 | 0 | 926706 | -1.9175 | 56.039 | 68.132 | 78.714
[20 empty] | 6353 | 2020-09-22 16:00 | 6353 | 9 | 22 | 17 | 43293.305 | 43.2933 | 14.6733 | 30744.1 | 0 | 0 | 0 | 0 | 0 | 0 | 0 | 14.6733 | 30744.1 | 0 | 0 | 0 | 0 | 0 | 0 | 0 | 14.6733 | 30744.1 | 0 | 0 | 0 | 0 | 0 | 0 | 0 | -28.62 | -28.62 | -28.62
[20 empty] | 6354 | 2020-09-22 17:00 | 6354 | 9 | 22 | 18 | 2225.668 | 2.2257 | 13.7561 | 31037.5 | 0 | 0 | 0 | 0 | 0 | 0 | 0 | 13.7561 | 31037.5 | 0 | 0 | 0 | 0 | 0 | 0 | 0 | 13.7561 | 31037.5 | 0 | 0 | 0 | 0 | 0 | 0 | 0 | 11.5304 | 11.5304 | 11.5304
[20 empty] | 6355 | 2020-09-22 18:00 | 6355 | 9 | 22 | 19 | 0 | 0 | 10.3718 | 31110.8 | 0 | 0 | 0 | 0 | 0 | 0 | 0 | 10.3718 | 31110.8 | 0 | 0 | 0 | 0 | 0 | 0 | 0 | 10.3718 | 31110.8 | 0 | 0 | 0 | 0 | 0 | 0 | 0 | 10.3718 | 10.3718 | 10.3718
[20 empty] | 6356 | 2020-09-22 19:00 | 6356 | 9 | 22 | 20 | 0 | 0 | 25.6803 | 8749.11 | 12.2515 | 41.8021 | 0 | 0 | 0 | 91777.4 | 0 | 25.6804 | 8749.11 | 12.2516 | 41.8025 | 0 | 0 | 0 | 91777.9 | 0 | 25.6803 | 8749.11 | 12.2515 | 41.8021 | 0 | 0 | 0 | 91778.2 | 0 | 25.6803 | 25.6804 | 25.6803
[20 empty] | 6357 | 2020-09-22 20:00 | 6357 | 9 | 22 | 21 | 0 | 0 | 7.3488 | 8675.79 | 0 | 0 | 0 | 0 | 0 | 0 | 0 | 7.3488 | 8675.79 | 0 | 0 | 0 | 0 | 0 | 0 | 0 | 7.3488 | 8675.79 | 0 | 0 | 0 | 0 | 0 | 0 | 0 | 7.3488 | 7.3488 | 7.3488
[20 empty] | 6358 | 2020-09-22 21:00 | 6358 | 9 | 22 | 22 | 0 | 0 | 7.3488 | 8895.77 | 0 | 0 | 0 | 0 | 0 | 0 | 0 | 7.3488 | 8895.77 | 0 | 0 | 0 | 0 | 0 | 0 | 0 | 7.3488 | 8895.77 | 0 | 0 | 0 | 0 | 0 | 0 | 0 | 7.3488 | 7.3488 | 7.3488
[20 empty] | 6359 | 2020-09-22 22:00 | 6359 | 9 | 22 | 23 | 0 | 0 | 7.3488 | 8895.77 | 0 | 0 | 0 | 0 | 0 | 0 | 0 | 7.3488 | 8895.77 | 0 | 0 | 0 | 0 | 0 | 0 | 0 | 7.3488 | 8895.77 | 0 | 0 | 0 | 0 | 0 | 0 | 0 | 7.3488 | 7.3488 | 7.3488
[20 empty] | 6360 | 2020-09-22 23:00 | 6360 | 9 | 22 | 24 | 0 | 0 | 23.825 | 8895.77 | 11.9077 | 40.6291 | 0 | 0 | 0 | 90900.4 | 0 | 23.8251 | 8895.77 | 11.9078 | 40.6294 | 0 | 0 | 0 | 90900.7 | 0 | 23.8251 | 8895.77 | 11.9078 | 40.6294 | 0 | 0 | 0 | 90901.1 | 0 | 23.825 | 23.8251 | 23.8251
[20 empty] | 6361 | 2020-09-23 | 6361 | 9 | 23 | 1 | 0 | 0 | 7.3488 | 8895.77 | 0 | 0 | 0 | 0 | 0 | 0 | 0 | 7.3488 | 8895.77 | 0 | 0 | 0 | 0 | 0 | 0 | 0 | 7.3488 | 8895.77 | 0 | 0 | 0 | 0 | 0 | 0 | 0 | 7.3488 | 7.3488 | 7.3488
[20 empty] | 6362 | 2020-09-23 01:00 | 6362 | 9 | 23 | 2 | 0 | 0 | 7.3488 | 8895.77 | 0 | 0 | 0 | 0 | 0 | 0 | 0 | 7.3488 | 8895.77 | 0 | 0 | 0 | 0 | 0 | 0 | 0 | 7.3488 | 8895.77 | 0 | 0 | 0 | 0 | 0 | 0 | 0 | 7.3488 | 7.3488 | 7.3488
[20 empty] | 6363 | 2020-09-23 02:00 | 6363 | 9 | 23 | 3 | 0 | 0 | 7.3488 | 9115.75 | 0 | 0 | 0 | 0 | 0 | 0 | 0 | 7.3488 | 9115.75 | 0 | 0 | 0 | 0 | 0 | 0 | 0 | 7.3488 | 9115.75 | 0 | 0 | 0 | 0 | 0 | 0 | 0 | 7.3488 | 7.3488 | 7.3488
[20 empty] | 6364 | 2020-09-23 03:00 | 6364 | 9 | 23 | 4 | 0 | 0 | 23.797 | 8969.09 | 11.8796 | 40.5332 | 0 | 0 | 0 | 90678.7 | 0 | 23.7971 | 8969.09 | 11.8797 | 40.5335 | 0 | 0 | 0 | 90679 | 0 | 23.797 | 8969.09 | 11.8797 | 40.5335 | 0 | 0 | 0 | 90679.4 | 0 | 23.797 | 23.7971 | 23.797
[20 empty] | 6365 | 2020-09-23 04:00 | 6365 | 9 | 23 | 5 | 0 | 0 | 8.8603 | 8969.09 | 0 | 0 | 0 | 0 | 0 | 0 | 0 | 8.8603 | 8969.09 | 0 | 0 | 0 | 0 | 0 | 0 | 0 | 8.8603 | 8969.09 | 0 | 0 | 0 | 0 | 0 | 0 | 0 | 8.8603 | 8.8603 | 8.8603
[20 empty] | 6366 | 2020-09-23 05:00 | 6366 | 9 | 23 | 6 | 0 | 0 | 73.2047 | 31404.2 | 49.0039 | 167.2013 | 0 | 0 | 0 | 374100 | 0 | 77.1499 | 31404.2 | 52.2104 | 178.1419 | 0 | 0 | 0 | 515674 | 0 | 95.9924 | 31404.2 | 67.5445 | 230.4618 | 0 | 0 | 0 | 398540 | 0 | 73.2047 | 77.1499 | 95.9924
[20 empty] | 6367 | 2020-09-23 06:00 | 6367 | 9 | 23 | 7 | 23893.474 | 23.8935 | 187.144 | 80966.3 | 83.5113 | 284.9406 | 0 | 0 | 0 | 653598 | -84.9228 | 193.21 | 80966.3 | 89.6047 | 305.7312 | 0 | 0 | 0 | 713524 | -152.368 | 194.803 | 80966.3 | 91.3845 | 311.8039 | 0 | 0 | 0 | 700107 | -101.537 | 163.2505 | 169.3165 | 170.9095
[20 empty] | 6368 | 2020-09-23 07:00 | 6368 | 9 | 23 | 8 | 96264.072 | 96.2641 | 228.08 | 80966.3 | 90.9762 | 310.4108 | 0 | 0 | 0 | 700469 | -60.6359 | 233.499 | 80966.3 | 96.1979 | 328.2272 | 0 | 0 | 0 | 765100 | -93.8755 | 236.923 | 80966.3 | 99.4835 | 339.4377 | 0 | 0 | 0 | 740124 | -68.4018 | 131.8159 | 137.2349 | 140.6589
[20 empty] | 6369 | 2020-09-23 08:00 | 6369 | 9 | 23 | 9 | 164352.407 | 164.3524 | 237.061 | 55889 | 92.4862 | 315.5629 | 0 | 0 | 0 | 697839 | -17.2136 | 243.469 | 55889 | 98.3823 | 335.6804 | 0 | 0 | 0 | 770661 | -17.214 | 247.911 | 55889 | 102.371 | 349.2899 | 0 | 0 | 0 | 741283 | -17.214 | 72.7086 | 79.1166 | 83.5586
[20 empty] | 6370 | 2020-09-23 09:00 | 6370 | 9 | 23 | 10 | 209160.56 | 209.1606 | 246.836 | 55668.9 | 99.5917 | 339.8069 | 0 | 0 | 0 | 729468 | -200.463 | 253.184 | 55668.9 | 105.273 | 359.1915 | 0 | 0 | 0 | 802232 | -200.494 | 258.54 | 55668.9 | 109.982 | 375.2586 | 0 | 0 | 0 | 770130 | -200.375 | 37.6754 | 44.0234 | 49.3794
[20 empty] | 6371 | 2020-09-23 10:00 | 6371 | 9 | 23 | 11 | 237748.283 | 237.7483 | 225.338 | 126659 | 96.7551 | 330.1284 | 0 | 0 | 0 | 722117 | 0 | 231.96 | 126659 | 102.711 | 350.4499 | 0 | 0 | 0 | 798008 | 0 | 237.275 | 126659 | 107.563 | 367.005 | 0 | 0 | 0 | 764731 | 0 | -12.4103 | -5.7883 | -0.47328
[20 empty] | 6372 | 2020-09-23 11:00 | 6372 | 9 | 23 | 12 | 247591.571 | 247.5916 | 277.862 | 126659 | 122.026 | 416.3527 | 0 | 0 | 0 | 953630 | -8.2462 | 285.741 | 126659 | 128.843 | 439.6123 | 0 | 0 | 0 | 1042970 | -8.246 | 292.702 | 126659 | 134.833 | 460.0502 | 0 | 0 | 0 | 1003050 | -8.246 | 30.2704 | 38.1494 | 45.1104
[20 empty] | 6373 | 2020-09-23 12:00 | 6373 | 9 | 23 | 13 | 242520.255 | 242.5203 | 221.21 | 87120.5 | 115.106 | 392.7417 | 0 | 0 | 0 | 884706 | 0 | 230.133 | 87120.5 | 122.675 | 418.5671 | 0 | 0 | 0 | 986763 | 0 | 237.964 | 87120.5 | 129.403 | 441.523 | 0 | 0 | 0 | 940551 | 0 | -21.3103 | -12.3873 | -4.5563
[20 empty] | 6374 | 2020-09-23 13:00 | 6374 | 9 | 23 | 14 | 223035.332 | 223.0353 | 215.962 | 55595.6 | 114.72 | 391.4246 | 0 | 0 | 0 | 860031 | -3.0142 | 225.778 | 55595.6 | 123.02 | 419.7442 | 0 | 0 | 0 | 974060 | -3.014 | 234.618 | 55595.6 | 130.456 | 445.1159 | 0 | 0 | 0 | 922155 | -3.014 | -7.0733 | 2.7427 | 11.5827
[20 empty] | 6375 | 2020-09-23 14:00 | 6375 | 9 | 23 | 15 | 186618.589 | 186.6186 | 178.424 | 55742.3 | 94.8068 | 323.4808 | 0 | 0 | 0 | 693129 | 0 | 188.065 | 55742.3 | 103.129 | 351.8761 | 0 | 0 | 0 | 802170 | 0 | 196.275 | 55742.3 | 109.791 | 374.6069 | 0 | 0 | 0 | 754749 | 0 | -8.1946 | 1.4464 | 9.6564
[20 empty] | 6376 | 2020-09-23 15:00 | 6376 | 9 | 23 | 16 | 106963.445 | 106.9634 | 167.28 | 31037.5 | 86.1302 | 293.8762 | 0 | 0 | 0 | 635305 | 0 | 176.886 | 31037.5 | 94.2824 | 321.6915 | 0 | 0 | 0 | 744507 | 0 | 185.088 | 31037.5 | 100.978 | 344.5369 | 0 | 0 | 0 | 695623 | 0 | 60.3166 | 69.9226 | 78.1246
[20 empty] | 6377 | 2020-09-23 16:00 | 6377 | 9 | 23 | 17 | 48778.827 | 48.7788 | 14.6733 | 31037.5 | 0 | 0 | 0 | 0 | 0 | 0 | 0 | 14.6733 | 31037.5 | 0 | 0 | 0 | 0 | 0 | 0 | 0 | 14.6733 | 31037.5 | 0 | 0 | 0 | 0 | 0 | 0 | 0 | -34.1055 | -34.1055 | -34.1055
[20 empty] | 6378 | 2020-09-23 17:00 | 6378 | 9 | 23 | 18 | 1961.863 | 1.9619 | 13.7561 | 31330.8 | 0 | 0 | 0 | 0 | 0 | 0 | 0 | 13.7561 | 31330.8 | 0 | 0 | 0 | 0 | 0 | 0 | 0 | 13.7561 | 31330.8 | 0 | 0 | 0 | 0 | 0 | 0 | 0 | 11.7942 | 11.7942 | 11.7942
[20 empty] | 6379 | 2020-09-23 18:00 | 6379 | 9 | 23 | 19 | 0 | 0 | 10.3718 | 31404.2 | 0 | 0 | 0 | 0 | 0 | 0 | 0 | 10.3718 | 31404.2 | 0 | 0 | 0 | 0 | 0 | 0 | 0 | 10.3718 | 31404.2 | 0 | 0 | 0 | 0 | 0 | 0 | 0 | 10.3718 | 10.3718 | 10.3718
[20 empty] | 6380 | 2020-09-23 19:00 | 6380 | 9 | 23 | 20 | 0 | 0 | 8.8603 | 9042.42 | 0 | 0 | 0 | 0 | 0 | 0 | 0 | 8.8603 | 9042.42 | 0 | 0 | 0 | 0 | 0 | 0 | 0 | 8.8603 | 9042.42 | 0 | 0 | 0 | 0 | 0 | 0 | 0 | 8.8603 | 8.8603 | 8.8603
[20 empty] | 6381 | 2020-09-23 20:00 | 6381 | 9 | 23 | 21 | 0 | 0 | 23.8687 | 9115.75 | 11.9514 | 40.7782 | 0 | 0 | 0 | 91300.1 | 0 | 23.8688 | 9115.75 | 11.9514 | 40.7782 | 0 | 0 | 0 | 91300.2 | 0 | 23.8688 | 9115.75 | 11.9514 | 40.7782 | 0 | 0 | 0 | 91300.3 | 0 | 23.8687 | 23.8688 | 23.8688
[20 empty] | 6382 | 2020-09-23 21:00 | 6382 | 9 | 23 | 22 | 0 | 0 | 7.3488 | 9189.07 | 0 | 0 | 0 | 0 | 0 | 0 | 0 | 7.3488 | 9189.07 | 0 | 0 | 0 | 0 | 0 | 0 | 0 | 7.3488 | 9189.07 | 0 | 0 | 0 | 0 | 0 | 0 | 0 | 7.3488 | 7.3488 | 7.3488
[20 empty] | 6383 | 2020-09-23 22:00 | 6383 | 9 | 23 | 23 | 0 | 0 | 7.3488 | 9189.07 | 0 | 0 | 0 | 0 | 0 | 0 | 0 | 7.3488 | 9189.07 | 0 | 0 | 0 | 0 | 0 | 0 | 0 | 7.3488 | 9189.07 | 0 | 0 | 0 | 0 | 0 | 0 | 0 | 7.3488 | 7.3488 | 7.3488
[20 empty] | 6384 | 2020-09-23 23:00 | 6384 | 9 | 23 | 24 | 0 | 0 | 7.3488 | 9189.07 | 0 | 0 | 0 | 0 | 0 | 0 | 0 | 7.3488 | 9189.07 | 0 | 0 | 0 | 0 | 0 | 0 | 0 | 7.3488 | 9189.07 | 0 | 0 | 0 | 0 | 0 | 0 | 0 | 7.3488 | 7.3488 | 7.3488
[20 empty] | 6385 | 2020-09-24 | 6385 | 9 | 24 | 1 | 0 | 0 | 23.8234 | 9042.42 | 11.9061 | 40.6236 | 0 | 0 | 0 | 90880.8 | 0 | 23.8234 | 9042.42 | 11.9061 | 40.6236 | 0 | 0 | 0 | 90880.8 | 0 | 23.8234 | 9042.42 | 11.9061 | 40.6236 | 0 | 0 | 0 | 90880.9 | 0 | 23.8234 | 23.8234 | 23.8234
[20 empty] | 6386 | 2020-09-24 01:00 | 6386 | 9 | 24 | 2 | 0 | 0 | 7.3488 | 9042.42 | 0 | 0 | 0 | 0 | 0 | 0 | 0 | 7.3488 | 9042.42 | 0 | 0 | 0 | 0 | 0 | 0 | 0 | 7.3488 | 9042.42 | 0 | 0 | 0 | 0 | 0 | 0 | 0 | 7.3488 | 7.3488 | 7.3488
[20 empty] | 6387 | 2020-09-24 02:00 | 6387 | 9 | 24 | 3 | 0 | 0 | 7.3488 | 8969.09 | 0 | 0 | 0 | 0 | 0 | 0 | 0 | 7.3488 | 8969.09 | 0 | 0 | 0 | 0 | 0 | 0 | 0 | 7.3488 | 8969.09 | 0 | 0 | 0 | 0 | 0 | 0 | 0 | 7.3488 | 7.3488 | 7.3488
[20 empty] | 6388 | 2020-09-24 03:00 | 6388 | 9 | 24 | 4 | 0 | 0 | 7.3488 | 8895.77 | 0 | 0 | 0 | 0 | 0 | 0 | 0 | 7.3488 | 8895.77 | 0 | 0 | 0 | 0 | 0 | 0 | 0 | 7.3488 | 8895.77 | 0 | 0 | 0 | 0 | 0 | 0 | 0 | 7.3488 | 7.3488 | 7.3488
[20 empty] | 6389 | 2020-09-24 04:00 | 6389 | 9 | 24 | 5 | 0 | 0 | 25.3028 | 8969.09 | 11.874 | 40.5141 | 0 | 0 | 0 | 90642.2 | 0 | 25.3028 | 8969.09 | 11.874 | 40.5141 | 0 | 0 | 0 | 90642.3 | 0 | 25.3028 | 8969.09 | 11.874 | 40.5141 | 0 | 0 | 0 | 90642.5 | 0 | 25.3028 | 25.3028 | 25.3028
[20 empty] | 6390 | 2020-09-24 05:00 | 6390 | 9 | 24 | 6 | 0 | 0 | 50.7438 | 31404.2 | 31.3744 | 107.0495 | 0 | 0 | 0 | 239467 | 0 | 54.1204 | 31404.2 | 34.1608 | 116.5566 | 0 | 0 | 0 | 280703 | 0 | 57.2555 | 31404.2 | 36.7792 | 125.4906 | 0 | 0 | 0 | 260723 | 0 | 50.7438 | 54.1204 | 57.2555
[20 empty] | 6391 | 2020-09-24 06:00 | 6391 | 9 | 24 | 7 | 14466.496 | 14.4665 | 184.322 | 81113 | 80.3727 | 274.2317 | 0 | 0 | 0 | 640404 | -73.9405 | 188.263 | 81113 | 84.5593 | 288.5163 | 0 | 0 | 0 | 697971 | -68.8301 | 191.497 | 81113 | 87.9181 | 299.9766 | 0 | 0 | 0 | 672340 | -71.3314 | 169.8555 | 173.7965 | 177.0305
[20 empty] | 6392 | 2020-09-24 07:00 | 6392 | 9 | 24 | 8 | 61912.938 | 61.9129 | 227.416 | 81113 | 88.991 | 303.6373 | 0 | 0 | 0 | 689220 | -47.0214 | 231.448 | 81113 | 93.0751 | 317.5722 | 0 | 0 | 0 | 743791 | -78.8271 | 234.569 | 81113 | 96.1457 | 328.0491 | 0 | 0 | 0 | 720376 | -64.4314 | 165.5031 | 169.5351 | 172.6561
[20 empty] | 6393 | 2020-09-24 08:00 | 6393 | 9 | 24 | 9 | 116758.863 | 116.7589 | 242.525 | 56109.1 | 99.3639 | 339.0296 | 0 | 0 | 0 | 803061 | -9.076 | 246.297 | 56109.1 | 103.314 | 352.5074 | 0 | 0 | 0 | 856499 | -97.6643 | 249.675 | 56109.1 | 106.712 | 364.1013 | 0 | 0 | 0 | 832188 | -44.6841 | 125.7661 | 129.5381 | 132.9161
[20 empty] | 6394 | 2020-09-24 09:00 | 6394 | 9 | 24 | 10 | 135424.22 | 135.4242 | 245.395 | 56035.7 | 100.503 | 342.9162 | 0 | 0 | 0 | 793889 | -116.306 | 249.295 | 56035.7 | 104.378 | 356.1377 | 0 | 0 | 0 | 844627 | -190.563 | 252.599 | 56035.7 | 107.587 | 367.0868 | 0 | 0 | 0 | 822113 | -125.856 | 109.9708 | 113.8708 | 117.1748
[20 empty] | 6395 | 2020-09-24 10:00 | 6395 | 9 | 24 | 11 | 197923.533 | 197.9235 | 223.738 | 126659 | 98.0413 | 334.5169 | 0 | 0 | 0 | 791410 | 0 | 229.501 | 126659 | 102.301 | 349.051 | 0 | 0 | 0 | 849405 | -6.1007 | 233.489 | 126659 | 106.014 | 361.7198 | 0 | 0 | 0 | 822817 | -1.1039 | 25.8145 | 31.5775 | 35.5655
[20 empty] | 6396 | 2020-09-24 11:00 | 6396 | 9 | 24 | 12 | 197534.986 | 197.535 | 266.38 | 126659 | 113.652 | 387.7806 | 0 | 0 | 0 | 940384 | -5.3287 | 272.041 | 126659 | 118.839 | 405.4787 | 0 | 0 | 0 | 1008180 | -5.3289 | 277.076 | 126659 | 123.367 | 420.9282 | 0 | 0 | 0 | 977881 | -5.3289 | 68.845 | 74.506 | 79.541
[20 empty] | 6397 | 2020-09-24 12:00 | 6397 | 9 | 24 | 13 | 191448.885 | 191.4489 | 230.232 | 87959.3 | 126.29 | 430.9015 | 0 | 0 | 0 | 1034200 | 0 | 237.823 | 87959.3 | 132.993 | 453.7721 | 0 | 0 | 0 | 1125500 | 0 | 244.681 | 87959.3 | 139.107 | 474.6331 | 0 | 0 | 0 | 1082870 | 0 | 38.7831 | 46.3741 | 53.2321
[20 empty] | 6398 | 2020-09-24 13:00 | 6398 | 9 | 24 | 14 | 155310.946 | 155.3109 | 224.942 | 55668.9 | 125.621 | 428.6189 | 0 | 0 | 0 | 1002880 | -1.8109 | 233.589 | 55668.9 | 133.142 | 454.2805 | 0 | 0 | 0 | 1108590 | -1.8108 | 241.581 | 55668.9 | 140.032 | 477.7892 | 0 | 0 | 0 | 1058880 | -1.8108 | 69.6311 | 78.2781 | 86.2701
[20 empty] | 6399 | 2020-09-24 14:00 | 6399 | 9 | 24 | 15 | 117071.087 | 117.0711 | 193.545 | 55742.3 | 111.579 | 380.7075 | 0 | 0 | 0 | 863453 | 0 | 202.413 | 55742.3 | 119.183 | 406.6524 | 0 | 0 | 0 | 974015 | 0 | 210.67 | 55742.3 | 126.365 | 431.1574 | 0 | 0 | 0 | 922348 | 0 | 76.4739 | 85.3419 | 93.5989
[20 empty] | 6400 | 2020-09-24 15:00 | 6400 | 9 | 24 | 16 | 71403.109 | 71.4031 | 193.419 | 30890.8 | 112.315 | 383.2188 | 0 | 0 | 0 | 869433 | -1.1845 | 202.825 | 30890.8 | 120.505 | 411.1631 | 0 | 0 | 0 | 986305 | -1.1845 | 211.456 | 30890.8 | 127.941 | 436.5347 | 0 | 0 | 0 | 932272 | -1.1845 | 122.0159 | 131.4219 | 140.0529
[20 empty] | 6401 | 2020-09-24 16:00 | 6401 | 9 | 24 | 17 | 34506.443 | 34.5064 | 14.6733 | 31110.8 | 0 | 0 | 0 | 0 | 0 | 0 | 0 | 14.6733 | 31110.8 | 0 | 0 | 0 | 0 | 0 | 0 | 0 | 14.6733 | 31110.8 | 0 | 0 | 0 | 0 | 0 | 0 | 0 | -19.8331 | -19.8331 | -19.8331
[20 empty] | 6402 | 2020-09-24 17:00 | 6402 | 9 | 24 | 18 | 984.951 | 0.98495 | 13.7561 | 31037.5 | 0 | 0 | 0 | 0 | 0 | 0 | 0 | 13.7561 | 31037.5 | 0 | 0 | 0 | 0 | 0 | 0 | 0 | 13.7561 | 31037.5 | 0 | 0 | 0 | 0 | 0 | 0 | 0 | 12.7711 | 12.7711 | 12.7711
[20 empty] | 6403 | 2020-09-24 18:00 | 6403 | 9 | 24 | 19 | 0 | 0 | 10.3718 | 31037.5 | 0 | 0 | 0 | 0 | 0 | 0 | 0 | 10.3718 | 31037.5 | 0 | 0 | 0 | 0 | 0 | 0 | 0 | 10.3718 | 31037.5 | 0 | 0 | 0 | 0 | 0 | 0 | 0 | 10.3718 | 10.3718 | 10.3718
[20 empty] | 6404 | 2020-09-24 19:00 | 6404 | 9 | 24 | 20 | 0 | 0 | 8.8603 | 8675.79 | 0 | 0 | 0 | 0 | 0 | 0 | 0 | 8.8603 | 8675.79 | 0 | 0 | 0 | 0 | 0 | 0 | 0 | 8.8603 | 8675.79 | 0 | 0 | 0 | 0 | 0 | 0 | 0 | 8.8603 | 8.8603 | 8.8603
[20 empty] | 6405 | 2020-09-24 20:00 | 6405 | 9 | 24 | 21 | 0 | 0 | 24.1465 | 8749.11 | 12.2292 | 41.726 | 0 | 0 | 0 | 91756.3 | 0 | 24.1466 | 8749.11 | 12.2292 | 41.726 | 0 | 0 | 0 | 91757 | 0 | 24.1466 | 8749.11 | 12.2293 | 41.7264 | 0 | 0 | 0 | 91756.7 | 0 | 24.1465 | 24.1466 | 24.1466
[20 empty] | 6406 | 2020-09-24 21:00 | 6406 | 9 | 24 | 22 | 0 | 0 | 7.3488 | 8675.79 | 0 | 0 | 0 | 0 | 0 | 0 | 0 | 7.3488 | 8675.79 | 0 | 0 | 0 | 0 | 0 | 0 | 0 | 7.3488 | 8675.79 | 0 | 0 | 0 | 0 | 0 | 0 | 0 | 7.3488 | 7.3488 | 7.3488
[20 empty] | 6407 | 2020-09-24 22:00 | 6407 | 9 | 24 | 23 | 0 | 0 | 7.3488 | 8675.79 | 0 | 0 | 0 | 0 | 0 | 0 | 0 | 7.3488 | 8675.79 | 0 | 0 | 0 | 0 | 0 | 0 | 0 | 7.3488 | 8675.79 | 0 | 0 | 0 | 0 | 0 | 0 | 0 | 7.3488 | 7.3488 | 7.3488
[20 empty] | 6408 | 2020-09-24 23:00 | 6408 | 9 | 24 | 24 | 0 | 0 | 7.8094 | 8675.79 | 0 | 0 | 0 | 0 | 0 | 0 | 0 | 7.8094 | 8675.79 | 0 | 0 | 0 | 0 | 0 | 0 | 0 | 7.8094 | 8675.79 | 0 | 0 | 0 | 0 | 0 | 0 | 0 | 7.8094 | 7.8094 | 7.8094
[20 empty] | 6409 | 2020-09-25 | 6409 | 9 | 25 | 1 | 0 | 0 | 24.8641 | 8602.46 | 12.4863 | 42.6033 | 0 | 0 | 0 | 91061.9 | 0 | 24.8642 | 8602.46 | 12.4863 | 42.6033 | 0 | 0 | 0 | 91062.6 | 0 | 24.8642 | 8602.46 | 12.4863 | 42.6033 | 0 | 0 | 0 | 91062.4 | 0 | 24.8641 | 24.8642 | 24.8642
[20 empty] | 6410 | 2020-09-25 01:00 | 6410 | 9 | 25 | 2 | 0 | 0 | 7.8094 | 8602.46 | 0 | 0 | 0 | 0 | 0 | 0 | 0 | 7.8094 | 8602.46 | 0 | 0 | 0 | 0 | 0 | 0 | 0 | 7.8094 | 8602.46 | 0 | 0 | 0 | 0 | 0 | 0 | 0 | 7.8094 | 7.8094 | 7.8094
[20 empty] | 6411 | 2020-09-25 02:00 | 6411 | 9 | 25 | 3 | 0 | 0 | 7.8094 | 8675.79 | 0 | 0 | 0 | 0 | 0 | 0 | 0 | 7.8094 | 8675.79 | 0 | 0 | 0 | 0 | 0 | 0 | 0 | 7.8094 | 8675.79 | 0 | 0 | 0 | 0 | 0 | 0 | 0 | 7.8094 | 7.8094 | 7.8094
[20 empty] | 6412 | 2020-09-25 03:00 | 6412 | 9 | 25 | 4 | 0 | 0 | 7.8094 | 8602.46 | 0 | 0 | 0 | 0 | 0 | 0 | 0 | 7.8094 | 8602.46 | 0 | 0 | 0 | 0 | 0 | 0 | 0 | 7.8094 | 8602.46 | 0 | 0 | 0 | 0 | 0 | 0 | 0 | 7.8094 | 7.8094 | 7.8094
[20 empty] | 6413 | 2020-09-25 04:00 | 6413 | 9 | 25 | 5 | 0 | 0 | 24.8333 | 8602.46 | 12.4554 | 42.4978 | 0 | 0 | 0 | 90810.8 | 0 | 24.8333 | 8602.46 | 12.4555 | 42.4982 | 0 | 0 | 0 | 90811.4 | 0 | 24.8334 | 8602.46 | 12.4555 | 42.4982 | 0 | 0 | 0 | 90811.2 | 0 | 24.8333 | 24.8333 | 24.8334
[20 empty] | 6414 | 2020-09-25 05:00 | 6414 | 9 | 25 | 6 | 0 | 0 | 7.8094 | 8895.77 | 0 | 0 | 0 | 0 | 0 | 0 | 0 | 7.8094 | 8895.77 | 0 | 0 | 0 | 0 | 0 | 0 | 0 | 7.8094 | 8895.77 | 0 | 0 | 0 | 0 | 0 | 0 | 0 | 7.8094 | 7.8094 | 7.8094
[20 empty] | 6415 | 2020-09-25 06:00 | 6415 | 9 | 25 | 7 | 8054.171 | 8.0542 | 7.8053 | 8602.46 | 0 | 0 | 0 | 0 | 0 | 0 | 0 | 7.8044 | 8602.46 | 0 | 0 | 0 | 0 | 0 | 0 | 0 | 7.8037 | 8602.46 | 0 | 0 | 0 | 0 | 0 | 0 | 0 | -0.24885 | -0.24977 | -0.2505
[20 empty] | 6416 | 2020-09-25 07:00 | 6416 | 9 | 25 | 8 | 47055.136 | 47.0551 | 7.8003 | 8602.46 | 0 | 0 | 0 | 0 | 0 | 0 | 0 | 7.7995 | 8602.46 | 0 | 0 | 0 | 0 | 0 | 0 | 0 | 7.7993 | 8602.46 | 0 | 0 | 0 | 0 | 0 | 0 | 0 | -39.2549 | -39.2556 | -39.2558
[20 empty] | 6417 | 2020-09-25 08:00 | 6417 | 9 | 25 | 9 | 18147.548 | 18.1475 | 25.392 | 8309.16 | 13.0241 | 44.4382 | 0 | 0 | 0 | 90574.5 | 0 | 25.392 | 8309.16 | 13.0242 | 44.4386 | 0 | 0 | 0 | 90575.1 | 0 | 25.392 | 8309.16 | 13.0242 | 44.4386 | 0 | 0 | 0 | 90574.9 | 0 | 7.2445 | 7.2445 | 7.2445
[20 empty] | 6418 | 2020-09-25 09:00 | 6418 | 9 | 25 | 10 | 9950.607 | 9.9506 | 7.7993 | 8089.18 | 0 | 0 | 0 | 0 | 0 | 0 | 0 | 7.7993 | 8089.18 | 0 | 0 | 0 | 0 | 0 | 0 | 0 | 7.7993 | 8089.18 | 0 | 0 | 0 | 0 | 0 | 0 | 0 | -2.1513 | -2.1513 | -2.1513
[20 empty] | 6419 | 2020-09-25 10:00 | 6419 | 9 | 25 | 11 | 38168.798 | 38.1688 | 7.7993 | 8089.18 | 0 | 0 | 0 | 0 | 0 | 0 | 0 | 7.7993 | 8089.18 | 0 | 0 | 0 | 0 | 0 | 0 | 0 | 7.7993 | 8089.18 | 0 | 0 | 0 | 0 | 0 | 0 | 0 | -30.3695 | -30.3695 | -30.3695
[20 empty] | 6420 | 2020-09-25 11:00 | 6420 | 9 | 25 | 12 | 64233.958 | 64.234 | 7.7993 | 7722.55 | 0 | 0 | 0 | 0 | 0 | 0 | 0 | 7.7993 | 7722.55 | 0 | 0 | 0 | 0 | 0 | 0 | 0 | 7.7993 | 7722.55 | 0 | 0 | 0 | 0 | 0 | 0 | 0 | -56.4346 | -56.4346 | -56.4346
[20 empty] | 6421 | 2020-09-25 12:00 | 6421 | 9 | 25 | 13 | 73069.452 | 73.0695 | 26.6555 | 7722.55 | 14.2877 | 48.7496 | 0 | 0 | 0 | 90347.4 | 0 | 26.6555 | 7722.55 | 14.2877 | 48.7496 | 0 | 0 | 0 | 90347.9 | 0 | 26.6556 | 7722.55 | 14.2878 | 48.75 | 0 | 0 | 0 | 90347.6 | 0 | -46.414 | -46.414 | -46.4139
[20 empty] | 6422 | 2020-09-25 13:00 | 6422 | 9 | 25 | 14 | 78740.94 | 78.7409 | 7.7993 | 7722.55 | 0 | 0 | 0 | 0 | 0 | 0 | 0 | 7.7993 | 7722.55 | 0 | 0 | 0 | 0 | 0 | 0 | 0 | 7.7993 | 7722.55 | 0 | 0 | 0 | 0 | 0 | 0 | 0 | -70.9416 | -70.9416 | -70.9416
[20 empty] | 6423 | 2020-09-25 14:00 | 6423 | 9 | 25 | 15 | 27261.819 | 27.2618 | 7.7993 | 7649.23 | 0 | 0 | 0 | 0 | 0 | 0 | 0 | 7.7993 | 7649.23 | 0 | 0 | 0 | 0 | 0 | 39676.7 | 0 | 15.1994 | 7649.23 | 6.3074 | 21.5209 | 0 | 0 | 0 | 0 | 0 | -19.4625 | -19.4625 | -12.0624
[20 empty] | 6424 | 2020-09-25 15:00 | 6424 | 9 | 25 | 16 | 46357.481 | 46.3575 | 7.7993 | 8015.86 | 0 | 0 | 0 | 0 | 0 | 0 | 0 | 14.182 | 8015.86 | 5.4043 | 18.4393 | 0 | 0 | 0 | 80926.8 | -1.3155 | 23.5179 | 8015.86 | 12.1774 | 41.5493 | 0 | 0 | 0 | 36102.7 | 0 | -38.5582 | -32.1755 | -22.8396
[20 empty] | 6425 | 2020-09-25 16:00 | 6425 | 9 | 25 | 17 | 23113.438 | 23.1134 | 25.9386 | 8015.86 | 13.5708 | 46.3036 | 0 | 0 | 0 | 90119.9 | 0 | 33.8062 | 8015.86 | 19.1509 | 65.3429 | 0 | 0 | 0 | 207084 | -70.9063 | 48.2051 | 8015.86 | 31.1971 | 106.4445 | 0 | 0 | 0 | 127055 | -4.4452 | 2.8252 | 10.6928 | 25.0917
[20 empty] | 6426 | 2020-09-25 17:00 | 6426 | 9 | 25 | 18 | 140.485 | 0.14049 | 7.8021 | 7942.53 | 0 | 0 | 0 | 0 | 0 | 0 | 0 | 15.046 | 7942.53 | 5.0377 | 17.1887 | 0 | 0 | 0 | 75772.8 | -7.7114 | 22.9418 | 7942.53 | 11.5883 | 39.5393 | 0 | 0 | 0 | 32939.4 | -1.8313 | 7.6617 | 14.9055 | 22.8013
[20 empty] | 6427 | 2020-09-25 18:00 | 6427 | 9 | 25 | 19 | 0 | 0 | 7.8094 | 8235.83 | 0 | 0 | 0 | 0 | 0 | 0 | 0 | 7.8094 | 8235.83 | 0 | 0 | 0 | 0 | 0 | 36546.1 | 0 | 14.213 | 8235.83 | 5.3397 | 18.2192 | 0 | 0 | 0 | 0 | 0 | 7.8094 | 7.8094 | 14.213
[20 empty] | 6428 | 2020-09-25 19:00 | 6428 | 9 | 25 | 20 | 0 | 0 | 7.8094 | 8235.83 | 0 | 0 | 0 | 0 | 0 | 0 | 0 | 7.8094 | 8235.83 | 0 | 0 | 0 | 0 | 0 | 36080.7 | 0 | 14.1445 | 8235.83 | 5.2779 | 18.0083 | 0 | 0 | 0 | 0 | 0 | 7.8094 | 7.8094 | 14.1445
[20 empty] | 6429 | 2020-09-25 20:00 | 6429 | 9 | 25 | 21 | 0 | 0 | 25.2056 | 8382.48 | 12.8278 | 43.7685 | 0 | 0 | 0 | 89914.8 | 0 | 25.2057 | 8382.48 | 12.8278 | 43.7685 | 0 | 0 | 0 | 89915.3 | 0 | 25.2057 | 8382.48 | 12.8279 | 43.7688 | 0 | 0 | 0 | 89915 | 0 | 25.2056 | 25.2057 | 25.2057
[20 empty] | 6430 | 2020-09-25 21:00 | 6430 | 9 | 25 | 22 | 0 | 0 | 7.8094 | 8602.46 | 0 | 0 | 0 | 0 | 0 | 0 | 0 | 7.8094 | 8602.46 | 0 | 0 | 0 | 0 | 0 | 0 | 0 | 7.8094 | 8602.46 | 0 | 0 | 0 | 0 | 0 | 0 | 0 | 7.8094 | 7.8094 | 7.8094
[20 empty] | 6431 | 2020-09-25 22:00 | 6431 | 9 | 25 | 23 | 0 | 0 | 7.8094 | 8602.46 | 0 | 0 | 0 | 0 | 0 | 0 | 0 | 7.8094 | 8602.46 | 0 | 0 | 0 | 0 | 0 | 0 | 0 | 7.8094 | 8602.46 | 0 | 0 | 0 | 0 | 0 | 0 | 0 | 7.8094 | 7.8094 | 7.8094
[20 empty] | 6432 | 2020-09-25 23:00 | 6432 | 9 | 25 | 24 | 0 | 0 | 7.8094 | 9115.75 | 0 | 0 | 0 | 0 | 0 | 0 | 0 | 7.8094 | 9115.75 | 0 | 0 | 0 | 0 | 0 | 0 | 0 | 7.8094 | 9115.75 | 0 | 0 | 0 | 0 | 0 | 0 | 0 | 7.8094 | 7.8094 | 7.8094
[20 empty] | 6433 | 2020-09-26 | 6433 | 9 | 26 | 1 | 0 | 0 | 24.1348 | 9189.07 | 11.7569 | 40.1145 | 0 | 0 | 0 | 89707.4 | 0 | 24.1348 | 9189.07 | 11.757 | 40.1149 | 0 | 0 | 0 | 89707.9 | 0 | 24.1349 | 9189.07 | 11.757 | 40.1149 | 0 | 0 | 0 | 89707.5 | 0 | 24.1348 | 24.1348 | 24.1349
[20 empty] | 6434 | 2020-09-26 01:00 | 6434 | 9 | 26 | 2 | 0 | 0 | 7.8094 | 9189.07 | 0 | 0 | 0 | 0 | 0 | 0 | 0 | 7.8094 | 9189.07 | 0 | 0 | 0 | 0 | 0 | 0 | 0 | 7.8094 | 9189.07 | 0 | 0 | 0 | 0 | 0 | 0 | 0 | 7.8094 | 7.8094 | 7.8094
[20 empty] | 6435 | 2020-09-26 02:00 | 6435 | 9 | 26 | 3 | 0 | 0 | 7.8094 | 9262.4 | 0 | 0 | 0 | 0 | 0 | 0 | 0 | 7.8094 | 9262.4 | 0 | 0 | 0 | 0 | 0 | 0 | 0 | 7.8094 | 9262.4 | 0 | 0 | 0 | 0 | 0 | 0 | 0 | 7.8094 | 7.8094 | 7.8094
[20 empty] | 6436 | 2020-09-26 03:00 | 6436 | 9 | 26 | 4 | 0 | 0 | 7.8094 | 9335.73 | 0 | 0 | 0 | 0 | 0 | 0 | 0 | 7.8094 | 9335.73 | 0 | 0 | 0 | 0 | 0 | 0 | 0 | 7.8094 | 9335.73 | 0 | 0 | 0 | 0 | 0 | 0 | 0 | 7.8094 | 7.8094 | 7.8094
[20 empty] | 6437 | 2020-09-26 04:00 | 6437 | 9 | 26 | 5 | 0 | 0 | 24.1092 | 9335.73 | 11.7313 | 40.0272 | 0 | 0 | 0 | 89516.6 | 0 | 24.1092 | 9335.73 | 11.7314 | 40.0275 | 0 | 0 | 0 | 89517.2 | 0 | 24.1092 | 9335.73 | 11.7314 | 40.0275 | 0 | 0 | 0 | 89517 | 0 | 24.1092 | 24.1092 | 24.1092
[20 empty] | 6438 | 2020-09-26 05:00 | 6438 | 9 | 26 | 6 | 0 | 0 | 7.8094 | 9335.73 | 0 | 0 | 0 | 0 | 0 | 0 | 0 | 7.8094 | 9335.73 | 0 | 0 | 0 | 0 | 0 | 0 | 0 | 7.8094 | 9335.73 | 0 | 0 | 0 | 0 | 0 | 0 | 0 | 7.8094 | 7.8094 | 7.8094
[20 empty] | 6439 | 2020-09-26 06:00 | 6439 | 9 | 26 | 7 | 20631.215 | 20.6312 | 7.8065 | 9335.73 | 0 | 0 | 0 | 0 | 0 | 0 | 0 | 7.8059 | 9335.73 | 0 | 0 | 0 | 0 | 0 | 0 | 0 | 7.8054 | 9335.73 | 0 | 0 | 0 | 0 | 0 | 0 | 0 | -12.8247 | -12.8253 | -12.8258
[20 empty] | 6440 | 2020-09-26 07:00 | 6440 | 9 | 26 | 8 | 89573.076 | 89.5731 | 7.7998 | 9335.73 | 0 | 0 | 0 | 0 | 0 | 0 | 0 | 7.7993 | 9335.73 | 0 | 0 | 0 | 0 | 0 | 0 | 0 | 7.7993 | 9335.73 | 0 | 0 | 0 | 0 | 0 | 0 | 0 | -81.7733 | -81.7738 | -81.7738
[20 empty] | 6441 | 2020-09-26 08:00 | 6441 | 9 | 26 | 9 | 157290.226 | 157.2902 | 24.0745 | 9042.42 | 11.7067 | 39.9433 | 0 | 0 | 0 | 89327.6 | 0 | 24.0745 | 9042.42 | 11.7067 | 39.9433 | 0 | 0 | 0 | 89328.2 | 0 | 24.0746 | 9042.42 | 11.7068 | 39.9436 | 0 | 0 | 0 | 89327.9 | 0 | -133.2157 | -133.2157 | -133.2156
[20 empty] | 6442 | 2020-09-26 09:00 | 6442 | 9 | 26 | 10 | 205274.369 | 205.2744 | 7.7993 | 8675.79 | 0 | 0 | 0 | 0 | 0 | 0 | 0 | 7.7993 | 8675.79 | 0 | 0 | 0 | 0 | 0 | 0 | 0 | 7.7993 | 8675.79 | 0 | 0 | 0 | 0 | 0 | 0 | 0 | -197.475 | -197.475 | -197.475
[20 empty] | 6443 | 2020-09-26 10:00 | 6443 | 9 | 26 | 11 | 237819.015 | 237.819 | 7.7993 | 8675.79 | 0 | 0 | 0 | 0 | 0 | 0 | 0 | 7.7993 | 8675.79 | 0 | 0 | 0 | 0 | 0 | 0 | 0 | 7.7993 | 8675.79 | 0 | 0 | 0 | 0 | 0 | 0 | 0 | -230.0197 | -230.0197 | -230.0197
[20 empty] | 6444 | 2020-09-26 11:00 | 6444 | 9 | 26 | 12 | 249008.915 | 249.0089 | 7.7993 | 8749.11 | 0 | 0 | 0 | 0 | 0 | 0 | 0 | 7.7993 | 8749.11 | 0 | 0 | 0 | 0 | 0 | 0 | 0 | 7.7993 | 8749.11 | 0 | 0 | 0 | 0 | 0 | 0 | 0 | -241.2096 | -241.2096 | -241.2096
[20 empty] | 6445 | 2020-09-26 12:00 | 6445 | 9 | 26 | 13 | 243293.91 | 243.2939 | 24.3355 | 8749.11 | 11.9676 | 40.8335 | 0 | 0 | 0 | 89144.8 | 0 | 24.3355 | 8749.11 | 11.9677 | 40.8338 | 0 | 0 | 0 | 89145.3 | 0 | 24.3355 | 8749.11 | 11.9677 | 40.8338 | 0 | 0 | 0 | 89145 | 0 | -218.9584 | -218.9584 | -218.9584
[20 empty] | 6446 | 2020-09-26 13:00 | 6446 | 9 | 26 | 14 | 220338.795 | 220.3388 | 7.7993 | 8749.11 | 0 | 0 | 0 | 0 | 0 | 0 | 0 | 7.7993 | 8749.11 | 0 | 0 | 0 | 0 | 0 | 0 | 0 | 7.7993 | 8749.11 | 0 | 0 | 0 | 0 | 0 | 0 | 0 | -212.5395 | -212.5395 | -212.5395
[20 empty] | 6447 | 2020-09-26 14:00 | 6447 | 9 | 26 | 15 | 181304.995 | 181.305 | 7.7993 | 8749.11 | 0 | 0 | 0 | 0 | 0 | 0 | 0 | 7.7993 | 8749.11 | 0 | 0 | 0 | 0 | 0 | 0 | 0 | 7.7993 | 8749.11 | 0 | 0 | 0 | 0 | 0 | 0 | 0 | -173.5057 | -173.5057 | -173.5057
[20 empty] | 6448 | 2020-09-26 15:00 | 6448 | 9 | 26 | 16 | 125596.558 | 125.5966 | 7.7993 | 8749.11 | 0 | 0 | 0 | 0 | 0 | 0 | 0 | 7.7993 | 8749.11 | 0 | 0 | 0 | 0 | 0 | 0 | 0 | 7.7993 | 8749.11 | 0 | 0 | 0 | 0 | 0 | 0 | 0 | -117.7972 | -117.7972 | -117.7972
[20 empty] | 6449 | 2020-09-26 16:00 | 6449 | 9 | 26 | 17 | 54684.081 | 54.6841 | 24.3101 | 8749.11 | 11.9423 | 40.7471 | 0 | 0 | 0 | 88966.7 | 0 | 24.3102 | 8749.11 | 11.9424 | 40.7475 | 0 | 0 | 0 | 88967.4 | 0 | 24.3102 | 8749.11 | 11.9424 | 40.7475 | 0 | 0 | 0 | 88967 | 0 | -30.374 | -30.3739 | -30.3739
[20 empty] | 6450 | 2020-09-26 17:00 | 6450 | 9 | 26 | 18 | 1252.494 | 1.2525 | 7.8036 | 8895.77 | 0 | 0 | 0 | 0 | 0 | 0 | 0 | 7.8033 | 8895.77 | 0 | 0 | 0 | 0 | 0 | 0 | 0 | 7.8027 | 8895.77 | 0 | 0 | 0 | 0 | 0 | 0 | 0 | 6.5511 | 6.5508 | 6.5502
[20 empty] | 6451 | 2020-09-26 18:00 | 6451 | 9 | 26 | 19 | 0 | 0 | 7.8094 | 8895.77 | 0 | 0 | 0 | 0 | 0 | 0 | 0 | 7.8094 | 8895.77 | 0 | 0 | 0 | 0 | 0 | 0 | 0 | 7.8094 | 8895.77 | 0 | 0 | 0 | 0 | 0 | 0 | 0 | 7.8094 | 7.8094 | 7.8094
[20 empty] | 6452 | 2020-09-26 19:00 | 6452 | 9 | 26 | 20 | 0 | 0 | 7.8094 | 8895.77 | 0 | 0 | 0 | 0 | 0 | 0 | 0 | 7.8094 | 8895.77 | 0 | 0 | 0 | 0 | 0 | 0 | 0 | 7.8094 | 8895.77 | 0 | 0 | 0 | 0 | 0 | 0 | 0 | 7.8094 | 7.8094 | 7.8094
[20 empty] | 6453 | 2020-09-26 20:00 | 6453 | 9 | 26 | 21 | 0 | 0 | 24.0151 | 9042.42 | 11.6372 | 39.7061 | 0 | 0 | 0 | 88793 | 0 | 24.0151 | 9042.42 | 11.6373 | 39.7065 | 0 | 0 | 0 | 88793.7 | 0 | 24.0152 | 9042.42 | 11.6373 | 39.7065 | 0 | 0 | 0 | 88793 | 0 | 24.0151 | 24.0151 | 24.0152
[20 empty] | 6454 | 2020-09-26 21:00 | 6454 | 9 | 26 | 22 | 0 | 0 | 7.8094 | 9335.73 | 0 | 0 | 0 | 0 | 0 | 0 | 0 | 7.8094 | 9335.73 | 0 | 0 | 0 | 0 | 0 | 0 | 0 | 7.8094 | 9335.73 | 0 | 0 | 0 | 0 | 0 | 0 | 0 | 7.8094 | 7.8094 | 7.8094
[20 empty] | 6455 | 2020-09-26 22:00 | 6455 | 9 | 26 | 23 | 0 | 0 | 7.8094 | 9335.73 | 0 | 0 | 0 | 0 | 0 | 0 | 0 | 7.8094 | 9335.73 | 0 | 0 | 0 | 0 | 0 | 0 | 0 | 7.8094 | 9335.73 | 0 | 0 | 0 | 0 | 0 | 0 | 0 | 7.8094 | 7.8094 | 7.8094
[20 empty] | 6456 | 2020-09-26 23:00 | 6456 | 9 | 26 | 24 | 0 | 0 | 7.3488 | 9409.05 | 0 | 0 | 0 | 0 | 0 | 0 | 0 | 7.3488 | 9409.05 | 0 | 0 | 0 | 0 | 0 | 0 | 0 | 7.3488 | 9409.05 | 0 | 0 | 0 | 0 | 0 | 0 | 0 | 7.3488 | 7.3488 | 7.3488
[20 empty] | 6457 | 2020-09-27 | 6457 | 9 | 27 | 1 | 0 | 0 | 7.3488 | 9409.05 | 0 | 0 | 0 | 0 | 0 | 0 | 0 | 7.3488 | 9409.05 | 0 | 0 | 0 | 0 | 0 | 0 | 0 | 7.3488 | 9409.05 | 0 | 0 | 0 | 0 | 0 | 0 | 0 | 7.3488 | 7.3488 | 7.3488
[20 empty] | 6458 | 2020-09-27 01:00 | 6458 | 9 | 27 | 2 | 0 | 0 | 23.581 | 9409.05 | 11.6637 | 39.7965 | 0 | 0 | 0 | 88997.8 | 0 | 23.581 | 9409.05 | 11.6637 | 39.7965 | 0 | 0 | 0 | 88998.9 | 0 | 23.5811 | 9409.05 | 11.6638 | 39.7969 | 0 | 0 | 0 | 88998.3 | 0 | 23.581 | 23.581 | 23.5811
[20 empty] | 6459 | 2020-09-27 02:00 | 6459 | 9 | 27 | 3 | 0 | 0 | 7.3488 | 9409.05 | 0 | 0 | 0 | 0 | 0 | 0 | 0 | 7.3488 | 9409.05 | 0 | 0 | 0 | 0 | 0 | 0 | 0 | 7.3488 | 9409.05 | 0 | 0 | 0 | 0 | 0 | 0 | 0 | 7.3488 | 7.3488 | 7.3488
[20 empty] | 6460 | 2020-09-27 03:00 | 6460 | 9 | 27 | 4 | 0 | 0 | 7.3488 | 9409.05 | 0 | 0 | 0 | 0 | 0 | 0 | 0 | 7.3488 | 9409.05 | 0 | 0 | 0 | 0 | 0 | 0 | 0 | 7.3488 | 9409.05 | 0 | 0 | 0 | 0 | 0 | 0 | 0 | 7.3488 | 7.3488 | 7.3488
[20 empty] | 6461 | 2020-09-27 04:00 | 6461 | 9 | 27 | 5 | 0 | 0 | 8.8603 | 9409.05 | 0 | 0 | 0 | 0 | 0 | 0 | 0 | 20.3239 | 9409.05 | 9.0046 | 30.7236 | 0 | 0 | 0 | 0 | 0 | 8.8603 | 9409.05 | 0 | 0 | 0 | 0 | 0 | 68750.1 | 0 | 8.8603 | 20.3239 | 8.8603
[20 empty] | 6462 | 2020-09-27 05:00 | 6462 | 9 | 27 | 6 | 0 | 0 | 67.5483 | 31697.5 | 43.262 | 147.6099 | 0 | 0 | 0 | 330259 | 0 | 85.4985 | 31697.5 | 57.8222 | 197.2893 | 0 | 0 | 0 | 476003 | 0 | 91.1304 | 31697.5 | 62.3616 | 212.7778 | 0 | 0 | 0 | 441418 | 0 | 67.5483 | 85.4985 | 91.1304
[20 empty] | 6463 | 2020-09-27 06:00 | 6463 | 9 | 27 | 7 | 20620.871 | 20.6209 | 156.039 | 81406.5 | 55.2877 | 188.6416 | 0 | 0 | 0 | 422122 | -60.2227 | 159.623 | 81406.5 | 58.5485 | 199.7675 | 0 | 0 | 0 | 478213 | -236.261 | 164.445 | 81406.5 | 62.6353 | 213.7116 | 0 | 0 | 0 | 447031 | -139.172 | 135.4181 | 139.0021 | 143.8241
[20 empty] | 6464 | 2020-09-27 07:00 | 6464 | 9 | 27 | 8 | 90359.802 | 90.3598 | 194.185 | 81406.5 | 56.5436 | 192.9268 | 0 | 0 | 0 | 431486 | -59.8221 | 196.836 | 81406.5 | 58.9324 | 201.0773 | 0 | 0 | 0 | 472010 | -77.797 | 200.333 | 81406.5 | 61.8554 | 211.0506 | 0 | 0 | 0 | 449708 | -71.9683 | 103.8252 | 106.4762 | 109.9732
[20 empty] | 6465 | 2020-09-27 08:00 | 6465 | 9 | 27 | 9 | 158833.831 | 158.8338 | 211.569 | 56549.2 | 68.7844 | 234.6924 | 0 | 0 | 0 | 526495 | -7.7203 | 214.147 | 56549.2 | 71.4749 | 243.8724 | 0 | 0 | 0 | 568099 | -7.7185 | 216.955 | 56549.2 | 74.2358 | 253.2925 | 0 | 0 | 0 | 547028 | -7.7185 | 52.7352 | 55.3132 | 58.1212
[20 empty] | 6466 | 2020-09-27 09:00 | 6466 | 9 | 27 | 10 | 205022.207 | 205.0222 | 226.254 | 56402.5 | 82.1034 | 280.1368 | 0 | 0 | 0 | 631806 | -192.075 | 229.393 | 56402.5 | 85.4581 | 291.583 | 0 | 0 | 0 | 682378 | -214.344 | 232.705 | 56402.5 | 88.7312 | 302.7509 | 0 | 0 | 0 | 657403 | -193.283 | 21.2318 | 24.3708 | 27.6828
[20 empty] | 6467 | 2020-09-27 10:00 | 6467 | 9 | 27 | 11 | 232841.187 | 232.8412 | 195.284 | 126659 | 73.5842 | 251.0693 | 0 | 0 | 0 | 561686 | 0 | 198.448 | 126659 | 76.7215 | 261.7738 | 0 | 0 | 0 | 609659 | 0 | 201.742 | 126659 | 79.8707 | 272.5188 | 0 | 0 | 0 | 585627 | 0 | -37.5572 | -34.3932 | -31.0992
[20 empty] | 6468 | 2020-09-27 11:00 | 6468 | 9 | 27 | 12 | 242258.697 | 242.2587 | 251.939 | 126659 | 101.418 | 346.0382 | 0 | 0 | 0 | 816152 | -75.058 | 255.952 | 126659 | 105.324 | 359.3655 | 0 | 0 | 0 | 870881 | -173.16 | 259.771 | 126659 | 108.904 | 371.5804 | 0 | 0 | 0 | 844480 | -134.932 | 9.6803 | 13.6933 | 17.5123
[20 empty] | 6469 | 2020-09-27 12:00 | 6469 | 9 | 27 | 13 | 234588.534 | 234.5885 | 192.549 | 88955.4 | 93.1186 | 317.7207 | 0 | 0 | 0 | 728115 | 0 | 196.516 | 88955.4 | 96.8421 | 330.4252 | 0 | 0 | 0 | 782684 | 0 | 200.341 | 88955.4 | 100.369 | 342.459 | 0 | 0 | 0 | 755764 | 0 | -42.0395 | -38.0725 | -34.2475
[20 empty] | 6470 | 2020-09-27 13:00 | 6470 | 9 | 27 | 14 | 211969.871 | 211.9699 | 183.116 | 56182.4 | 89.7164 | 306.1124 | 0 | 0 | 0 | 689965 | -1.111 | 187.002 | 56182.4 | 93.4548 | 318.8678 | 0 | 0 | 0 | 743658 | -8.8517 | 190.838 | 56182.4 | 96.9427 | 330.7685 | 0 | 0 | 0 | 717079 | -6.7144 | -28.8539 | -24.9679 | -21.1319
[20 empty] | 6471 | 2020-09-27 14:00 | 6471 | 9 | 27 | 15 | 174973.969 | 174.974 | 171.464 | 55962.4 | 96.9159 | 330.6771 | 0 | 0 | 0 | 745646 | 0 | 176.022 | 55962.4 | 101.157 | 345.1477 | 0 | 0 | 0 | 804090 | 0 | 180.22 | 55962.4 | 104.905 | 357.9359 | 0 | 0 | 0 | 776207 | 0 | -3.51 | 1.048 | 5.246
[20 empty] | 6472 | 2020-09-27 15:00 | 6472 | 9 | 27 | 16 | 122544.038 | 122.544 | 166.793 | 31110.8 | 93.2382 | 318.1287 | 0 | 0 | 0 | 712093 | -5.1647 | 172.403 | 31110.8 | 98.6818 | 336.7023 | 0 | 0 | 0 | 789175 | -1.1521 | 177.626 | 31110.8 | 103.53 | 353.2444 | 0 | 0 | 0 | 751921 | -5.962 | 44.249 | 49.859 | 55.082
[20 empty] | 6473 | 2020-09-27 16:00 | 6473 | 9 | 27 | 17 | 53154.445 | 53.1544 | 14.6733 | 31110.8 | 0 | 0 | 0 | 0 | 0 | 0 | 0 | 14.6733 | 31110.8 | 0 | 0 | 0 | 0 | 0 | 0 | 0 | 14.6733 | 31110.8 | 0 | 0 | 0 | 0 | 0 | 0 | 0 | -38.4811 | -38.4811 | -38.4811
[20 empty] | 6474 | 2020-09-27 17:00 | 6474 | 9 | 27 | 18 | 812.103 | 0.8121 | 13.7561 | 31184.1 | 0 | 0 | 0 | 0 | 0 | 0 | 0 | 13.7561 | 31184.1 | 0 | 0 | 0 | 0 | 0 | 0 | 0 | 13.7561 | 31184.1 | 0 | 0 | 0 | 0 | 0 | 0 | 0 | 12.944 | 12.944 | 12.944
[20 empty] | 6475 | 2020-09-27 18:00 | 6475 | 9 | 27 | 19 | 0 | 0 | 10.3718 | 31110.8 | 0 | 0 | 0 | 0 | 0 | 0 | 0 | 10.3718 | 31110.8 | 0 | 0 | 0 | 0 | 0 | 0 | 0 | 10.3718 | 31110.8 | 0 | 0 | 0 | 0 | 0 | 0 | 0 | 10.3718 | 10.3718 | 10.3718
[20 empty] | 6476 | 2020-09-27 19:00 | 6476 | 9 | 27 | 20 | 0 | 0 | 25.4067 | 8749.11 | 11.9779 | 40.8686 | 0 | 0 | 0 | 89922.2 | 0 | 25.4067 | 8749.11 | 11.9779 | 40.8686 | 0 | 0 | 0 | 89922.8 | 0 | 25.4068 | 8749.11 | 11.978 | 40.8689 | 0 | 0 | 0 | 89922.4 | 0 | 25.4067 | 25.4067 | 25.4068
[20 empty] | 6477 | 2020-09-27 20:00 | 6477 | 9 | 27 | 21 | 0 | 0 | 7.3488 | 8749.11 | 0 | 0 | 0 | 0 | 0 | 0 | 0 | 7.3488 | 8749.11 | 0 | 0 | 0 | 0 | 0 | 0 | 0 | 7.3488 | 8749.11 | 0 | 0 | 0 | 0 | 0 | 0 | 0 | 7.3488 | 7.3488 | 7.3488
[20 empty] | 6478 | 2020-09-27 21:00 | 6478 | 9 | 27 | 22 | 0 | 0 | 7.3488 | 8749.11 | 0 | 0 | 0 | 0 | 0 | 0 | 0 | 7.3488 | 8749.11 | 0 | 0 | 0 | 0 | 0 | 0 | 0 | 7.3488 | 8749.11 | 0 | 0 | 0 | 0 | 0 | 0 | 0 | 7.3488 | 7.3488 | 7.3488
[20 empty] | 6479 | 2020-09-27 22:00 | 6479 | 9 | 27 | 23 | 0 | 0 | 7.3488 | 8749.11 | 0 | 0 | 0 | 0 | 0 | 0 | 0 | 7.3488 | 8749.11 | 0 | 0 | 0 | 0 | 0 | 0 | 0 | 7.3488 | 8749.11 | 0 | 0 | 0 | 0 | 0 | 0 | 0 | 7.3488 | 7.3488 | 7.3488
[20 empty] | 6480 | 2020-09-27 23:00 | 6480 | 9 | 27 | 24 | 0 | 0 | 23.9532 | 8749.11 | 12.0359 | 41.0665 | 0 | 0 | 0 | 89820.6 | 0 | 23.9532 | 8749.11 | 12.0359 | 41.0665 | 0 | 0 | 0 | 89821.2 | 0 | 23.9533 | 8749.11 | 12.036 | 41.0668 | 0 | 0 | 0 | 89820.9 | 0 | 23.9532 | 23.9532 | 23.9533
[20 empty] | 6481 | 2020-09-28 | 6481 | 9 | 28 | 1 | 0 | 0 | 7.3488 | 8749.11 | 0 | 0 | 0 | 0 | 0 | 0 | 0 | 7.3488 | 8749.11 | 0 | 0 | 0 | 0 | 0 | 0 | 0 | 7.3488 | 8749.11 | 0 | 0 | 0 | 0 | 0 | 0 | 0 | 7.3488 | 7.3488 | 7.3488
[20 empty] | 6482 | 2020-09-28 01:00 | 6482 | 9 | 28 | 2 | 0 | 0 | 7.3488 | 8749.11 | 0 | 0 | 0 | 0 | 0 | 0 | 0 | 7.3488 | 8749.11 | 0 | 0 | 0 | 0 | 0 | 0 | 0 | 7.3488 | 8749.11 | 0 | 0 | 0 | 0 | 0 | 0 | 0 | 7.3488 | 7.3488 | 7.3488
[20 empty] | 6483 | 2020-09-28 02:00 | 6483 | 9 | 28 | 3 | 0 | 0 | 7.3488 | 8749.11 | 0 | 0 | 0 | 0 | 0 | 0 | 0 | 7.3488 | 8749.11 | 0 | 0 | 0 | 0 | 0 | 0 | 0 | 7.3488 | 8749.11 | 0 | 0 | 0 | 0 | 0 | 0 | 0 | 7.3488 | 7.3488 | 7.3488
[20 empty] | 6484 | 2020-09-28 03:00 | 6484 | 9 | 28 | 4 | 0 | 0 | 7.3488 | 8749.11 | 0 | 0 | 0 | 0 | 0 | 0 | 0 | 7.3488 | 8749.11 | 0 | 0 | 0 | 0 | 0 | 0 | 0 | 7.3488 | 8749.11 | 0 | 0 | 0 | 0 | 0 | 0 | 0 | 7.3488 | 7.3488 | 7.3488
[20 empty] | 6485 | 2020-09-28 04:00 | 6485 | 9 | 28 | 5 | 0 | 0 | 25.489 | 8749.11 | 12.0602 | 41.1494 | 0 | 0 | 0 | 90010.1 | 0 | 25.489 | 8749.11 | 12.0602 | 41.1494 | 0 | 0 | 0 | 90010.8 | 0 | 25.4891 | 8749.11 | 12.0603 | 41.1497 | 0 | 0 | 0 | 90010.2 | 0 | 25.489 | 25.489 | 25.4891
[20 empty] | 6486 | 2020-09-28 05:00 | 6486 | 9 | 28 | 6 | 0 | 0 | 26.2807 | 31110.8 | 12.3154 | 42.0201 | 0 | 0 | 0 | 92016.7 | 0 | 37.0923 | 31110.8 | 21.1708 | 72.2348 | 0 | 0 | 0 | 171446 | 0 | 39.2621 | 31110.8 | 22.958 | 78.3327 | 0 | 0 | 0 | 158114 | 0 | 26.2807 | 37.0923 | 39.2621
[20 empty] | 6487 | 2020-09-28 06:00 | 6487 | 9 | 28 | 7 | 18853.154 | 18.8532 | 194.982 | 80819.5 | 93.7042 | 319.7187 | 0 | 0 | 0 | 744772 | -57.97 | 194.366 | 80819.5 | 93.2486 | 318.1642 | 0 | 0 | 0 | 774193 | -502.039 | 198.997 | 80819.5 | 97.7417 | 333.4947 | 0 | 0 | 0 | 740715 | -257.054 | 176.1288 | 175.5128 | 180.1438
[20 empty] | 6488 | 2020-09-28 07:00 | 6488 | 9 | 28 | 8 | 85380.792 | 85.3808 | 229.416 | 80819.5 | 96.0216 | 327.6257 | 0 | 0 | 0 | 739052 | -141.932 | 231.238 | 80819.5 | 98.4979 | 336.0748 | 0 | 0 | 0 | 778675 | -292.136 | 233.636 | 80819.5 | 101.332 | 345.7448 | 0 | 0 | 0 | 757613 | -152.639 | 144.0352 | 145.8572 | 148.2552
[20 empty] | 6489 | 2020-09-28 08:00 | 6489 | 9 | 28 | 9 | 150844.386 | 150.8444 | 236.817 | 55962.4 | 96.0566 | 327.7451 | 0 | 0 | 0 | 758544 | -62.0303 | 238.542 | 55962.4 | 98.334 | 335.5156 | 0 | 0 | 0 | 797399 | -72.4973 | 241.087 | 55962.4 | 101.264 | 345.5128 | 0 | 0 | 0 | 775514 | -63.5187 | 85.9726 | 87.6976 | 90.2426
[20 empty] | 6490 | 2020-09-28 09:00 | 6490 | 9 | 28 | 10 | 170776.514 | 170.7765 | 239.867 | 55962.4 | 97.6561 | 333.2026 | 0 | 0 | 0 | 771052 | -74.1193 | 241.928 | 55962.4 | 100.153 | 341.722 | 0 | 0 | 0 | 807956 | -119.05 | 244.419 | 55962.4 | 102.888 | 351.0539 | 0 | 0 | 0 | 787956 | -88.0898 | 69.0905 | 71.1515 | 73.6425
[20 empty] | 6491 | 2020-09-28 10:00 | 6491 | 9 | 28 | 11 | 187496.89 | 187.4969 | 221.123 | 126659 | 97.0215 | 331.0374 | 0 | 0 | 0 | 772217 | -8.0234 | 223.704 | 126659 | 99.8644 | 340.7373 | 0 | 0 | 0 | 811997 | -13.7281 | 226.505 | 126659 | 102.724 | 350.4943 | 0 | 0 | 0 | 791783 | -9.1675 | 33.6261 | 36.2071 | 39.0081
[20 empty] | 6492 | 2020-09-28 11:00 | 6492 | 9 | 28 | 12 | 208687.61 | 208.6876 | 252.068 | 126659 | 102.605 | 350.0883 | 0 | 0 | 0 | 823666 | -54.5856 | 254.846 | 126659 | 105.484 | 359.9114 | 0 | 0 | 0 | 865174 | -78.888 | 257.96 | 126659 | 108.523 | 370.2805 | 0 | 0 | 0 | 843610 | -66.2742 | 43.3804 | 46.1584 | 49.2724
[20 empty] | 6493 | 2020-09-28 12:00 | 6493 | 9 | 28 | 13 | 212075.725 | 212.0757 | 206.843 | 88111.2 | 107.417 | 366.5068 | 0 | 0 | 0 | 865101 | 0 | 210.373 | 88111.2 | 110.942 | 378.5341 | 0 | 0 | 0 | 914304 | 0 | 213.939 | 88111.2 | 114.417 | 390.3908 | 0 | 0 | 0 | 889562 | 0 | -5.2327 | -1.7027 | 1.8633
[20 empty] | 6494 | 2020-09-28 13:00 | 6494 | 9 | 28 | 14 | 216021.53 | 216.0215 | 202.555 | 55889 | 108.828 | 371.3211 | 0 | 0 | 0 | 855566 | -4.3396 | 206.48 | 55889 | 112.698 | 384.5256 | 0 | 0 | 0 | 909275 | -14.058 | 210.455 | 55889 | 116.492 | 397.4707 | 0 | 0 | 0 | 882106 | -11.2614 | -13.4665 | -9.5415 | -5.5665
[20 empty] | 6495 | 2020-09-28 14:00 | 6495 | 9 | 28 | 15 | 177744.279 | 177.7443 | 174.429 | 55889 | 98.8507 | 337.2786 | 0 | 0 | 0 | 770223 | 0 | 178.442 | 55889 | 102.613 | 350.1156 | 0 | 0 | 0 | 826764 | 0 | 182.605 | 55889 | 106.56 | 363.5827 | 0 | 0 | 0 | 797096 | 0 | -3.3153 | 0.69772 | 4.8607
[20 empty] | 6496 | 2020-09-28 15:00 | 6496 | 9 | 28 | 16 | 121364.433 | 121.3644 | 166.338 | 31037.5 | 93.1068 | 317.6804 | 0 | 0 | 0 | 715846 | 0 | 169.89 | 31037.5 | 96.5303 | 329.3614 | 0 | 0 | 0 | 766625 | 0 | 173.655 | 31037.5 | 100.106 | 341.5617 | 0 | 0 | 0 | 740232 | 0 | 44.9736 | 48.5256 | 52.2906
[20 empty] | 6497 | 2020-09-28 16:00 | 6497 | 9 | 28 | 17 | 46092.144 | 46.0921 | 14.6733 | 31037.5 | 0 | 0 | 0 | 0 | 0 | 0 | 0 | 14.6733 | 31037.5 | 0 | 0 | 0 | 0 | 0 | 0 | 0 | 14.6733 | 31037.5 | 0 | 0 | 0 | 0 | 0 | 0 | 0 | -31.4188 | -31.4188 | -31.4188
[20 empty] | 6498 | 2020-09-28 17:00 | 6498 | 9 | 28 | 18 | 294.477 | 0.29448 | 13.7561 | 31110.8 | 0 | 0 | 0 | 0 | 0 | 0 | 0 | 13.7561 | 31110.8 | 0 | 0 | 0 | 0 | 0 | 0 | 0 | 13.7561 | 31110.8 | 0 | 0 | 0 | 0 | 0 | 0 | 0 | 13.4616 | 13.4616 | 13.4616
[20 empty] | 6499 | 2020-09-28 18:00 | 6499 | 9 | 28 | 19 | 0 | 0 | 10.3718 | 31184.1 | 0 | 0 | 0 | 0 | 0 | 0 | 0 | 10.3718 | 31184.1 | 0 | 0 | 0 | 0 | 0 | 0 | 0 | 10.3718 | 31184.1 | 0 | 0 | 0 | 0 | 0 | 0 | 0 | 10.3718 | 10.3718 | 10.3718
[20 empty] | 6500 | 2020-09-28 19:00 | 6500 | 9 | 28 | 20 | 0 | 0 | 25.3397 | 8822.44 | 11.9109 | 40.64 | 0 | 0 | 0 | 90406.6 | 0 | 25.3397 | 8822.44 | 11.9109 | 40.64 | 0 | 0 | 0 | 90407 | 0 | 25.3397 | 8822.44 | 11.9109 | 40.64 | 0 | 0 | 0 | 90406.8 | 0 | 25.3397 | 25.3397 | 25.3397
[20 empty] | 6501 | 2020-09-28 20:00 | 6501 | 9 | 28 | 21 | 0 | 0 | 7.3488 | 8822.44 | 0 | 0 | 0 | 0 | 0 | 0 | 0 | 7.3488 | 8822.44 | 0 | 0 | 0 | 0 | 0 | 0 | 0 | 7.3488 | 8822.44 | 0 | 0 | 0 | 0 | 0 | 0 | 0 | 7.3488 | 7.3488 | 7.3488
[20 empty] | 6502 | 2020-09-28 21:00 | 6502 | 9 | 28 | 22 | 0 | 0 | 7.3488 | 8895.77 | 0 | 0 | 0 | 0 | 0 | 0 | 0 | 7.3488 | 8895.77 | 0 | 0 | 0 | 0 | 0 | 0 | 0 | 7.3488 | 8895.77 | 0 | 0 | 0 | 0 | 0 | 0 | 0 | 7.3488 | 7.3488 | 7.3488
[20 empty] | 6503 | 2020-09-28 22:00 | 6503 | 9 | 28 | 23 | 0 | 0 | 23.7047 | 8895.77 | 11.7873 | 40.2183 | 0 | 0 | 0 | 90004.8 | 0 | 23.7047 | 8895.77 | 11.7873 | 40.2183 | 0 | 0 | 0 | 90005.3 | 0 | 23.7047 | 8895.77 | 11.7874 | 40.2186 | 0 | 0 | 0 | 90004.9 | 0 | 23.7047 | 23.7047 | 23.7047
[20 empty] | 6504 | 2020-09-28 23:00 | 6504 | 9 | 28 | 24 | 0 | 0 | 7.3488 | 8969.09 | 0 | 0 | 0 | 0 | 0 | 0 | 0 | 7.3488 | 8969.09 | 0 | 0 | 0 | 0 | 0 | 0 | 0 | 7.3488 | 8969.09 | 0 | 0 | 0 | 0 | 0 | 0 | 0 | 7.3488 | 7.3488 | 7.3488
[20 empty] | 6505 | 2020-09-29 | 6505 | 9 | 29 | 1 | 0 | 0 | 7.3488 | 8969.09 | 0 | 0 | 0 | 0 | 0 | 0 | 0 | 7.3488 | 8969.09 | 0 | 0 | 0 | 0 | 0 | 0 | 0 | 7.3488 | 8969.09 | 0 | 0 | 0 | 0 | 0 | 0 | 0 | 7.3488 | 7.3488 | 7.3488
[20 empty] | 6506 | 2020-09-29 01:00 | 6506 | 9 | 29 | 2 | 0 | 0 | 7.3488 | 8969.09 | 0 | 0 | 0 | 0 | 0 | 0 | 0 | 7.3488 | 8969.09 | 0 | 0 | 0 | 0 | 0 | 0 | 0 | 7.3488 | 8969.09 | 0 | 0 | 0 | 0 | 0 | 0 | 0 | 7.3488 | 7.3488 | 7.3488
[20 empty] | 6507 | 2020-09-29 02:00 | 6507 | 9 | 29 | 3 | 0 | 0 | 23.7321 | 9115.75 | 11.8148 | 40.3121 | 0 | 0 | 0 | 90181.2 | 0 | 23.7321 | 9115.75 | 11.8148 | 40.3121 | 0 | 0 | 0 | 90181.5 | 0 | 23.7321 | 9115.75 | 11.8148 | 40.3121 | 0 | 0 | 0 | 90181.3 | 0 | 23.7321 | 23.7321 | 23.7321
[20 empty] | 6508 | 2020-09-29 03:00 | 6508 | 9 | 29 | 4 | 0 | 0 | 7.3488 | 9262.4 | 0 | 0 | 0 | 0 | 0 | 0 | 0 | 7.3488 | 9262.4 | 0 | 0 | 0 | 0 | 0 | 0 | 0 | 7.3488 | 9262.4 | 0 | 0 | 0 | 0 | 0 | 0 | 0 | 7.3488 | 7.3488 | 7.3488
[20 empty] | 6509 | 2020-09-29 04:00 | 6509 | 9 | 29 | 5 | 0 | 0 | 8.8603 | 9262.4 | 0 | 0 | 0 | 0 | 0 | 0 | 0 | 8.8603 | 9262.4 | 0 | 0 | 0 | 0 | 0 | 0 | 0 | 8.8603 | 9262.4 | 0 | 0 | 0 | 0 | 0 | 0 | 0 | 8.8603 | 8.8603 | 8.8603
[20 empty] | 6510 | 2020-09-29 05:00 | 6510 | 9 | 29 | 6 | 0 | 0 | 23.9662 | 31770.9 | 8.267 | 28.207 | 0 | 0 | 0 | 63115.7 | 0 | 23.9663 | 31770.9 | 8.2671 | 28.2072 | 0 | 0 | 0 | 63117.5 | 0 | 23.9666 | 31770.9 | 8.2673 | 28.2079 | 0 | 0 | 0 | 63116 | 0 | 23.9662 | 23.9663 | 23.9666
[20 empty] | 6511 | 2020-09-29 06:00 | 6511 | 9 | 29 | 7 | 7605.486 | 7.6055 | 149.704 | 81259.8 | 50.472 | 172.2105 | 0 | 0 | 0 | 385206 | -21.7518 | 150.584 | 81259.8 | 51.6418 | 176.2018 | 0 | 0 | 0 | 406975 | -21.7517 | 152.207 | 81259.8 | 53.3247 | 181.9439 | 0 | 0 | 0 | 394133 | -21.7517 | 142.0985 | 142.9785 | 144.6015
[20 empty] | 6512 | 2020-09-29 07:00 | 6512 | 9 | 29 | 8 | 54.41 | 0.05441 | 183.546 | 81259.8 | 51.4394 | 175.5112 | 0 | 0 | 0 | 392534 | -167.527 | 183.757 | 81259.8 | 52.2577 | 178.3033 | 0 | 0 | 0 | 410044 | -581.523 | 185.123 | 81259.8 | 53.7339 | 183.3401 | 0 | 0 | 0 | 398778 | -259.302 | 183.4916 | 183.7026 | 185.0686
[20 empty] | 6513 | 2020-09-29 08:00 | 6513 | 9 | 29 | 9 | 125745.481 | 125.7455 | 201.584 | 55962.4 | 62.1103 | 211.9203 | 0 | 0 | 0 | 466103 | -73.2482 | 202.711 | 55962.4 | 63.4877 | 216.62 | 0 | 0 | 0 | 486830 | -348.261 | 204.081 | 55962.4 | 64.8938 | 221.4176 | 0 | 0 | 0 | 476359 | -138.717 | 75.8385 | 76.9655 | 78.3355
[20 empty] | 6514 | 2020-09-29 09:00 | 6514 | 9 | 29 | 10 | 84705.346 | 84.7053 | 212.649 | 55742.3 | 70.5152 | 240.5979 | 0 | 0 | 0 | 511009 | -225.494 | 214.596 | 55742.3 | 72.4675 | 247.2591 | 0 | 0 | 0 | 538378 | -274.076 | 216.609 | 55742.3 | 74.3306 | 253.616 | 0 | 0 | 0 | 525013 | -233.324 | 127.9437 | 129.8907 | 131.9037
[20 empty] | 6515 | 2020-09-29 10:00 | 6515 | 9 | 29 | 11 | 122214.603 | 122.2146 | 194.751 | 126659 | 69.5363 | 237.2579 | 0 | 0 | 0 | 508244 | -24.6704 | 197.024 | 126659 | 71.6996 | 244.639 | 0 | 0 | 0 | 539298 | -42.6011 | 199.474 | 126659 | 73.8648 | 252.0267 | 0 | 0 | 0 | 523763 | -33.2393 | 72.5364 | 74.8094 | 77.2594
[20 empty] | 6516 | 2020-09-29 11:00 | 6516 | 9 | 29 | 12 | 164504.587 | 164.5046 | 235.94 | 126659 | 85.3945 | 291.366 | 0 | 0 | 0 | 652516 | -25.8654 | 239.46 | 126659 | 88.6214 | 302.3762 | 0 | 0 | 0 | 698484 | -39.6408 | 242.896 | 126659 | 91.7223 | 312.9565 | 0 | 0 | 0 | 675946 | -32.3639 | 71.4354 | 74.9554 | 78.3914
[20 empty] | 6517 | 2020-09-29 12:00 | 6517 | 9 | 29 | 13 | 150751.77 | 150.7518 | 187.239 | 87618.4 | 86.1923 | 294.0881 | 0 | 0 | 0 | 648526 | 0 | 191.776 | 87618.4 | 90.1125 | 307.4638 | 0 | 0 | 0 | 704298 | 0 | 196.184 | 87618.4 | 93.9527 | 320.5666 | 0 | 0 | 0 | 676700 | 0 | 36.4872 | 41.0242 | 45.4322
[20 empty] | 6518 | 2020-09-29 13:00 | 6518 | 9 | 29 | 14 | 105362.81 | 105.3628 | 183.972 | 55742.3 | 87.2658 | 297.7509 | 0 | 0 | 0 | 633969 | -2.3046 | 189.93 | 55742.3 | 92.2732 | 314.8362 | 0 | 0 | 0 | 706199 | -2.3046 | 195.906 | 55742.3 | 97.3133 | 332.033 | 0 | 0 | 0 | 669966 | -2.3046 | 78.6092 | 84.5672 | 90.5432
[20 empty] | 6519 | 2020-09-29 14:00 | 6519 | 9 | 29 | 15 | 12589.026 | 12.589 | 156.018 | 55742.3 | 76.7653 | 261.9232 | 0 | 0 | 0 | 555214 | 0 | 162.205 | 55742.3 | 81.6224 | 278.4956 | 0 | 0 | 0 | 624878 | 0 | 168.306 | 55742.3 | 86.4575 | 294.993 | 0 | 0 | 0 | 590125 | 0 | 143.429 | 149.616 | 155.717
[20 empty] | 6520 | 2020-09-29 15:00 | 6520 | 9 | 29 | 16 | 16594.724 | 16.5947 | 146.214 | 30964.1 | 69.0248 | 235.5126 | 0 | 0 | 0 | 502051 | 0 | 152.591 | 30964.1 | 73.9134 | 252.1925 | 0 | 0 | 0 | 572961 | 0 | 158.886 | 30964.1 | 78.7839 | 268.8107 | 0 | 0 | 0 | 537572 | 0 | 129.6193 | 135.9963 | 142.2913
[20 empty] | 6521 | 2020-09-29 16:00 | 6521 | 9 | 29 | 17 | 16713.966 | 16.714 | 14.6733 | 30964.1 | 0 | 0 | 0 | 0 | 0 | 0 | 0 | 14.6733 | 30964.1 | 0 | 0 | 0 | 0 | 0 | 0 | 0 | 14.6733 | 30964.1 | 0 | 0 | 0 | 0 | 0 | 0 | 0 | -2.0407 | -2.0407 | -2.0407
[20 empty] | 6522 | 2020-09-29 17:00 | 6522 | 9 | 29 | 18 | 0 | 0 | 13.7561 | 31184.1 | 0 | 0 | 0 | 0 | 0 | 0 | 0 | 13.7561 | 31184.1 | 0 | 0 | 0 | 0 | 0 | 0 | 0 | 13.7561 | 31184.1 | 0 | 0 | 0 | 0 | 0 | 0 | 0 | 13.7561 | 13.7561 | 13.7561
[20 empty] | 6523 | 2020-09-29 18:00 | 6523 | 9 | 29 | 19 | 0 | 0 | 10.3718 | 31257.5 | 0 | 0 | 0 | 0 | 0 | 0 | 0 | 10.3718 | 31257.5 | 0 | 0 | 0 | 0 | 0 | 0 | 0 | 10.3718 | 31257.5 | 0 | 0 | 0 | 0 | 0 | 0 | 0 | 10.3718 | 10.3718 | 10.3718
[20 empty] | 6524 | 2020-09-29 19:00 | 6524 | 9 | 29 | 20 | 0 | 0 | 8.8603 | 8895.77 | 0 | 0 | 0 | 0 | 0 | 0 | 0 | 8.8603 | 8895.77 | 0 | 0 | 0 | 0 | 0 | 0 | 0 | 8.8603 | 8895.77 | 0 | 0 | 0 | 0 | 0 | 0 | 0 | 8.8603 | 8.8603 | 8.8603
[20 empty] | 6525 | 2020-09-29 20:00 | 6525 | 9 | 29 | 21 | 0 | 0 | 23.9957 | 8969.09 | 12.0784 | 41.2115 | 0 | 0 | 0 | 92251 | 0 | 23.9957 | 8969.09 | 12.0784 | 41.2115 | 0 | 0 | 0 | 92251.5 | 0 | 23.9957 | 8969.09 | 12.0784 | 41.2115 | 0 | 0 | 0 | 92251 | 0 | 23.9957 | 23.9957 | 23.9957
[20 empty] | 6526 | 2020-09-29 21:00 | 6526 | 9 | 29 | 22 | 0 | 0 | 7.3488 | 8969.09 | 0 | 0 | 0 | 0 | 0 | 0 | 0 | 7.3488 | 8969.09 | 0 | 0 | 0 | 0 | 0 | 0 | 0 | 7.3488 | 8969.09 | 0 | 0 | 0 | 0 | 0 | 0 | 0 | 7.3488 | 7.3488 | 7.3488
[20 empty] | 6527 | 2020-09-29 22:00 | 6527 | 9 | 29 | 23 | 0 | 0 | 7.3488 | 8969.09 | 0 | 0 | 0 | 0 | 0 | 0 | 0 | 7.3488 | 8969.09 | 0 | 0 | 0 | 0 | 0 | 0 | 0 | 7.3488 | 8969.09 | 0 | 0 | 0 | 0 | 0 | 0 | 0 | 7.3488 | 7.3488 | 7.3488
[20 empty] | 6528 | 2020-09-29 23:00 | 6528 | 9 | 29 | 24 | 0 | 0 | 7.3488 | 8895.77 | 0 | 0 | 0 | 0 | 0 | 0 | 0 | 7.3488 | 8895.77 | 0 | 0 | 0 | 0 | 0 | 0 | 0 | 7.3488 | 8895.77 | 0 | 0 | 0 | 0 | 0 | 0 | 0 | 7.3488 | 7.3488 | 7.3488
[20 empty] | 6529 | 2020-09-30 | 6529 | 9 | 30 | 1 | 0 | 0 | 23.7962 | 8895.77 | 11.8789 | 40.5308 | 0 | 0 | 0 | 90701.4 | 0 | 23.7962 | 8895.77 | 11.8789 | 40.5308 | 0 | 0 | 0 | 90702.1 | 0 | 23.7963 | 8895.77 | 11.879 | 40.5311 | 0 | 0 | 0 | 90701.5 | 0 | 23.7962 | 23.7962 | 23.7963
[20 empty] | 6530 | 2020-09-30 01:00 | 6530 | 9 | 30 | 2 | 0 | 0 | 7.3488 | 8895.77 | 0 | 0 | 0 | 0 | 0 | 0 | 0 | 7.3488 | 8895.77 | 0 | 0 | 0 | 0 | 0 | 0 | 0 | 7.3488 | 8895.77 | 0 | 0 | 0 | 0 | 0 | 0 | 0 | 7.3488 | 7.3488 | 7.3488
[20 empty] | 6531 | 2020-09-30 02:00 | 6531 | 9 | 30 | 3 | 0 | 0 | 7.3488 | 8749.11 | 0 | 0 | 0 | 0 | 0 | 0 | 0 | 7.3488 | 8749.11 | 0 | 0 | 0 | 0 | 0 | 0 | 0 | 7.3488 | 8749.11 | 0 | 0 | 0 | 0 | 0 | 0 | 0 | 7.3488 | 7.3488 | 7.3488
[20 empty] | 6532 | 2020-09-30 03:00 | 6532 | 9 | 30 | 4 | 0 | 0 | 7.3488 | 8822.44 | 0 | 0 | 0 | 0 | 0 | 0 | 0 | 7.3488 | 8822.44 | 0 | 0 | 0 | 0 | 0 | 0 | 0 | 7.3488 | 8822.44 | 0 | 0 | 0 | 0 | 0 | 0 | 0 | 7.3488 | 7.3488 | 7.3488
[20 empty] | 6533 | 2020-09-30 04:00 | 6533 | 9 | 30 | 5 | 0 | 0 | 25.4088 | 8822.44 | 11.98 | 40.8758 | 0 | 0 | 0 | 90461.9 | 0 | 25.4088 | 8822.44 | 11.98 | 40.8758 | 0 | 0 | 0 | 90462.5 | 0 | 25.4089 | 8822.44 | 11.9801 | 40.8761 | 0 | 0 | 0 | 90462 | 0 | 25.4088 | 25.4088 | 25.4089
[20 empty] | 6534 | 2020-09-30 05:00 | 6534 | 9 | 30 | 6 | 0 | 0 | 35.4267 | 31257.5 | 18.9491 | 64.6543 | 0 | 0 | 0 | 144632 | 0 | 45.8475 | 31257.5 | 27.2978 | 93.1401 | 0 | 0 | 0 | 223257 | 0 | 48.0782 | 31257.5 | 29.2509 | 99.8041 | 0 | 0 | 0 | 208350 | 0 | 35.4267 | 45.8475 | 48.0782
[20 empty] | 6535 | 2020-09-30 06:00 | 6535 | 9 | 30 | 7 | 14356.722 | 14.3567 | 209.379 | 80746.1 | 105.037 | 358.3862 | 0 | 0 | 0 | 853572 | -15.6387 | 211.487 | 80746.1 | 107.052 | 365.2614 | 0 | 0 | 0 | 886457 | -133.619 | 214.625 | 80746.1 | 110.031 | 375.4258 | 0 | 0 | 0 | 865762 | -114.938 | 195.0223 | 197.1303 | 200.2683
[20 empty] | 6536 | 2020-09-30 07:00 | 6536 | 9 | 30 | 8 | 13259.383 | 13.2594 | 245.323 | 80746.1 | 109.656 | 374.1463 | 0 | 0 | 0 | 868973 | -57.588 | 247.619 | 80746.1 | 112.281 | 383.1028 | 0 | 0 | 0 | 908203 | -73.9941 | 250.689 | 80746.1 | 115.527 | 394.1781 | 0 | 0 | 0 | 886382 | -65.4583 | 232.0636 | 234.3596 | 237.4296
[20 empty] | 6537 | 2020-09-30 08:00 | 6537 | 9 | 30 | 9 | 68303.823 | 68.3038 | 262.869 | 55815.7 | 118.696 | 404.9908 | 0 | 0 | 0 | 963024 | -2.757 | 265.729 | 55815.7 | 121.921 | 415.9945 | 0 | 0 | 0 | 1005230 | -6.2577 | 268.783 | 55815.7 | 125.258 | 427.3803 | 0 | 0 | 0 | 982518 | -7.5649 | 194.5652 | 197.4252 | 200.4792
[20 empty] | 6538 | 2020-09-30 09:00 | 6538 | 9 | 30 | 10 | 32561.355 | 32.5614 | 271.48 | 55742.3 | 127.118 | 433.7266 | 0 | 0 | 0 | 1039070 | -89.7032 | 275.222 | 55742.3 | 130.989 | 446.9345 | 0 | 0 | 0 | 1087110 | -103.3 | 279.234 | 55742.3 | 134.98 | 460.5518 | 0 | 0 | 0 | 1061910 | -89.6818 | 238.9186 | 242.6606 | 246.6726
[20 empty] | 6539 | 2020-09-30 10:00 | 6539 | 9 | 30 | 11 | 29092.677 | 29.0927 | 249.733 | 126659 | 124.104 | 423.4428 | 0 | 0 | 0 | 1026360 | 0 | 253.681 | 126659 | 128.002 | 436.7428 | 0 | 0 | 0 | 1076710 | 0 | 257.823 | 126659 | 132.094 | 450.7047 | 0 | 0 | 0 | 1050840 | 0 | 220.6403 | 224.5883 | 228.7303
[20 empty] | 6540 | 2020-09-30 11:00 | 6540 | 9 | 30 | 12 | 64831.643 | 64.8316 | 289.025 | 126659 | 138 | 470.856 | 0 | 0 | 0 | 1147640 | 0 | 294.277 | 126659 | 142.932 | 487.684 | 0 | 0 | 0 | 1209150 | 0 | 299.443 | 126659 | 147.763 | 504.1674 | 0 | 0 | 0 | 1177880 | 0 | 224.1934 | 229.4454 | 234.6114
[20 empty] | 6541 | 2020-09-30 12:00 | 6541 | 9 | 30 | 13 | 39630.608 | 39.6306 | 232.094 | 87332.8 | 129.731 | 442.6422 | 0 | 0 | 0 | 1073920 | 0 | 237.529 | 87332.8 | 134.657 | 459.4497 | 0 | 0 | 0 | 1140710 | 0 | 242.974 | 87332.8 | 139.631 | 476.421 | 0 | 0 | 0 | 1106810 | 0 | 192.4634 | 197.8984 | 203.3434
[20 empty] | 6542 | 2020-09-30 13:00 | 6542 | 9 | 30 | 14 | 72041.06 | 72.0411 | 223.558 | 55668.9 | 126.606 | 431.9797 | 0 | 0 | 0 | 1021610 | -1.3505 | 229.126 | 55668.9 | 131.67 | 449.258 | 0 | 0 | 0 | 1091950 | -1.3503 | 234.742 | 55668.9 | 136.778 | 466.6865 | 0 | 0 | 0 | 1056170 | -1.3503 | 151.5169 | 157.0849 | 162.7009
[20 empty] | 6543 | 2020-09-30 14:00 | 6543 | 9 | 30 | 15 | 33566.978 | 33.567 | 188.812 | 55742.3 | 109.938 | 375.1085 | 0 | 0 | 0 | 860146 | 0 | 193.522 | 55742.3 | 114.172 | 389.5549 | 0 | 0 | 0 | 919606 | 0 | 198.231 | 55742.3 | 118.349 | 403.8068 | 0 | 0 | 0 | 889978 | 0 | 155.245 | 159.955 | 164.664
[20 empty] | 6544 | 2020-09-30 15:00 | 6544 | 9 | 30 | 16 | 38867.394 | 38.8674 | 182.966 | 30890.8 | 106.638 | 363.8489 | 0 | 0 | 0 | 827774 | 0 | 187.61 | 30890.8 | 110.833 | 378.1622 | 0 | 0 | 0 | 886401 | 0 | 192.286 | 30890.8 | 114.978 | 392.3049 | 0 | 0 | 0 | 857171 | 0 | 144.0986 | 148.7426 | 153.4186
[20 empty] | 6545 | 2020-09-30 16:00 | 6545 | 9 | 30 | 17 | 18682.622 | 18.6826 | 14.6733 | 30890.8 | 0 | 0 | 0 | 0 | 0 | 0 | 0 | 14.6733 | 30890.8 | 0 | 0 | 0 | 0 | 0 | 0 | 0 | 14.6733 | 30890.8 | 0 | 0 | 0 | 0 | 0 | 0 | 0 | -4.0093 | -4.0093 | -4.0093
[20 empty] | 6546 | 2020-09-30 17:00 | 6546 | 9 | 30 | 18 | 0 | 0 | 13.7561 | 30964.1 | 0 | 0 | 0 | 0 | 0 | 0 | 0 | 13.7561 | 30964.1 | 0 | 0 | 0 | 0 | 0 | 0 | 0 | 13.7561 | 30964.1 | 0 | 0 | 0 | 0 | 0 | 0 | 0 | 13.7561 | 13.7561 | 13.7561
[20 empty] | 6547 | 2020-09-30 18:00 | 6547 | 9 | 30 | 19 | 0 | 0 | 10.3718 | 30964.1 | 0 | 0 | 0 | 0 | 0 | 0 | 0 | 10.3718 | 30964.1 | 0 | 0 | 0 | 0 | 0 | 0 | 0 | 10.3718 | 30964.1 | 0 | 0 | 0 | 0 | 0 | 0 | 0 | 10.3718 | 10.3718 | 10.3718
[20 empty] | 6548 | 2020-09-30 19:00 | 6548 | 9 | 30 | 20 | 0 | 0 | 8.8603 | 8602.46 | 0 | 0 | 0 | 0 | 0 | 0 | 0 | 8.8603 | 8602.46 | 0 | 0 | 0 | 0 | 0 | 0 | 0 | 8.8603 | 8602.46 | 0 | 0 | 0 | 0 | 0 | 0 | 0 | 8.8603 | 8.8603 | 8.8603
[20 empty] | 6549 | 2020-09-30 20:00 | 6549 | 9 | 30 | 21 | 0 | 0 | 24.2557 | 8602.46 | 12.3384 | 42.0986 | 0 | 0 | 0 | 90786.1 | 0 | 24.2557 | 8602.46 | 12.3383 | 42.0983 | 0 | 0 | 0 | 90786.1 | 0 | 24.2557 | 8602.46 | 12.3384 | 42.0986 | 0 | 0 | 0 | 90785.8 | 0 | 24.2557 | 24.2557 | 24.2557
[20 empty] | 6550 | 2020-09-30 21:00 | 6550 | 9 | 30 | 22 | 0 | 0 | 7.3488 | 8895.77 | 0 | 0 | 0 | 0 | 0 | 0 | 0 | 7.3488 | 8895.77 | 0 | 0 | 0 | 0 | 0 | 0 | 0 | 7.3488 | 8895.77 | 0 | 0 | 0 | 0 | 0 | 0 | 0 | 7.3488 | 7.3488 | 7.3488
[20 empty] | 6551 | 2020-09-30 22:00 | 6551 | 9 | 30 | 23 | 0 | 0 | 7.3488 | 9189.07 | 0 | 0 | 0 | 0 | 0 | 0 | 0 | 7.3488 | 9189.07 | 0 | 0 | 0 | 0 | 0 | 0 | 0 | 7.3488 | 9189.07 | 0 | 0 | 0 | 0 | 0 | 0 | 0 | 7.3488 | 7.3488 | 7.3488
[20 empty] | 6552 | 2020-09-30 23:00 | 6552 | 9 | 30 | 24 | 0 | 0 | 7.3488 | 9409.05 | 0 | 0 | 0 | 0 | 0 | 0 | 0 | 7.3488 | 9409.05 | 0 | 0 | 0 | 0 | 0 | 0 | 0 | 7.3488 | 9409.05 | 0 | 0 | 0 | 0 | 0 | 0 | 0 | 7.3488 | 7.3488 | 7.3488
[20 empty] | 6553 | 2020-10-01 | 6553 | 10 | 1 | 1 | 0 | 0 | 7.3488 | 9702.36 | 0 | 0 | 0 | 0 | 0 | 0 | 0 | 7.3488 | 9702.36 | 0 | 0 | 0 | 0 | 0 | 0 | 0 | 7.3488 | 9702.36 | 0 | 0 | 0 | 0 | 0 | 0 | 0 | 7.3488 | 7.3488 | 7.3488
[20 empty] | 6554 | 2020-10-01 01:00 | 6554 | 10 | 1 | 2 | 0 | 0 | 7.3488 | 9702.36 | 0 | 0 | 0 | 0 | 0 | 0 | 0 | 7.3488 | 9702.36 | 0 | 0 | 0 | 0 | 0 | 0 | 0 | 7.3488 | 9702.36 | 0 | 0 | 0 | 0 | 0 | 0 | 0 | 7.3488 | 7.3488 | 7.3488
[20 empty] | 6555 | 2020-10-01 02:00 | 6555 | 10 | 1 | 3 | 0 | 0 | 7.3488 | 9702.36 | 0 | 0 | 0 | 0 | 0 | 0 | 0 | 7.3488 | 9702.36 | 0 | 0 | 0 | 0 | 0 | 0 | 0 | 7.3488 | 9702.36 | 0 | 0 | 0 | 0 | 0 | 0 | 0 | 7.3488 | 7.3488 | 7.3488
[20 empty] | 6556 | 2020-10-01 03:00 | 6556 | 10 | 1 | 4 | 0 | 0 | 7.3488 | 9629.03 | 0 | 0 | 0 | 0 | 0 | 0 | 0 | 7.3488 | 9629.03 | 0 | 0 | 0 | 0 | 0 | 0 | 0 | 7.3488 | 9629.03 | 0 | 0 | 0 | 0 | 0 | 0 | 0 | 7.3488 | 7.3488 | 7.3488
[20 empty] | 6557 | 2020-10-01 04:00 | 6557 | 10 | 1 | 5 | 0 | 0 | 8.8603 | 9629.03 | 0 | 0 | 0 | 0 | 0 | 0 | 0 | 8.8603 | 9629.03 | 0 | 0 | 0 | 0 | 0 | 0 | 0 | 8.8603 | 9629.03 | 0 | 0 | 0 | 0 | 0 | 0 | 0 | 8.8603 | 8.8603 | 8.8603
[20 empty] | 6558 | 2020-10-01 05:00 | 6558 | 10 | 1 | 6 | 0 | 0 | 11.0086 | 31917.6 | 0 | 0 | 0 | 0 | 0 | 0 | 0 | 11.0086 | 31917.6 | 0 | 0 | 0 | 0 | 0 | 0 | 0 | 11.0086 | 31917.6 | 0 | 0 | 0 | 0 | 0 | 0 | 0 | 11.0086 | 11.0086 | 11.0086
[20 empty] | 6559 | 2020-10-01 06:00 | 6559 | 10 | 1 | 7 | 0 | 0 | 96.2757 | 81700 | 5.347 | 18.2439 | 0 | 0 | 0 | 40858.5 | -930.735 | 96.6815 | 81700 | 5.6265 | 19.1976 | 0 | 0 | 0 | 45128 | -867.45 | 97.1507 | 81700 | 5.9057 | 20.1503 | 0 | 0 | 0 | 42994.4 | -882.119 | 96.2757 | 96.6815 | 97.1507
[20 empty] | 6560 | 2020-10-01 07:00 | 6560 | 10 | 1 | 8 | 632.649 | 0.63265 | 129.834 | 81700 | 5.3376 | 18.212 | 0 | 0 | 0 | 40787 | -1682.91 | 130.068 | 81700 | 5.6106 | 19.1434 | 0 | 0 | 0 | 45003.7 | -1785.22 | 130.513 | 81700 | 5.8895 | 20.0948 | 0 | 0 | 0 | 42872.9 | -1734.09 | 129.2014 | 129.4354 | 129.8804
[20 empty] | 6561 | 2020-10-01 08:00 | 6561 | 10 | 1 | 9 | 54283.105 | 54.2831 | 143.899 | 56696 | 11.1005 | 37.8749 | 0 | 0 | 0 | 84823.3 | -1020.65 | 144.762 | 56696 | 11.7185 | 39.9835 | 0 | 0 | 0 | 94370.2 | -993.621 | 145.763 | 56696 | 12.3499 | 42.1379 | 0 | 0 | 0 | 89545.8 | -1012.1 | 89.6159 | 90.4789 | 91.4799
[20 empty] | 6562 | 2020-10-01 09:00 | 6562 | 10 | 1 | 10 | 52040.203 | 52.0402 | 154.444 | 56329.2 | 23.0735 | 78.7268 | 0 | 0 | 0 | 176314 | -998.027 | 155.956 | 56329.2 | 24.4088 | 83.2828 | 0 | 0 | 0 | 196940 | -1401.64 | 157.67 | 56329.2 | 25.7728 | 87.9368 | 0 | 0 | 0 | 186517 | -1189.85 | 102.4038 | 103.9158 | 105.6298
[20 empty] | 6563 | 2020-10-01 10:00 | 6563 | 10 | 1 | 11 | 41529.34 | 41.5293 | 135.01 | 126659 | 22.9264 | 78.2249 | 0 | 0 | 0 | 175035 | -2605.6 | 136.524 | 126659 | 24.2526 | 82.7499 | 0 | 0 | 0 | 195504 | -2706.2 | 138.252 | 126659 | 25.6074 | 87.3724 | 0 | 0 | 0 | 185160 | -2648.16 | 93.4807 | 94.9947 | 96.7227
[20 empty] | 6564 | 2020-10-01 11:00 | 6564 | 10 | 1 | 12 | 52675.292 | 52.6753 | 158.42 | 126659 | 22.9236 | 78.2153 | 0 | 0 | 0 | 175014 | -1663.83 | 159.953 | 126659 | 24.2437 | 82.7195 | 0 | 0 | 0 | 195388 | -2266.35 | 161.721 | 126659 | 25.5922 | 87.3206 | 0 | 0 | 0 | 185092 | -1953.34 | 105.7447 | 107.2777 | 109.0457
[20 empty] | 6565 | 2020-10-01 12:00 | 6565 | 10 | 1 | 13 | 24121.802 | 24.1218 | 106.32 | 89104.6 | 19.2112 | 65.5486 | 0 | 0 | 0 | 146770 | -425.423 | 107.717 | 89104.6 | 20.3114 | 69.3025 | 0 | 0 | 0 | 163762 | -456.368 | 109.28 | 89104.6 | 21.4354 | 73.1376 | 0 | 0 | 0 | 155175 | -437.602 | 82.1982 | 83.5952 | 85.1582
[20 empty] | 6566 | 2020-10-01 13:00 | 6566 | 10 | 1 | 14 | 57292.272 | 57.2923 | 101.434 | 56329.2 | 19.257 | 65.7049 | 0 | 0 | 0 | 147150 | -280.098 | 102.814 | 56329.2 | 20.36 | 69.4683 | 0 | 0 | 0 | 164190 | -332.856 | 104.384 | 56329.2 | 21.4869 | 73.3133 | 0 | 0 | 0 | 155579 | -305.988 | 44.1417 | 45.5217 | 47.0917
[20 empty] | 6567 | 2020-10-01 14:00 | 6567 | 10 | 1 | 15 | 35426.265 | 35.4263 | 86.5721 | 56329.2 | 19.257 | 65.7049 | 0 | 0 | 0 | 147150 | -106.477 | 87.9914 | 56329.2 | 20.36 | 69.4683 | 0 | 0 | 0 | 164190 | -106.484 | 89.5974 | 56329.2 | 21.4869 | 73.3133 | 0 | 0 | 0 | 155579 | -106.469 | 51.1458 | 52.5651 | 54.1711
[20 empty] | 6568 | 2020-10-01 15:00 | 6568 | 10 | 1 | 16 | 6567.428 | 6.5674 | 79.734 | 31624.2 | 15.4637 | 52.7621 | 0 | 0 | 0 | 118164 | 0 | 80.8292 | 31624.2 | 16.3417 | 55.7579 | 0 | 0 | 0 | 131728 | 0 | 82.0648 | 31624.2 | 17.2387 | 58.8184 | 0 | 0 | 0 | 124873 | 0 | 73.1666 | 74.2618 | 75.4974
[20 empty] | 6569 | 2020-10-01 16:00 | 6569 | 10 | 1 | 17 | 1974.116 | 1.9741 | 14.6733 | 31624.2 | 0 | 0 | 0 | 0 | 0 | 0 | 0 | 14.6733 | 31624.2 | 0 | 0 | 0 | 0 | 0 | 0 | 0 | 14.6733 | 31624.2 | 0 | 0 | 0 | 0 | 0 | 0 | 0 | 12.6992 | 12.6992 | 12.6992
[20 empty] | 6570 | 2020-10-01 17:00 | 6570 | 10 | 1 | 18 | 0 | 0 | 13.7561 | 31844.2 | 0 | 0 | 0 | 0 | 0 | 0 | 0 | 13.7561 | 31844.2 | 0 | 0 | 0 | 0 | 0 | 0 | 0 | 13.7561 | 31844.2 | 0 | 0 | 0 | 0 | 0 | 0 | 0 | 13.7561 | 13.7561 | 13.7561
[20 empty] | 6571 | 2020-10-01 18:00 | 6571 | 10 | 1 | 19 | 0 | 0 | 10.3718 | 32064.2 | 0 | 0 | 0 | 0 | 0 | 0 | 0 | 10.3718 | 32064.2 | 0 | 0 | 0 | 0 | 0 | 0 | 0 | 10.3718 | 32064.2 | 0 | 0 | 0 | 0 | 0 | 0 | 0 | 10.3718 | 10.3718 | 10.3718
[20 empty] | 6572 | 2020-10-01 19:00 | 6572 | 10 | 1 | 20 | 0 | 0 | 8.8603 | 9702.36 | 0 | 0 | 0 | 0 | 0 | 0 | 0 | 8.8603 | 9702.36 | 0 | 0 | 0 | 0 | 0 | 0 | 0 | 8.8603 | 9702.36 | 0 | 0 | 0 | 0 | 0 | 0 | 0 | 8.8603 | 8.8603 | 8.8603
[20 empty] | 6573 | 2020-10-01 20:00 | 6573 | 10 | 1 | 21 | 0 | 0 | 7.3488 | 9995.67 | 0 | 0 | 0 | 0 | 0 | 0 | 0 | 7.3488 | 9995.67 | 0 | 0 | 0 | 0 | 0 | 0 | 0 | 7.3488 | 9995.67 | 0 | 0 | 0 | 0 | 0 | 0 | 0 | 7.3488 | 7.3488 | 7.3488
[20 empty] | 6574 | 2020-10-01 21:00 | 6574 | 10 | 1 | 22 | 0 | 0 | 7.3488 | 10069 | 0 | 0 | 0 | 0 | 0 | 0 | 0 | 7.3488 | 10069 | 0 | 0 | 0 | 0 | 0 | 0 | 0 | 7.3488 | 10069 | 0 | 0 | 0 | 0 | 0 | 0 | 0 | 7.3488 | 7.3488 | 7.3488
[20 empty] | 6575 | 2020-10-01 22:00 | 6575 | 10 | 1 | 23 | 0 | 0 | 7.3488 | 10069 | 0 | 0 | 0 | 0 | 0 | 0 | 0 | 7.3488 | 10069 | 0 | 0 | 0 | 0 | 0 | 0 | 0 | 7.3488 | 10069 | 0 | 0 | 0 | 0 | 0 | 0 | 0 | 7.3488 | 7.3488 | 7.3488
[20 empty] | 6576 | 2020-10-01 23:00 | 6576 | 10 | 1 | 24 | 0 | 0 | 7.8094 | 10215.6 | 0 | 0 | 0 | 0 | 0 | 0 | 0 | 7.8094 | 10215.6 | 0 | 0 | 0 | 0 | 0 | 0 | 0 | 7.8094 | 10215.6 | 0 | 0 | 0 | 0 | 0 | 0 | 0 | 7.8094 | 7.8094 | 7.8094
[20 empty] | 6577 | 2020-10-02 | 6577 | 10 | 2 | 1 | 0 | 0 | 7.8094 | 10215.6 | 0 | 0 | 0 | 0 | 0 | 0 | 0 | 7.8094 | 10215.6 | 0 | 0 | 0 | 0 | 0 | 0 | 0 | 7.8094 | 10215.6 | 0 | 0 | 0 | 0 | 0 | 0 | 0 | 7.8094 | 7.8094 | 7.8094
[20 empty] | 6578 | 2020-10-02 01:00 | 6578 | 10 | 2 | 2 | 0 | 0 | 7.8094 | 10215.6 | 0 | 0 | 0 | 0 | 0 | 0 | 0 | 7.8094 | 10215.6 | 0 | 0 | 0 | 0 | 0 | 0 | 0 | 7.8094 | 10215.6 | 0 | 0 | 0 | 0 | 0 | 0 | 0 | 7.8094 | 7.8094 | 7.8094
[20 empty] | 6579 | 2020-10-02 02:00 | 6579 | 10 | 2 | 3 | 0 | 0 | 7.8094 | 10142.3 | 0 | 0 | 0 | 0 | 0 | 0 | 0 | 7.8094 | 10142.3 | 0 | 0 | 0 | 0 | 0 | 0 | 0 | 7.8094 | 10142.3 | 0 | 0 | 0 | 0 | 0 | 0 | 0 | 7.8094 | 7.8094 | 7.8094
[20 empty] | 6580 | 2020-10-02 03:00 | 6580 | 10 | 2 | 4 | 0 | 0 | 7.8094 | 9995.67 | 0 | 0 | 0 | 0 | 0 | 0 | 0 | 7.8094 | 9995.67 | 0 | 0 | 0 | 0 | 0 | 0 | 0 | 7.8094 | 9995.67 | 0 | 0 | 0 | 0 | 0 | 0 | 0 | 7.8094 | 7.8094 | 7.8094
[20 empty] | 6581 | 2020-10-02 04:00 | 6581 | 10 | 2 | 5 | 0 | 0 | 7.8094 | 9922.34 | 0 | 0 | 0 | 0 | 0 | 0 | 0 | 7.8094 | 9922.34 | 0 | 0 | 0 | 0 | 0 | 0 | 0 | 7.8094 | 9922.34 | 0 | 0 | 0 | 0 | 0 | 0 | 0 | 7.8094 | 7.8094 | 7.8094
[20 empty] | 6582 | 2020-10-02 05:00 | 6582 | 10 | 2 | 6 | 0 | 0 | 7.8094 | 9922.34 | 0 | 0 | 0 | 0 | 0 | 0 | 0 | 7.8094 | 9922.34 | 0 | 0 | 0 | 0 | 0 | 0 | 0 | 7.8094 | 9922.34 | 0 | 0 | 0 | 0 | 0 | 0 | 0 | 7.8094 | 7.8094 | 7.8094
[20 empty] | 6583 | 2020-10-02 06:00 | 6583 | 10 | 2 | 7 | 4506.439 | 4.5064 | 7.8068 | 9922.34 | 0 | 0 | 0 | 0 | 0 | 0 | 0 | 7.8062 | 9922.34 | 0 | 0 | 0 | 0 | 0 | 0 | 0 | 7.8057 | 9922.34 | 0 | 0 | 0 | 0 | 0 | 0 | 0 | 3.3003 | 3.2997 | 3.2993
[20 empty] | 6584 | 2020-10-02 07:00 | 6584 | 10 | 2 | 8 | 23057.356 | 23.0574 | 7.8026 | 9922.34 | 0 | 0 | 0 | 0 | 0 | 0 | 0 | 7.8019 | 9922.34 | 0 | 0 | 0 | 0 | 0 | 0 | 0 | 7.8013 | 9922.34 | 0 | 0 | 0 | 0 | 0 | 0 | 0 | -15.2547 | -15.2554 | -15.2561
[20 empty] | 6585 | 2020-10-02 08:00 | 6585 | 10 | 2 | 9 | 41547.806 | 41.5478 | 7.803 | 9555.71 | 0 | 0 | 0 | 0 | 0 | 0 | 0 | 7.8024 | 9555.71 | 0 | 0 | 0 | 0 | 0 | 0 | 0 | 7.8018 | 9555.71 | 0 | 0 | 0 | 0 | 0 | 0 | 0 | -33.7448 | -33.7454 | -33.746
[20 empty] | 6586 | 2020-10-02 09:00 | 6586 | 10 | 2 | 10 | 73982.577 | 73.9826 | 7.8012 | 9482.38 | 0 | 0 | 0 | 0 | 0 | 0 | 0 | 7.8003 | 9482.38 | 0 | 0 | 0 | 0 | 0 | 0 | 0 | 7.7999 | 9482.38 | 0 | 0 | 0 | 0 | 0 | 0 | 0 | -66.1814 | -66.1823 | -66.1826
[20 empty] | 6587 | 2020-10-02 10:00 | 6587 | 10 | 2 | 11 | 84563.327 | 84.5633 | 7.7997 | 9482.38 | 0 | 0 | 0 | 0 | 0 | 0 | 0 | 7.7993 | 9482.38 | 0 | 0 | 0 | 0 | 0 | 0 | 0 | 7.7993 | 9482.38 | 0 | 0 | 0 | 0 | 0 | 0 | 0 | -76.7636 | -76.764 | -76.764
[20 empty] | 6588 | 2020-10-02 11:00 | 6588 | 10 | 2 | 12 | 68690.577 | 68.6906 | 7.7993 | 9335.73 | 0 | 0 | 0 | 0 | 0 | 0 | 0 | 7.7993 | 9335.73 | 0 | 0 | 0 | 0 | 0 | 0 | 0 | 7.7993 | 9335.73 | 0 | 0 | 0 | 0 | 0 | 0 | 0 | -60.8913 | -60.8913 | -60.8913
[20 empty] | 6589 | 2020-10-02 12:00 | 6589 | 10 | 2 | 13 | 85730.713 | 85.7307 | 7.7993 | 9335.73 | 0 | 0 | 0 | 0 | 0 | 0 | 0 | 7.7993 | 9335.73 | 0 | 0 | 0 | 0 | 0 | 0 | 0 | 7.7993 | 9335.73 | 0 | 0 | 0 | 0 | 0 | 0 | 0 | -77.9314 | -77.9314 | -77.9314
[20 empty] | 6590 | 2020-10-02 13:00 | 6590 | 10 | 2 | 14 | 39973.596 | 39.9736 | 7.7993 | 9335.73 | 0 | 0 | 0 | 0 | 0 | 0 | 0 | 7.7993 | 9335.73 | 0 | 0 | 0 | 0 | 0 | 0 | 0 | 7.7993 | 9335.73 | 0 | 0 | 0 | 0 | 0 | 0 | 0 | -32.1743 | -32.1743 | -32.1743
[20 empty] | 6591 | 2020-10-02 14:00 | 6591 | 10 | 2 | 15 | 44353.721 | 44.3537 | 7.7993 | 9335.73 | 0 | 0 | 0 | 0 | 0 | 0 | 0 | 7.7993 | 9335.73 | 0 | 0 | 0 | 0 | 0 | 0 | 0 | 7.7993 | 9335.73 | 0 | 0 | 0 | 0 | 0 | 0 | 0 | -36.5544 | -36.5544 | -36.5544
[20 empty] | 6592 | 2020-10-02 15:00 | 6592 | 10 | 2 | 16 | 28501.567 | 28.5016 | 7.7993 | 9555.71 | 0 | 0 | 0 | 0 | 0 | 0 | 0 | 7.7993 | 9555.71 | 0 | 0 | 0 | 0 | 0 | 0 | 0 | 7.7993 | 9555.71 | 0 | 0 | 0 | 0 | 0 | 0 | 0 | -20.7022 | -20.7022 | -20.7022
[20 empty] | 6593 | 2020-10-02 16:00 | 6593 | 10 | 2 | 17 | 10510.686 | 10.5107 | 7.7993 | 9555.71 | 0 | 0 | 0 | 0 | 0 | 0 | 0 | 7.7993 | 9555.71 | 0 | 0 | 0 | 0 | 0 | 0 | 0 | 7.7993 | 9555.71 | 0 | 0 | 0 | 0 | 0 | 0 | 0 | -2.7114 | -2.7114 | -2.7114
[20 empty] | 6594 | 2020-10-02 17:00 | 6594 | 10 | 2 | 18 | 0 | 0 | 7.805 | 9702.36 | 0 | 0 | 0 | 0 | 0 | 0 | 0 | 7.8048 | 9702.36 | 0 | 0 | 0 | 0 | 0 | 0 | 0 | 7.8044 | 9702.36 | 0 | 0 | 0 | 0 | 0 | 0 | 0 | 7.805 | 7.8048 | 7.8044
[20 empty] | 6595 | 2020-10-02 18:00 | 6595 | 10 | 2 | 19 | 0 | 0 | 7.8094 | 9702.36 | 0 | 0 | 0 | 0 | 0 | 0 | 0 | 7.8094 | 9702.36 | 0 | 0 | 0 | 0 | 0 | 0 | 0 | 7.8094 | 9702.36 | 0 | 0 | 0 | 0 | 0 | 0 | 0 | 7.8094 | 7.8094 | 7.8094
[20 empty] | 6596 | 2020-10-02 19:00 | 6596 | 10 | 2 | 20 | 0 | 0 | 7.8094 | 9849.01 | 0 | 0 | 0 | 0 | 0 | 0 | 0 | 7.8094 | 9849.01 | 0 | 0 | 0 | 0 | 0 | 0 | 0 | 7.8094 | 9849.01 | 0 | 0 | 0 | 0 | 0 | 0 | 0 | 7.8094 | 7.8094 | 7.8094
[20 empty] | 6597 | 2020-10-02 20:00 | 6597 | 10 | 2 | 21 | 0 | 0 | 7.8094 | 10069 | 0 | 0 | 0 | 0 | 0 | 0 | 0 | 7.8094 | 10069 | 0 | 0 | 0 | 0 | 0 | 0 | 0 | 7.8094 | 10069 | 0 | 0 | 0 | 0 | 0 | 0 | 0 | 7.8094 | 7.8094 | 7.8094
[20 empty] | 6598 | 2020-10-02 21:00 | 6598 | 10 | 2 | 22 | 0 | 0 | 7.8094 | 10142.3 | 0 | 0 | 0 | 0 | 0 | 0 | 0 | 7.8094 | 10142.3 | 0 | 0 | 0 | 0 | 0 | 0 | 0 | 7.8094 | 10142.3 | 0 | 0 | 0 | 0 | 0 | 0 | 0 | 7.8094 | 7.8094 | 7.8094
[20 empty] | 6599 | 2020-10-02 22:00 | 6599 | 10 | 2 | 23 | 0 | 0 | 7.8094 | 10142.3 | 0 | 0 | 0 | 0 | 0 | 0 | 0 | 7.8094 | 10142.3 | 0 | 0 | 0 | 0 | 0 | 0 | 0 | 7.8094 | 10142.3 | 0 | 0 | 0 | 0 | 0 | 0 | 0 | 7.8094 | 7.8094 | 7.8094
[20 empty] | 6600 | 2020-10-02 23:00 | 6600 | 10 | 2 | 24 | 0 | 0 | 7.8094 | 10215.6 | 0 | 0 | 0 | 0 | 0 | 0 | 0 | 7.8094 | 10215.6 | 0 | 0 | 0 | 0 | 0 | 0 | 0 | 7.8094 | 10215.6 | 0 | 0 | 0 | 0 | 0 | 0 | 0 | 7.8094 | 7.8094 | 7.8094
[20 empty] | 6601 | 2020-10-03 | 6601 | 10 | 3 | 1 | 0 | 0 | 7.8094 | 10289 | 0 | 0 | 0 | 0 | 0 | 0 | 0 | 7.8094 | 10289 | 0 | 0 | 0 | 0 | 0 | 0 | 0 | 7.8094 | 10289 | 0 | 0 | 0 | 0 | 0 | 0 | 0 | 7.8094 | 7.8094 | 7.8094
[20 empty] | 6602 | 2020-10-03 01:00 | 6602 | 10 | 3 | 2 | 0 | 0 | 7.8094 | 10289 | 0 | 0 | 0 | 0 | 0 | 0 | 0 | 7.8094 | 10289 | 0 | 0 | 0 | 0 | 0 | 0 | 0 | 7.8094 | 10289 | 0 | 0 | 0 | 0 | 0 | 0 | 0 | 7.8094 | 7.8094 | 7.8094
[20 empty] | 6603 | 2020-10-03 02:00 | 6603 | 10 | 3 | 3 | 0 | 0 | 7.8094 | 10362.3 | 0 | 0 | 0 | 0 | 0 | 0 | 0 | 7.8094 | 10362.3 | 0 | 0 | 0 | 0 | 0 | 0 | 0 | 7.8094 | 10362.3 | 0 | 0 | 0 | 0 | 0 | 0 | 0 | 7.8094 | 7.8094 | 7.8094
[20 empty] | 6604 | 2020-10-03 03:00 | 6604 | 10 | 3 | 4 | 0 | 0 | 7.8094 | 10509 | 0 | 0 | 0 | 0 | 0 | 0 | 0 | 7.8094 | 10509 | 0 | 0 | 0 | 0 | 0 | 0 | 0 | 7.8094 | 10509 | 0 | 0 | 0 | 0 | 0 | 0 | 0 | 7.8094 | 7.8094 | 7.8094
[20 empty] | 6605 | 2020-10-03 04:00 | 6605 | 10 | 3 | 5 | 0 | 0 | 7.8094 | 10509 | 0 | 0 | 0 | 0 | 0 | 0 | 0 | 7.8094 | 10509 | 0 | 0 | 0 | 0 | 0 | 0 | 0 | 7.8094 | 10509 | 0 | 0 | 0 | 0 | 0 | 0 | 0 | 7.8094 | 7.8094 | 7.8094
[20 empty] | 6606 | 2020-10-03 05:00 | 6606 | 10 | 3 | 6 | 0 | 0 | 7.8094 | 10435.6 | 0 | 0 | 0 | 0 | 0 | 0 | 0 | 7.8094 | 10435.6 | 0 | 0 | 0 | 0 | 0 | 0 | 0 | 7.8094 | 10435.6 | 0 | 0 | 0 | 0 | 0 | 0 | 0 | 7.8094 | 7.8094 | 7.8094
[20 empty] | 6607 | 2020-10-03 06:00 | 6607 | 10 | 3 | 7 | 2275.181 | 2.2752 | 7.8068 | 10215.6 | 0 | 0 | 0 | 0 | 0 | 0 | 0 | 7.8062 | 10215.6 | 0 | 0 | 0 | 0 | 0 | 0 | 0 | 7.8057 | 10215.6 | 0 | 0 | 0 | 0 | 0 | 0 | 0 | 5.5316 | 5.531 | 5.5306
[20 empty] | 6608 | 2020-10-03 07:00 | 6608 | 10 | 3 | 8 | 16055.803 | 16.0558 | 7.8015 | 10215.6 | 0 | 0 | 0 | 0 | 0 | 0 | 0 | 7.8007 | 10215.6 | 0 | 0 | 0 | 0 | 0 | 0 | 0 | 7.7998 | 10215.6 | 0 | 0 | 0 | 0 | 0 | 0 | 0 | -8.2543 | -8.2552 | -8.256
[20 empty] | 6609 | 2020-10-03 08:00 | 6609 | 10 | 3 | 9 | 33643.462 | 33.6435 | 7.7993 | 10069 | 0 | 0 | 0 | 0 | 0 | 0 | 0 | 7.7993 | 10069 | 0 | 0 | 0 | 0 | 0 | 0 | 0 | 7.7993 | 10069 | 0 | 0 | 0 | 0 | 0 | 0 | 0 | -25.8441 | -25.8441 | -25.8441
[20 empty] | 6610 | 2020-10-03 09:00 | 6610 | 10 | 3 | 10 | 73122.928 | 73.1229 | 7.7993 | 9995.67 | 0 | 0 | 0 | 0 | 0 | 0 | 0 | 7.7993 | 9995.67 | 0 | 0 | 0 | 0 | 0 | 0 | 0 | 7.7993 | 9995.67 | 0 | 0 | 0 | 0 | 0 | 0 | 0 | -65.3236 | -65.3236 | -65.3236
[20 empty] | 6611 | 2020-10-03 10:00 | 6611 | 10 | 3 | 11 | 166171.066 | 166.1711 | 7.7993 | 9995.67 | 0 | 0 | 0 | 0 | 0 | 0 | 0 | 7.7993 | 9995.67 | 0 | 0 | 0 | 0 | 0 | 0 | 0 | 7.7993 | 9995.67 | 0 | 0 | 0 | 0 | 0 | 0 | 0 | -158.3717 | -158.3717 | -158.3717
[20 empty] | 6612 | 2020-10-03 11:00 | 6612 | 10 | 3 | 12 | 165038.494 | 165.0385 | 7.7993 | 9849.01 | 0 | 0 | 0 | 0 | 0 | 0 | 0 | 7.7993 | 9849.01 | 0 | 0 | 0 | 0 | 0 | 0 | 0 | 7.7993 | 9849.01 | 0 | 0 | 0 | 0 | 0 | 0 | 0 | -157.2392 | -157.2392 | -157.2392
[20 empty] | 6613 | 2020-10-03 12:00 | 6613 | 10 | 3 | 13 | 215559.893 | 215.5599 | 7.7993 | 9849.01 | 0 | 0 | 0 | 0 | 0 | 0 | 0 | 7.7993 | 9849.01 | 0 | 0 | 0 | 0 | 0 | 0 | 0 | 7.7993 | 9849.01 | 0 | 0 | 0 | 0 | 0 | 0 | 0 | -207.7606 | -207.7606 | -207.7606
[20 empty] | 6614 | 2020-10-03 13:00 | 6614 | 10 | 3 | 14 | 137576.496 | 137.5765 | 7.7993 | 9849.01 | 0 | 0 | 0 | 0 | 0 | 0 | 0 | 7.7993 | 9849.01 | 0 | 0 | 0 | 0 | 0 | 0 | 0 | 7.7993 | 9849.01 | 0 | 0 | 0 | 0 | 0 | 0 | 0 | -129.7772 | -129.7772 | -129.7772
[20 empty] | 6615 | 2020-10-03 14:00 | 6615 | 10 | 3 | 15 | 158155.396 | 158.1554 | 7.7993 | 9922.34 | 0 | 0 | 0 | 0 | 0 | 0 | 0 | 7.7993 | 9922.34 | 0 | 0 | 0 | 0 | 0 | 0 | 0 | 7.7993 | 9922.34 | 0 | 0 | 0 | 0 | 0 | 0 | 0 | -150.3561 | -150.3561 | -150.3561
[20 empty] | 6616 | 2020-10-03 15:00 | 6616 | 10 | 3 | 16 | 103901.584 | 103.9016 | 7.7993 | 9922.34 | 0 | 0 | 0 | 0 | 0 | 0 | 0 | 7.7993 | 9922.34 | 0 | 0 | 0 | 0 | 0 | 0 | 0 | 7.7993 | 9922.34 | 0 | 0 | 0 | 0 | 0 | 0 | 0 | -96.1023 | -96.1023 | -96.1023
[20 empty] | 6617 | 2020-10-03 16:00 | 6617 | 10 | 3 | 17 | 38497.156 | 38.4972 | 7.8016 | 9922.34 | 0 | 0 | 0 | 0 | 0 | 0 | 0 | 7.8012 | 9922.34 | 0 | 0 | 0 | 0 | 0 | 0 | 0 | 7.8004 | 9922.34 | 0 | 0 | 0 | 0 | 0 | 0 | 0 | -30.6956 | -30.696 | -30.6967
[20 empty] | 6618 | 2020-10-03 17:00 | 6618 | 10 | 3 | 18 | 0 | 0 | 7.8081 | 10215.6 | 0 | 0 | 0 | 0 | 0 | 0 | 0 | 7.808 | 10215.6 | 0 | 0 | 0 | 0 | 0 | 0 | 0 | 7.8078 | 10215.6 | 0 | 0 | 0 | 0 | 0 | 0 | 0 | 7.8081 | 7.808 | 7.8078
[20 empty] | 6619 | 2020-10-03 18:00 | 6619 | 10 | 3 | 19 | 0 | 0 | 7.8094 | 10142.3 | 0 | 0 | 0 | 0 | 0 | 0 | 0 | 7.8094 | 10142.3 | 0 | 0 | 0 | 0 | 0 | 0 | 0 | 7.8094 | 10142.3 | 0 | 0 | 0 | 0 | 0 | 0 | 0 | 7.8094 | 7.8094 | 7.8094
[20 empty] | 6620 | 2020-10-03 19:00 | 6620 | 10 | 3 | 20 | 0 | 0 | 7.8094 | 10142.3 | 0 | 0 | 0 | 0 | 0 | 0 | 0 | 7.8094 | 10142.3 | 0 | 0 | 0 | 0 | 0 | 0 | 0 | 7.8094 | 10142.3 | 0 | 0 | 0 | 0 | 0 | 0 | 0 | 7.8094 | 7.8094 | 7.8094
[20 empty] | 6621 | 2020-10-03 20:00 | 6621 | 10 | 3 | 21 | 0 | 0 | 7.8094 | 10215.6 | 0 | 0 | 0 | 0 | 0 | 0 | 0 | 7.8094 | 10215.6 | 0 | 0 | 0 | 0 | 0 | 0 | 0 | 7.8094 | 10215.6 | 0 | 0 | 0 | 0 | 0 | 0 | 0 | 7.8094 | 7.8094 | 7.8094
[20 empty] | 6622 | 2020-10-03 21:00 | 6622 | 10 | 3 | 22 | 0 | 0 | 7.8094 | 10289 | 0 | 0 | 0 | 0 | 0 | 0 | 0 | 7.8094 | 10289 | 0 | 0 | 0 | 0 | 0 | 0 | 0 | 7.8094 | 10289 | 0 | 0 | 0 | 0 | 0 | 0 | 0 | 7.8094 | 7.8094 | 7.8094
[20 empty] | 6623 | 2020-10-03 22:00 | 6623 | 10 | 3 | 23 | 0 | 0 | 7.8094 | 10289 | 0 | 0 | 0 | 0 | 0 | 0 | 0 | 7.8094 | 10289 | 0 | 0 | 0 | 0 | 0 | 0 | 0 | 7.8094 | 10289 | 0 | 0 | 0 | 0 | 0 | 0 | 0 | 7.8094 | 7.8094 | 7.8094
[20 empty] | 6624 | 2020-10-03 23:00 | 6624 | 10 | 3 | 24 | 0 | 0 | 7.3488 | 10289 | 0 | 0 | 0 | 0 | 0 | 0 | 0 | 7.3488 | 10289 | 0 | 0 | 0 | 0 | 0 | 0 | 0 | 7.3488 | 10289 | 0 | 0 | 0 | 0 | 0 | 0 | 0 | 7.3488 | 7.3488 | 7.3488
[20 empty] | 6625 | 2020-10-04 | 6625 | 10 | 4 | 1 | 0 | 0 | 7.3488 | 10289 | 0 | 0 | 0 | 0 | 0 | 0 | 0 | 7.3488 | 10289 | 0 | 0 | 0 | 0 | 0 | 0 | 0 | 7.3488 | 10289 | 0 | 0 | 0 | 0 | 0 | 0 | 0 | 7.3488 | 7.3488 | 7.3488
[20 empty] | 6626 | 2020-10-04 01:00 | 6626 | 10 | 4 | 2 | 0 | 0 | 7.3488 | 10289 | 0 | 0 | 0 | 0 | 0 | 0 | 0 | 7.3488 | 10289 | 0 | 0 | 0 | 0 | 0 | 0 | 0 | 7.3488 | 10289 | 0 | 0 | 0 | 0 | 0 | 0 | 0 | 7.3488 | 7.3488 | 7.3488
[20 empty] | 6627 | 2020-10-04 02:00 | 6627 | 10 | 4 | 3 | 0 | 0 | 7.3488 | 10362.3 | 0 | 0 | 0 | 0 | 0 | 0 | 0 | 7.3488 | 10362.3 | 0 | 0 | 0 | 0 | 0 | 0 | 0 | 7.3488 | 10362.3 | 0 | 0 | 0 | 0 | 0 | 0 | 0 | 7.3488 | 7.3488 | 7.3488
[20 empty] | 6628 | 2020-10-04 03:00 | 6628 | 10 | 4 | 4 | 0 | 0 | 9.7206 | 10362.3 | 0.7295 | 2.489 | 0 | 0 | 0 | 5574.39 | -20919.6 | 9.6898 | 10362.3 | 0.72949 | 2.489 | 0 | 0 | 0 | 5574.36 | -20919.7 | 9.748 | 10362.3 | 0.72949 | 2.489 | 0 | 0 | 0 | 5574.37 | -20919.7 | 9.7206 | 9.6898 | 9.748
[20 empty] | 6629 | 2020-10-04 04:00 | 6629 | 10 | 4 | 5 | 0 | 0 | 10.1313 | 133764 | 0 | 0 | 0 | 123401 | 123.401 | 0 | -16306.6 | 10.1004 | 130349 | 0 | 0 | 0 | 123585 | 123.585 | 0 | -16307 | 10.1587 | 133947 | 0 | 0 | 0 | 119987 | 119.987 | 0 | -16307 | 10.1313 | 10.1004 | 10.1587
[20 empty] | 6630 | 2020-10-04 05:00 | 6630 | 10 | 4 | 6 | 0 | 0 | 12.2796 | 76829.3 | 0 | 0 | 0 | 44105 | 44.105 | 0 | -15549.9 | 12.2487 | 75855.2 | 0 | 0 | 0 | 44234.1 | 44.2341 | 0 | -15550.1 | 12.3069 | 76958.4 | 0 | 0 | 0 | 43130.9 | 43.1309 | 0 | -15550.1 | 12.2796 | 12.2487 | 12.3069
[20 empty] | 6631 | 2020-10-04 06:00 | 6631 | 10 | 4 | 7 | 14489.15 | 14.4892 | 94.0646 | 186815 | 0.32034 | 1.093 | 0 | 104528 | 104.528 | 2447.82 | -84667.4 | 94.8353 | 198663 | 0.39111 | 1.3345 | 0 | 133957 | 133.957 | 4182.92 | -114755 | 95.7291 | 216244 | 0.5474 | 1.8677 | 0 | 116376 | 116.376 | 2988.62 | -99283.1 | 79.5755 | 80.3462 | 81.24
[20 empty] | 6632 | 2020-10-04 07:00 | 6632 | 10 | 4 | 8 | 81245.41 | 81.2454 | 128.56 | 200465 | 0.51851 | 1.7691 | 0 | 118178 | 118.178 | 3962.12 | -76904.4 | 129.274 | 214428 | 0.61489 | 2.098 | 0 | 146609 | 146.609 | 5166.25 | -102374 | 129.939 | 228896 | 0.67609 | 2.3068 | 0 | 132141 | 132.141 | 4698.65 | -88997.5 | 47.3146 | 48.0286 | 48.6936
[20 empty] | 6633 | 2020-10-04 08:00 | 6633 | 10 | 4 | 9 | 30629.404 | 30.6294 | 132.56 | 139438 | 0.46449 | 1.5848 | 0 | 82448.2 | 82.4482 | 3549.35 | -38803.8 | 133.267 | 145594 | 0.54896 | 1.8731 | 0 | 97723.4 | 97.7234 | 4412.92 | -47470.6 | 133.949 | 154713 | 0.5775 | 1.9704 | 0 | 88604.7 | 88.6047 | 4194.85 | -42849.2 | 101.9306 | 102.6376 | 103.3196
[20 empty] | 6634 | 2020-10-04 09:00 | 6634 | 10 | 4 | 10 | 47982.857 | 47.9829 | 132.432 | 125141 | 0.073945 | 0.2523 | 0 | 67931.8 | 67.9318 | 565.046 | -35114.3 | 132.88 | 128957 | 0.081685 | 0.27871 | 0 | 78760.9 | 78.7609 | 1304.94 | -44385.1 | 133.972 | 135970 | 0.17077 | 0.58267 | 0 | 71747.3 | 71.7473 | 624.19 | -39208.4 | 84.4491 | 84.8971 | 85.9891
[20 empty] | 6635 | 2020-10-04 10:00 | 6635 | 10 | 4 | 11 | 74917.378 | 74.9174 | 113.304 | 190057 | 0.26687 | 0.91057 | 0 | 63397.9 | 63.3979 | 2039.28 | -31192 | 113.78 | 192514 | 0.27461 | 0.93698 | 0 | 70744.6 | 70.7446 | 2159.52 | -36290 | 114.502 | 197404 | 0.28261 | 0.96426 | 0 | 65855.3 | 65.8553 | 2098.43 | -33721.7 | 38.3866 | 38.8626 | 39.5846
[20 empty] | 6636 | 2020-10-04 11:00 | 6636 | 10 | 4 | 12 | 75978.473 | 75.9785 | 141.108 | 176880 | 4.9876 | 17.0176 | 0 | 50220.9 | 50.2209 | 38112 | -17497.9 | 141.824 | 177056 | 5.2837 | 18.0281 | 0 | 52956.7 | 52.9567 | 42696.8 | -18748.5 | 142.731 | 179616 | 5.5876 | 19.0648 | 0 | 50397 | 50.397 | 40375.2 | -17955.1 | 65.1295 | 65.8455 | 66.7525
[20 empty] | 6637 | 2020-10-04 12:00 | 6637 | 10 | 4 | 13 | 72962.786 | 72.9628 | 95.7796 | 134542 | 8.0912 | 27.6072 | 0 | 43964.6 | 43.9646 | 61828.1 | -14987.9 | 96.9171 | 133475 | 8.6728 | 29.5914 | 0 | 44215.8 | 44.2158 | 70148 | -14705.4 | 97.9709 | 134794 | 9.18 | 31.3221 | 0 | 42897.5 | 42.8975 | 66272 | -14728 | 22.8168 | 23.9543 | 25.0081
[20 empty] | 6638 | 2020-10-04 13:00 | 6638 | 10 | 4 | 14 | 45220.249 | 45.2202 | 85.999 | 98747.2 | 3.1758 | 10.8358 | 0 | 41904.5 | 41.9045 | 24267.6 | -13486.9 | 86.5682 | 97376.2 | 3.3511 | 11.4341 | 0 | 41440.9 | 41.4409 | 26989.1 | -12907.1 | 87.2668 | 98283.5 | 3.532 | 12.051 | 0 | 40533.5 | 40.5335 | 25607.4 | -13122.6 | 40.7788 | 41.348 | 42.0466
[20 empty] | 6639 | 2020-10-04 14:00 | 6639 | 10 | 4 | 15 | 172132.341 | 172.1323 | 76.108 | 100476 | 8.1047 | 27.6533 | 0 | 43853.8 | 43.8538 | 61931.5 | -16214.9 | 76.9628 | 99224.4 | 8.5881 | 29.3026 | 0 | 43559.1 | 43.5591 | 69425.4 | -15928.1 | 78.0161 | 100182 | 9.0854 | 30.9995 | 0 | 42601.8 | 42.6018 | 65625.2 | -16021.6 | -96.0243 | -95.1695 | -94.1162
[20 empty] | 6640 | 2020-10-04 15:00 | 6640 | 10 | 4 | 16 | 111054.294 | 111.0543 | 74.679 | 76905.7 | 8.1667 | 27.8648 | 0 | 45134.8 | 45.1348 | 62405.1 | -16754.4 | 75.617 | 76181.1 | 8.7414 | 29.8256 | 0 | 45757.8 | 45.7578 | 70777.2 | -17414.6 | 76.6295 | 77528.7 | 9.2623 | 31.6031 | 0 | 44410.2 | 44.4102 | 66796.3 | -17104.4 | -36.3753 | -35.4373 | -34.4248
[20 empty] | 6641 | 2020-10-04 16:00 | 6641 | 10 | 4 | 17 | 39589.269 | 39.5893 | 14.6733 | 31770.9 | 0 | 0 | 0 | 0 | 0 | 0 | 0 | 14.6733 | 31770.9 | 0 | 0 | 0 | 0 | 0 | 0 | 0 | 14.6733 | 31770.9 | 0 | 0 | 0 | 0 | 0 | 0 | 0 | -24.916 | -24.916 | -24.916
[20 empty] | 6642 | 2020-10-04 17:00 | 6642 | 10 | 4 | 18 | 0 | 0 | 13.7561 | 31697.5 | 0 | 0 | 0 | 0 | 0 | 0 | 0 | 13.7561 | 31697.5 | 0 | 0 | 0 | 0 | 0 | 0 | 0 | 13.7561 | 31697.5 | 0 | 0 | 0 | 0 | 0 | 0 | 0 | 13.7561 | 13.7561 | 13.7561
[20 empty] | 6643 | 2020-10-04 18:00 | 6643 | 10 | 4 | 19 | 0 | 0 | 10.3718 | 31770.9 | 0 | 0 | 0 | 0 | 0 | 0 | 0 | 10.3718 | 31770.9 | 0 | 0 | 0 | 0 | 0 | 0 | 0 | 10.3718 | 31770.9 | 0 | 0 | 0 | 0 | 0 | 0 | 0 | 10.3718 | 10.3718 | 10.3718
[20 empty] | 6644 | 2020-10-04 19:00 | 6644 | 10 | 4 | 20 | 0 | 0 | 8.8603 | 9409.05 | 0 | 0 | 0 | 0 | 0 | 0 | 0 | 8.8603 | 9409.05 | 0 | 0 | 0 | 0 | 0 | 0 | 0 | 8.8603 | 9409.05 | 0 | 0 | 0 | 0 | 0 | 0 | 0 | 8.8603 | 8.8603 | 8.8603
[20 empty] | 6645 | 2020-10-04 20:00 | 6645 | 10 | 4 | 21 | 0 | 0 | 7.3488 | 9555.71 | 0 | 0 | 0 | 0 | 0 | 0 | 0 | 7.3488 | 9555.71 | 0 | 0 | 0 | 0 | 0 | 0 | 0 | 7.3488 | 9555.71 | 0 | 0 | 0 | 0 | 0 | 0 | 0 | 7.3488 | 7.3488 | 7.3488
[20 empty] | 6646 | 2020-10-04 21:00 | 6646 | 10 | 4 | 22 | 0 | 0 | 7.3488 | 9629.03 | 0 | 0 | 0 | 0 | 0 | 0 | 0 | 7.3488 | 9629.03 | 0 | 0 | 0 | 0 | 0 | 0 | 0 | 7.3488 | 9629.03 | 0 | 0 | 0 | 0 | 0 | 0 | 0 | 7.3488 | 7.3488 | 7.3488
[20 empty] | 6647 | 2020-10-04 22:00 | 6647 | 10 | 4 | 23 | 0 | 0 | 7.3488 | 9629.03 | 0 | 0 | 0 | 0 | 0 | 0 | 0 | 7.3488 | 9629.03 | 0 | 0 | 0 | 0 | 0 | 0 | 0 | 7.3488 | 9629.03 | 0 | 0 | 0 | 0 | 0 | 0 | 0 | 7.3488 | 7.3488 | 7.3488
[20 empty] | 6648 | 2020-10-04 23:00 | 6648 | 10 | 4 | 24 | 0 | 0 | 7.3488 | 9702.36 | 0 | 0 | 0 | 0 | 0 | 0 | 0 | 7.3488 | 9702.36 | 0 | 0 | 0 | 0 | 0 | 0 | 0 | 7.3488 | 9702.36 | 0 | 0 | 0 | 0 | 0 | 0 | 0 | 7.3488 | 7.3488 | 7.3488
[20 empty] | 6649 | 2020-10-05 | 6649 | 10 | 5 | 1 | 0 | 0 | 7.3488 | 9702.36 | 0 | 0 | 0 | 0 | 0 | 0 | 0 | 7.3488 | 9702.36 | 0 | 0 | 0 | 0 | 0 | 0 | 0 | 7.3488 | 9702.36 | 0 | 0 | 0 | 0 | 0 | 0 | 0 | 7.3488 | 7.3488 | 7.3488
[20 empty] | 6650 | 2020-10-05 01:00 | 6650 | 10 | 5 | 2 | 0 | 0 | 7.3488 | 9702.36 | 0 | 0 | 0 | 0 | 0 | 0 | 0 | 7.3488 | 9702.36 | 0 | 0 | 0 | 0 | 0 | 0 | 0 | 7.3488 | 9702.36 | 0 | 0 | 0 | 0 | 0 | 0 | 0 | 7.3488 | 7.3488 | 7.3488
[20 empty] | 6651 | 2020-10-05 02:00 | 6651 | 10 | 5 | 3 | 0 | 0 | 7.3488 | 9775.69 | 0 | 0 | 0 | 0 | 0 | 0 | 0 | 7.3488 | 9775.69 | 0 | 0 | 0 | 0 | 0 | 0 | 0 | 7.3488 | 9775.69 | 0 | 0 | 0 | 0 | 0 | 0 | 0 | 7.3488 | 7.3488 | 7.3488
[20 empty] | 6652 | 2020-10-05 03:00 | 6652 | 10 | 5 | 4 | 0 | 0 | 7.3488 | 9849.01 | 0 | 0 | 0 | 0 | 0 | 0 | 0 | 7.3488 | 9849.01 | 0 | 0 | 0 | 0 | 0 | 0 | 0 | 7.3488 | 9849.01 | 0 | 0 | 0 | 0 | 0 | 0 | 0 | 7.3488 | 7.3488 | 7.3488
[20 empty] | 6653 | 2020-10-05 04:00 | 6653 | 10 | 5 | 5 | 0 | 0 | 11.2672 | 143465 | 0.76462 | 2.6089 | 0 | 133616 | 133.616 | 5842.77 | -17038 | 11.2364 | 139446 | 0.76462 | 2.6089 | 0 | 134623 | 134.623 | 5842.77 | -17037.6 | 11.2946 | 144472 | 0.76462 | 2.6089 | 0 | 129597 | 129.597 | 5842.75 | -17037.8 | 11.2672 | 11.2364 | 11.2946
[20 empty] | 6654 | 2020-10-05 05:00 | 6654 | 10 | 5 | 6 | 0 | 0 | 12.2796 | 73759.3 | 0 | 0 | 0 | 41695 | 41.695 | 0 | -12556.5 | 12.2487 | 72784.9 | 0 | 0 | 0 | 41823.7 | 41.8237 | 0 | -12556.4 | 12.3069 | 73887.9 | 0 | 0 | 0 | 40720.6 | 40.7206 | 0 | -12556.5 | 12.2796 | 12.2487 | 12.3069
[20 empty] | 6655 | 2020-10-05 06:00 | 6655 | 10 | 5 | 7 | 8406.034 | 8.406 | 96.1415 | 137262 | 3.4559 | 11.7915 | 0 | 55561.8 | 55.5618 | 26407.8 | -29871.9 | 97.4927 | 140174 | 3.8504 | 13.1375 | 0 | 64838.1 | 64.8381 | 32321.3 | -40298.5 | 98.8192 | 146538 | 4.2298 | 14.4319 | 0 | 58473.5 | 58.4735 | 29422.3 | -34301.7 | 87.7355 | 89.0867 | 90.4132
[20 empty] | 6656 | 2020-10-05 07:00 | 6656 | 10 | 5 | 8 | 46112.117 | 46.1121 | 130.003 | 142686 | 3.5923 | 12.257 | 0 | 60986.1 | 60.9861 | 27450.4 | -30211.9 | 130.581 | 145256 | 3.836 | 13.0884 | 0 | 69356.1 | 69.3561 | 31309.9 | -36086.5 | 131.453 | 151056 | 4.0974 | 13.9803 | 0 | 63555.7 | 63.5557 | 29312.4 | -32756.5 | 83.8909 | 84.4689 | 85.3409
[20 empty] | 6657 | 2020-10-05 08:00 | 6657 | 10 | 5 | 9 | 104093.98 | 104.094 | 142.641 | 105466 | 11.4376 | 39.0251 | 0 | 48990.4 | 48.9904 | 87399.5 | -16426.2 | 143.795 | 106309 | 12.2481 | 41.7905 | 0 | 53175.1 | 53.1751 | 100367 | -19066 | 145.263 | 109651 | 13.1346 | 44.8153 | 0 | 49833.1 | 49.8331 | 93592.8 | -17638.2 | 38.547 | 39.701 | 41.169
[20 empty] | 6658 | 2020-10-05 09:00 | 6658 | 10 | 5 | 10 | 104178.701 | 104.1787 | 148.206 | 96892.5 | 16.0677 | 54.823 | 0 | 40636.7 | 40.6367 | 122780 | -11556.8 | 149.315 | 96649.4 | 17.0458 | 58.1603 | 0 | 42369.6 | 42.3696 | 137890 | -12494.2 | 150.758 | 98625.4 | 18.0451 | 61.5699 | 0 | 40393.6 | 40.3936 | 130254 | -11981.2 | 44.0273 | 45.1363 | 46.5793
[20 empty] | 6659 | 2020-10-05 10:00 | 6659 | 10 | 5 | 11 | 240271.958 | 240.272 | 128.574 | 166052 | 15.8579 | 54.1072 | 0 | 39393.1 | 39.3931 | 121177 | -11782.4 | 129.962 | 165235 | 16.9677 | 57.8938 | 0 | 39865 | 39.865 | 137258 | -11857.2 | 131.395 | 166524 | 17.9624 | 61.2877 | 0 | 38576.4 | 38.5764 | 129657 | -11819 | -111.698 | -110.31 | -108.877
[20 empty] | 6660 | 2020-10-05 11:00 | 6660 | 10 | 5 | 12 | 252203.378 | 252.2034 | 156.79 | 160837 | 20.6824 | 70.5683 | 0 | 34177.8 | 34.1778 | 156023 | -5762.41 | 158.173 | 159836 | 21.9093 | 74.7545 | 0 | 34288.3 | 34.2883 | 174721 | -5716.33 | 159.815 | 160947 | 23.161 | 79.0253 | 0 | 33177.5 | 33.1775 | 165278 | -5720.52 | -95.4134 | -94.0304 | -92.3884
[20 empty] | 6661 | 2020-10-05 12:00 | 6661 | 10 | 5 | 13 | 244572.522 | 244.5725 | 109.79 | 88528.1 | 22.2281 | 75.8423 | 0 | 0 | 0 | 165547 | -3735.86 | 111.314 | 88528.1 | 23.5276 | 80.2762 | 0 | 0 | 0 | 185112 | -4436.42 | 113.07 | 88528.1 | 24.8552 | 84.8059 | 0 | 0 | 0 | 175225 | -4063.02 | -134.7825 | -133.2585 | -131.5025
[20 empty] | 6662 | 2020-10-05 13:00 | 6662 | 10 | 5 | 14 | 218877.174 | 218.8772 | 104.658 | 55962.4 | 22.1921 | 75.7194 | 0 | 0 | 0 | 165279 | -3110.39 | 106.272 | 55962.4 | 23.4895 | 80.1462 | 0 | 0 | 0 | 184812 | -3943.57 | 108.043 | 55962.4 | 24.8148 | 84.6681 | 0 | 0 | 0 | 174941 | -3505.5 | -114.2192 | -112.6052 | -110.8342
[20 empty] | 6663 | 2020-10-05 14:00 | 6663 | 10 | 5 | 15 | 176658.78 | 176.6588 | 91.5457 | 55889 | 24.0892 | 82.1924 | 0 | 0 | 0 | 177128 | -3516.37 | 93.3194 | 55889 | 25.4995 | 87.0043 | 0 | 0 | 0 | 198092 | -3989.27 | 95.2443 | 55889 | 26.9402 | 91.92 | 0 | 0 | 0 | 187498 | -3732.82 | -85.1131 | -83.3394 | -81.4145
[20 empty] | 6664 | 2020-10-05 15:00 | 6664 | 10 | 5 | 16 | 115025.524 | 115.0255 | 89.3086 | 31037.5 | 24.0235 | 81.9682 | 0 | 0 | 0 | 176645 | -3290.34 | 91.0763 | 31037.5 | 25.4299 | 86.7668 | 0 | 0 | 0 | 197550 | -3839.01 | 93.0128 | 31037.5 | 26.8666 | 91.6688 | 0 | 0 | 0 | 186986 | -3546.76 | -25.7169 | -23.9492 | -22.0127
[20 empty] | 6665 | 2020-10-05 16:00 | 6665 | 10 | 5 | 17 | 41376.568 | 41.3766 | 14.6733 | 31037.5 | 0 | 0 | 0 | 0 | 0 | 0 | 0 | 14.6733 | 31037.5 | 0 | 0 | 0 | 0 | 0 | 0 | 0 | 14.6733 | 31037.5 | 0 | 0 | 0 | 0 | 0 | 0 | 0 | -26.7033 | -26.7033 | -26.7033
[20 empty] | 6666 | 2020-10-05 17:00 | 6666 | 10 | 5 | 18 | 0 | 0 | 13.7561 | 31404.2 | 0 | 0 | 0 | 0 | 0 | 0 | 0 | 13.7561 | 31404.2 | 0 | 0 | 0 | 0 | 0 | 0 | 0 | 13.7561 | 31404.2 | 0 | 0 | 0 | 0 | 0 | 0 | 0 | 13.7561 | 13.7561 | 13.7561
[20 empty] | 6667 | 2020-10-05 18:00 | 6667 | 10 | 5 | 19 | 0 | 0 | 10.3718 | 31624.2 | 0 | 0 | 0 | 0 | 0 | 0 | 0 | 10.3718 | 31624.2 | 0 | 0 | 0 | 0 | 0 | 0 | 0 | 10.3718 | 31624.2 | 0 | 0 | 0 | 0 | 0 | 0 | 0 | 10.3718 | 10.3718 | 10.3718
[20 empty] | 6668 | 2020-10-05 19:00 | 6668 | 10 | 5 | 20 | 0 | 0 | 8.8603 | 9262.4 | 0 | 0 | 0 | 0 | 0 | 0 | 0 | 8.8603 | 9262.4 | 0 | 0 | 0 | 0 | 0 | 0 | 0 | 8.8603 | 9262.4 | 0 | 0 | 0 | 0 | 0 | 0 | 0 | 8.8603 | 8.8603 | 8.8603
[20 empty] | 6669 | 2020-10-05 20:00 | 6669 | 10 | 5 | 21 | 0 | 0 | 7.3488 | 9482.38 | 0 | 0 | 0 | 0 | 0 | 0 | 0 | 7.3488 | 9482.38 | 0 | 0 | 0 | 0 | 0 | 0 | 0 | 7.3488 | 9482.38 | 0 | 0 | 0 | 0 | 0 | 0 | 0 | 7.3488 | 7.3488 | 7.3488
[20 empty] | 6670 | 2020-10-05 21:00 | 6670 | 10 | 5 | 22 | 0 | 0 | 7.3488 | 9702.36 | 0 | 0 | 0 | 0 | 0 | 0 | 0 | 7.3488 | 9702.36 | 0 | 0 | 0 | 0 | 0 | 0 | 0 | 7.3488 | 9702.36 | 0 | 0 | 0 | 0 | 0 | 0 | 0 | 7.3488 | 7.3488 | 7.3488
[20 empty] | 6671 | 2020-10-05 22:00 | 6671 | 10 | 5 | 23 | 0 | 0 | 7.3488 | 9702.36 | 0 | 0 | 0 | 0 | 0 | 0 | 0 | 7.3488 | 9702.36 | 0 | 0 | 0 | 0 | 0 | 0 | 0 | 7.3488 | 9702.36 | 0 | 0 | 0 | 0 | 0 | 0 | 0 | 7.3488 | 7.3488 | 7.3488
[20 empty] | 6672 | 2020-10-05 23:00 | 6672 | 10 | 5 | 24 | 0 | 0 | 7.3488 | 10142.3 | 0 | 0 | 0 | 0 | 0 | 0 | 0 | 7.3488 | 10142.3 | 0 | 0 | 0 | 0 | 0 | 0 | 0 | 7.3488 | 10142.3 | 0 | 0 | 0 | 0 | 0 | 0 | 0 | 7.3488 | 7.3488 | 7.3488
[20 empty] | 6673 | 2020-10-06 | 6673 | 10 | 6 | 1 | 0 | 0 | 7.3488 | 10362.3 | 0 | 0 | 0 | 0 | 0 | 0 | 0 | 7.3488 | 10362.3 | 0 | 0 | 0 | 0 | 0 | 0 | 0 | 7.3488 | 10362.3 | 0 | 0 | 0 | 0 | 0 | 0 | 0 | 7.3488 | 7.3488 | 7.3488
[20 empty] | 6674 | 2020-10-06 01:00 | 6674 | 10 | 6 | 2 | 0 | 0 | 7.3488 | 10362.3 | 0 | 0 | 0 | 0 | 0 | 0 | 0 | 7.3488 | 10362.3 | 0 | 0 | 0 | 0 | 0 | 0 | 0 | 7.3488 | 10362.3 | 0 | 0 | 0 | 0 | 0 | 0 | 0 | 7.3488 | 7.3488 | 7.3488
[20 empty] | 6675 | 2020-10-06 02:00 | 6675 | 10 | 6 | 3 | 0 | 0 | 7.3488 | 10509 | 0 | 0 | 0 | 0 | 0 | 0 | 0 | 7.3488 | 10509 | 0 | 0 | 0 | 0 | 0 | 0 | 0 | 7.3488 | 10509 | 0 | 0 | 0 | 0 | 0 | 0 | 0 | 7.3488 | 7.3488 | 7.3488
[20 empty] | 6676 | 2020-10-06 03:00 | 6676 | 10 | 6 | 4 | 0 | 0 | 7.3488 | 10509 | 0 | 0 | 0 | 0 | 0 | 0 | 0 | 7.3488 | 10509 | 0 | 0 | 0 | 0 | 0 | 0 | 0 | 7.3488 | 10509 | 0 | 0 | 0 | 0 | 0 | 0 | 0 | 7.3488 | 7.3488 | 7.3488
[20 empty] | 6677 | 2020-10-06 04:00 | 6677 | 10 | 6 | 5 | 0 | 0 | 8.8603 | 10509 | 0 | 0 | 0 | 0 | 0 | 0 | 0 | 8.8603 | 10509 | 0 | 0 | 0 | 0 | 0 | 0 | 0 | 8.8603 | 10509 | 0 | 0 | 0 | 0 | 0 | 0 | 0 | 8.8603 | 8.8603 | 8.8603
[20 empty] | 6678 | 2020-10-06 05:00 | 6678 | 10 | 6 | 6 | 0 | 0 | 11.0086 | 32871 | 0 | 0 | 0 | 0 | 0 | 0 | 0 | 11.0086 | 32871 | 0 | 0 | 0 | 0 | 0 | 0 | 0 | 11.0086 | 32871 | 0 | 0 | 0 | 0 | 0 | 0 | 0 | 11.0086 | 11.0086 | 11.0086
[20 empty] | 6679 | 2020-10-06 06:00 | 6679 | 10 | 6 | 7 | 13613.798 | 13.6138 | 91.6536 | 212624 | 0.033664 | 0.11486 | 0 | 130337 | 130.337 | 257.244 | -20190.1 | 91.9007 | 210797 | 0.033664 | 0.11486 | 0 | 136101 | 136.101 | 257.244 | -24584.9 | 92.2062 | 218388 | 0.033664 | 0.11486 | 0 | 128510 | 128.51 | 257.244 | -21966 | 78.0398 | 78.2869 | 78.5924
[20 empty] | 6680 | 2020-10-06 07:00 | 6680 | 10 | 6 | 8 | 81600.688 | 81.6007 | 126.409 | 132895 | 0.21036 | 0.71776 | 0 | 50607.7 | 50.6077 | 1607.47 | -21650.4 | 126.593 | 133002 | 0.21526 | 0.73447 | 0 | 53525.2 | 53.5252 | 1683.46 | -23346 | 127.01 | 135812 | 0.22031 | 0.75169 | 0 | 50714.8 | 50.7148 | 1644.89 | -22284.1 | 44.8083 | 44.9923 | 45.4093
[20 empty] | 6681 | 2020-10-06 08:00 | 6681 | 10 | 6 | 9 | 151482.269 | 151.4823 | 134.289 | 98860.3 | 3.1002 | 10.5781 | 0 | 42017.7 | 42.0177 | 23690.2 | -11368.1 | 134.703 | 98408.4 | 3.2654 | 11.1416 | 0 | 43395.2 | 43.3952 | 26242.5 | -12218.8 | 135.24 | 100238 | 3.4343 | 11.7177 | 0 | 41565.7 | 41.5657 | 24952.5 | -11749.4 | -17.1933 | -16.7793 | -16.2423
[20 empty] | 6682 | 2020-10-06 09:00 | 6682 | 10 | 6 | 10 | 200276.337 | 200.2763 | 138.838 | 91420.4 | 6.335 | 21.615 | 0 | 34724.4 | 34.7244 | 48408.1 | -6525.21 | 139.186 | 90444 | 6.6983 | 22.8546 | 0 | 34914.7 | 34.9147 | 54021.5 | -6308.26 | 139.859 | 91610.7 | 7.0696 | 24.1214 | 0 | 33748.1 | 33.7481 | 51184.4 | -6394.25 | -61.4383 | -61.0903 | -60.4173
[20 empty] | 6683 | 2020-10-06 10:00 | 6683 | 10 | 6 | 11 | 230845.456 | 230.8455 | 119.296 | 160879 | 6.3269 | 21.5874 | 0 | 34220.4 | 34.2204 | 48346.5 | -7584.67 | 119.724 | 159623 | 6.6897 | 22.8253 | 0 | 34106.7 | 34.1067 | 53078 | -7381.77 | 120.107 | 160766 | 6.9461 | 23.7001 | 0 | 32964.1 | 32.9641 | 51118.8 | -7307.8 | -111.5495 | -111.1215 | -110.7385
[20 empty] | 6684 | 2020-10-06 11:00 | 6684 | 10 | 6 | 12 | 241101.682 | 241.1017 | 145.302 | 126659 | 9.306 | 31.7522 | 0 | 0 | 0 | 71111.2 | -3874.09 | 145.972 | 157233 | 9.8378 | 33.5666 | 0 | 32071.1 | 32.0711 | 79325.7 | -4699.42 | 146.82 | 158730 | 10.381 | 35.42 | 0 | 30574 | 30.574 | 75174.6 | -4275.55 | -95.7997 | -95.1297 | -94.2817
[20 empty] | 6685 | 2020-10-06 12:00 | 6685 | 10 | 6 | 13 | 234792.597 | 234.7926 | 100.002 | 89872.7 | 12.3765 | 42.2286 | 0 | 0 | 0 | 94574.2 | -3145.58 | 100.865 | 89872.7 | 13.0925 | 44.6716 | 0 | 0 | 0 | 105634 | -3813.73 | 102.007 | 89872.7 | 13.8239 | 47.1671 | 0 | 0 | 0 | 100045 | -3454.72 | -134.7906 | -133.9276 | -132.7856
[20 empty] | 6686 | 2020-10-06 13:00 | 6686 | 10 | 6 | 14 | 211592.396 | 211.5924 | 94.8109 | 56402.5 | 12.3612 | 42.1764 | 0 | 0 | 0 | 94457.1 | -2851.56 | 95.8238 | 56402.5 | 13.0762 | 44.616 | 0 | 0 | 0 | 105502 | -3649.06 | 96.9894 | 56402.5 | 13.8066 | 47.1081 | 0 | 0 | 0 | 99920.6 | -3229.64 | -116.7815 | -115.7686 | -114.603
[20 empty] | 6687 | 2020-10-06 14:00 | 6687 | 10 | 6 | 15 | 173380.132 | 173.3801 | 84.4521 | 56182.4 | 17.05 | 58.1746 | 0 | 0 | 0 | 130286 | -2981.24 | 85.8069 | 56182.4 | 18.0461 | 61.5733 | 0 | 0 | 0 | 145673 | -3477.08 | 87.3047 | 56182.4 | 19.0637 | 65.0453 | 0 | 0 | 0 | 137898 | -3207.72 | -88.928 | -87.5732 | -86.0754
[20 empty] | 6688 | 2020-10-06 15:00 | 6688 | 10 | 6 | 16 | 113223.343 | 113.2233 | 80.634 | 31404.2 | 15.4155 | 52.5977 | 0 | 0 | 0 | 117796 | -2919.7 | 81.8948 | 31404.2 | 16.3136 | 55.662 | 0 | 0 | 0 | 131670 | -3419.71 | 83.3076 | 31404.2 | 17.2311 | 58.7925 | 0 | 0 | 0 | 124659 | -3152.62 | -32.5893 | -31.3285 | -29.9157
[20 empty] | 6689 | 2020-10-06 16:00 | 6689 | 10 | 6 | 17 | 40282.436 | 40.2824 | 14.6733 | 31404.2 | 0 | 0 | 0 | 0 | 0 | 0 | 0 | 14.6733 | 31404.2 | 0 | 0 | 0 | 0 | 0 | 0 | 0 | 14.6733 | 31404.2 | 0 | 0 | 0 | 0 | 0 | 0 | 0 | -25.6091 | -25.6091 | -25.6091
[20 empty] | 6690 | 2020-10-06 17:00 | 6690 | 10 | 6 | 18 | 0 | 0 | 13.7561 | 31697.5 | 0 | 0 | 0 | 0 | 0 | 0 | 0 | 13.7561 | 31697.5 | 0 | 0 | 0 | 0 | 0 | 0 | 0 | 13.7561 | 31697.5 | 0 | 0 | 0 | 0 | 0 | 0 | 0 | 13.7561 | 13.7561 | 13.7561
[20 empty] | 6691 | 2020-10-06 18:00 | 6691 | 10 | 6 | 19 | 0 | 0 | 10.3718 | 31697.5 | 0 | 0 | 0 | 0 | 0 | 0 | 0 | 10.3718 | 31697.5 | 0 | 0 | 0 | 0 | 0 | 0 | 0 | 10.3718 | 31697.5 | 0 | 0 | 0 | 0 | 0 | 0 | 0 | 10.3718 | 10.3718 | 10.3718
[20 empty] | 6692 | 2020-10-06 19:00 | 6692 | 10 | 6 | 20 | 0 | 0 | 8.8603 | 9482.38 | 0 | 0 | 0 | 0 | 0 | 0 | 0 | 8.8603 | 9482.38 | 0 | 0 | 0 | 0 | 0 | 0 | 0 | 8.8603 | 9482.38 | 0 | 0 | 0 | 0 | 0 | 0 | 0 | 8.8603 | 8.8603 | 8.8603
[20 empty] | 6693 | 2020-10-06 20:00 | 6693 | 10 | 6 | 21 | 0 | 0 | 7.3488 | 9555.71 | 0 | 0 | 0 | 0 | 0 | 0 | 0 | 7.3488 | 9555.71 | 0 | 0 | 0 | 0 | 0 | 0 | 0 | 7.3488 | 9555.71 | 0 | 0 | 0 | 0 | 0 | 0 | 0 | 7.3488 | 7.3488 | 7.3488
[20 empty] | 6694 | 2020-10-06 21:00 | 6694 | 10 | 6 | 22 | 0 | 0 | 7.3488 | 9629.03 | 0 | 0 | 0 | 0 | 0 | 0 | 0 | 7.3488 | 9629.03 | 0 | 0 | 0 | 0 | 0 | 0 | 0 | 7.3488 | 9629.03 | 0 | 0 | 0 | 0 | 0 | 0 | 0 | 7.3488 | 7.3488 | 7.3488
[20 empty] | 6695 | 2020-10-06 22:00 | 6695 | 10 | 6 | 23 | 0 | 0 | 7.3488 | 9629.03 | 0 | 0 | 0 | 0 | 0 | 0 | 0 | 7.3488 | 9629.03 | 0 | 0 | 0 | 0 | 0 | 0 | 0 | 7.3488 | 9629.03 | 0 | 0 | 0 | 0 | 0 | 0 | 0 | 7.3488 | 7.3488 | 7.3488
[20 empty] | 6696 | 2020-10-06 23:00 | 6696 | 10 | 6 | 24 | 0 | 0 | 7.3488 | 9995.67 | 0 | 0 | 0 | 0 | 0 | 0 | 0 | 7.3488 | 9995.67 | 0 | 0 | 0 | 0 | 0 | 0 | 0 | 7.3488 | 9995.67 | 0 | 0 | 0 | 0 | 0 | 0 | 0 | 7.3488 | 7.3488 | 7.3488
[20 empty] | 6697 | 2020-10-07 | 6697 | 10 | 7 | 1 | 0 | 0 | 7.3488 | 10069 | 0 | 0 | 0 | 0 | 0 | 0 | 0 | 7.3488 | 10069 | 0 | 0 | 0 | 0 | 0 | 0 | 0 | 7.3488 | 10069 | 0 | 0 | 0 | 0 | 0 | 0 | 0 | 7.3488 | 7.3488 | 7.3488
[20 empty] | 6698 | 2020-10-07 01:00 | 6698 | 10 | 7 | 2 | 0 | 0 | 7.3488 | 10069 | 0 | 0 | 0 | 0 | 0 | 0 | 0 | 7.3488 | 10069 | 0 | 0 | 0 | 0 | 0 | 0 | 0 | 7.3488 | 10069 | 0 | 0 | 0 | 0 | 0 | 0 | 0 | 7.3488 | 7.3488 | 7.3488
[20 empty] | 6699 | 2020-10-07 02:00 | 6699 | 10 | 7 | 3 | 0 | 0 | 7.3488 | 10215.6 | 0 | 0 | 0 | 0 | 0 | 0 | 0 | 7.3488 | 10215.6 | 0 | 0 | 0 | 0 | 0 | 0 | 0 | 7.3488 | 10215.6 | 0 | 0 | 0 | 0 | 0 | 0 | 0 | 7.3488 | 7.3488 | 7.3488
[20 empty] | 6700 | 2020-10-07 03:00 | 6700 | 10 | 7 | 4 | 0 | 0 | 7.3488 | 10215.6 | 0 | 0 | 0 | 0 | 0 | 0 | 0 | 7.3488 | 10215.6 | 0 | 0 | 0 | 0 | 0 | 0 | 0 | 7.3488 | 10215.6 | 0 | 0 | 0 | 0 | 0 | 0 | 0 | 7.3488 | 7.3488 | 7.3488
[20 empty] | 6701 | 2020-10-07 04:00 | 6701 | 10 | 7 | 5 | 0 | 0 | 8.8603 | 10215.6 | 0 | 0 | 0 | 0 | 0 | 0 | 0 | 8.8603 | 10215.6 | 0 | 0 | 0 | 0 | 0 | 0 | 0 | 8.8603 | 10215.6 | 0 | 0 | 0 | 0 | 0 | 0 | 0 | 8.8603 | 8.8603 | 8.8603
[20 empty] | 6702 | 2020-10-07 05:00 | 6702 | 10 | 7 | 6 | 0 | 0 | 11.0086 | 32797.7 | 0 | 0 | 0 | 0 | 0 | 0 | 0 | 11.0086 | 32797.7 | 0 | 0 | 0 | 0 | 0 | 0 | 0 | 11.0086 | 32797.7 | 0 | 0 | 0 | 0 | 0 | 0 | 0 | 11.0086 | 11.0086 | 11.0086
[20 empty] | 6703 | 2020-10-07 06:00 | 6703 | 10 | 7 | 7 | 13480.491 | 13.4805 | 91.8599 | 210437 | 0.033867 | 0.11555 | 0 | 128150 | 128.15 | 258.79 | -18966.7 | 92.1475 | 208556 | 0.033867 | 0.11555 | 0 | 133320 | 133.32 | 258.79 | -22730.5 | 92.4867 | 215607 | 0.033867 | 0.11555 | 0 | 126269 | 126.269 | 258.79 | -20692.7 | 78.3794 | 78.667 | 79.0062
[20 empty] | 6704 | 2020-10-07 07:00 | 6704 | 10 | 7 | 8 | 83434.317 | 83.4343 | 126.43 | 128684 | 0.21036 | 0.71777 | 0 | 46397.2 | 46.3972 | 1607.48 | -17264.7 | 126.613 | 128937 | 0.21526 | 0.73447 | 0 | 49316.3 | 49.3163 | 1683.49 | -19174.9 | 127.041 | 131603 | 0.22031 | 0.7517 | 0 | 46649.9 | 46.6499 | 1644.9 | -18080.9 | 42.9957 | 43.1787 | 43.6067
[20 empty] | 6705 | 2020-10-07 08:00 | 6705 | 10 | 7 | 9 | 155105.763 | 155.1058 | 132.826 | 94853.4 | 1.4618 | 4.9878 | 0 | 37937.4 | 37.9374 | 11170.5 | -8197.54 | 133.19 | 94487 | 1.5266 | 5.2088 | 0 | 39605.2 | 39.6052 | 11855.5 | -9306.87 | 133.425 | 96521.3 | 1.5515 | 5.2937 | 0 | 37571 | 37.571 | 11665.5 | -8614.89 | -22.2798 | -21.9158 | -21.6808
[20 empty] | 6706 | 2020-10-07 09:00 | 6706 | 10 | 7 | 10 | 203141.663 | 203.1417 | 140.204 | 56622.6 | 7.8101 | 26.6479 | 0 | 0 | 0 | 59679.8 | -3901.43 | 140.61 | 56622.6 | 8.2585 | 28.1781 | 0 | 0 | 0 | 66613.4 | -4224.33 | 141.32 | 56622.6 | 8.7174 | 29.7439 | 0 | 0 | 0 | 63106.7 | -4039.71 | -62.9377 | -62.5317 | -61.8217
[20 empty] | 6707 | 2020-10-07 10:00 | 6707 | 10 | 7 | 11 | 234046.93 | 234.0469 | 120.651 | 203416 | 7.7761 | 26.532 | 0 | 76757.2 | 76.7572 | 59420.2 | -5895.39 | 121.101 | 201320 | 8.2225 | 28.055 | 0 | 77949.6 | 77.9496 | 66321.8 | -6037.11 | 121.842 | 204609 | 8.6793 | 29.6137 | 0 | 74660.8 | 74.6608 | 62831.2 | -5943.85 | -113.3959 | -112.9459 | -112.2049
[20 empty] | 6708 | 2020-10-07 11:00 | 6708 | 10 | 7 | 12 | 246432.558 | 246.4326 | 148.497 | 126659 | 12.4066 | 42.3313 | 0 | 0 | 0 | 94803.8 | -3223.35 | 149.334 | 126659 | 13.1243 | 44.7801 | 0 | 0 | 0 | 105891 | -4064.99 | 150.367 | 126659 | 13.8575 | 47.2818 | 0 | 0 | 0 | 100288 | -3630.3 | -97.9356 | -97.0986 | -96.0656
[20 empty] | 6709 | 2020-10-07 12:00 | 6709 | 10 | 7 | 13 | 239774.272 | 239.7743 | 95.3261 | 89883.2 | 7.6923 | 26.2463 | 0 | 0 | 0 | 58780.3 | -2381.9 | 95.905 | 89883.2 | 8.1274 | 27.7306 | 0 | 0 | 0 | 65500.3 | -2850.72 | 96.758 | 89883.2 | 8.5718 | 29.2468 | 0 | 0 | 0 | 62104.4 | -2600.29 | -144.4482 | -143.8693 | -143.0163
[20 empty] | 6710 | 2020-10-07 13:00 | 6710 | 10 | 7 | 14 | 215233.39 | 215.2334 | 90.1801 | 56622.6 | 7.7062 | 26.2935 | 0 | 0 | 0 | 58886.1 | -2330.84 | 90.8984 | 56622.6 | 8.1421 | 27.7808 | 0 | 0 | 0 | 65619.6 | -2926.17 | 91.7763 | 56622.6 | 8.5874 | 29.3001 | 0 | 0 | 0 | 62216.9 | -2608.01 | -125.0533 | -124.335 | -123.4571
[20 empty] | 6711 | 2020-10-07 14:00 | 6711 | 10 | 7 | 15 | 173479.264 | 173.4793 | 75.1137 | 56622.6 | 7.7061 | 26.2931 | 0 | 0 | 0 | 58885.2 | -3158.38 | 75.9059 | 56622.6 | 8.142 | 27.7804 | 0 | 0 | 0 | 65618.6 | -3390.39 | 76.8308 | 56622.6 | 8.5872 | 29.2997 | 0 | 0 | 0 | 62216 | -3199.06 | -98.3656 | -97.5734 | -96.6485
[20 empty] | 6712 | 2020-10-07 15:00 | 6712 | 10 | 7 | 16 | 112414.7 | 112.4147 | 71.44 | 31844.2 | 6.1702 | 21.0527 | 0 | 0 | 0 | 47148.9 | -3368.64 | 72.1575 | 31844.2 | 6.517 | 22.2361 | 0 | 0 | 0 | 52194.5 | -3586.43 | 72.9032 | 31844.2 | 6.8305 | 23.3056 | 0 | 0 | 0 | 49799.2 | -3452.24 | -40.9747 | -40.2572 | -39.5115
[20 empty] | 6713 | 2020-10-07 16:00 | 6713 | 10 | 7 | 17 | 38906.602 | 38.9066 | 14.6733 | 31844.2 | 0 | 0 | 0 | 0 | 0 | 0 | 0 | 14.6733 | 31844.2 | 0 | 0 | 0 | 0 | 0 | 0 | 0 | 14.6733 | 31844.2 | 0 | 0 | 0 | 0 | 0 | 0 | 0 | -24.2333 | -24.2333 | -24.2333
[20 empty] | 6714 | 2020-10-07 17:00 | 6714 | 10 | 7 | 18 | 0 | 0 | 13.7561 | 32137.6 | 0 | 0 | 0 | 0 | 0 | 0 | 0 | 13.7561 | 32137.6 | 0 | 0 | 0 | 0 | 0 | 0 | 0 | 13.7561 | 32137.6 | 0 | 0 | 0 | 0 | 0 | 0 | 0 | 13.7561 | 13.7561 | 13.7561
[20 empty] | 6715 | 2020-10-07 18:00 | 6715 | 10 | 7 | 19 | 0 | 0 | 10.3718 | 32284.3 | 0 | 0 | 0 | 0 | 0 | 0 | 0 | 10.3718 | 32284.3 | 0 | 0 | 0 | 0 | 0 | 0 | 0 | 10.3718 | 32284.3 | 0 | 0 | 0 | 0 | 0 | 0 | 0 | 10.3718 | 10.3718 | 10.3718
[20 empty] | 6716 | 2020-10-07 19:00 | 6716 | 10 | 7 | 20 | 0 | 0 | 8.8603 | 9922.34 | 0 | 0 | 0 | 0 | 0 | 0 | 0 | 8.8603 | 9922.34 | 0 | 0 | 0 | 0 | 0 | 0 | 0 | 8.8603 | 9922.34 | 0 | 0 | 0 | 0 | 0 | 0 | 0 | 8.8603 | 8.8603 | 8.8603
[20 empty] | 6717 | 2020-10-07 20:00 | 6717 | 10 | 7 | 21 | 0 | 0 | 7.3488 | 9849.01 | 0 | 0 | 0 | 0 | 0 | 0 | 0 | 7.3488 | 9849.01 | 0 | 0 | 0 | 0 | 0 | 0 | 0 | 7.3488 | 9849.01 | 0 | 0 | 0 | 0 | 0 | 0 | 0 | 7.3488 | 7.3488 | 7.3488
[20 empty] | 6718 | 2020-10-07 21:00 | 6718 | 10 | 7 | 22 | 0 | 0 | 7.3488 | 9849.01 | 0 | 0 | 0 | 0 | 0 | 0 | 0 | 7.3488 | 9849.01 | 0 | 0 | 0 | 0 | 0 | 0 | 0 | 7.3488 | 9849.01 | 0 | 0 | 0 | 0 | 0 | 0 | 0 | 7.3488 | 7.3488 | 7.3488
[20 empty] | 6719 | 2020-10-07 22:00 | 6719 | 10 | 7 | 23 | 0 | 0 | 7.3488 | 9849.01 | 0 | 0 | 0 | 0 | 0 | 0 | 0 | 7.3488 | 9849.01 | 0 | 0 | 0 | 0 | 0 | 0 | 0 | 7.3488 | 9849.01 | 0 | 0 | 0 | 0 | 0 | 0 | 0 | 7.3488 | 7.3488 | 7.3488
[20 empty] | 6720 | 2020-10-07 23:00 | 6720 | 10 | 7 | 24 | 0 | 0 | 7.3488 | 9922.34 | 0 | 0 | 0 | 0 | 0 | 0 | 0 | 7.3488 | 9922.34 | 0 | 0 | 0 | 0 | 0 | 0 | 0 | 7.3488 | 9922.34 | 0 | 0 | 0 | 0 | 0 | 0 | 0 | 7.3488 | 7.3488 | 7.3488
[20 empty] | 6721 | 2020-10-08 | 6721 | 10 | 8 | 1 | 0 | 0 | 7.3488 | 9922.34 | 0 | 0 | 0 | 0 | 0 | 0 | 0 | 7.3488 | 9922.34 | 0 | 0 | 0 | 0 | 0 | 0 | 0 | 7.3488 | 9922.34 | 0 | 0 | 0 | 0 | 0 | 0 | 0 | 7.3488 | 7.3488 | 7.3488
[20 empty] | 6722 | 2020-10-08 01:00 | 6722 | 10 | 8 | 2 | 0 | 0 | 7.3488 | 9922.34 | 0 | 0 | 0 | 0 | 0 | 0 | 0 | 7.3488 | 9922.34 | 0 | 0 | 0 | 0 | 0 | 0 | 0 | 7.3488 | 9922.34 | 0 | 0 | 0 | 0 | 0 | 0 | 0 | 7.3488 | 7.3488 | 7.3488
[20 empty] | 6723 | 2020-10-08 02:00 | 6723 | 10 | 8 | 3 | 0 | 0 | 7.3488 | 9995.67 | 0 | 0 | 0 | 0 | 0 | 0 | 0 | 7.3488 | 9995.67 | 0 | 0 | 0 | 0 | 0 | 0 | 0 | 7.3488 | 9995.67 | 0 | 0 | 0 | 0 | 0 | 0 | 0 | 7.3488 | 7.3488 | 7.3488
[20 empty] | 6724 | 2020-10-08 03:00 | 6724 | 10 | 8 | 4 | 0 | 0 | 7.3488 | 9995.67 | 0 | 0 | 0 | 0 | 0 | 0 | 0 | 7.3488 | 9995.67 | 0 | 0 | 0 | 0 | 0 | 0 | 0 | 7.3488 | 9995.67 | 0 | 0 | 0 | 0 | 0 | 0 | 0 | 7.3488 | 7.3488 | 7.3488
[20 empty] | 6725 | 2020-10-08 04:00 | 6725 | 10 | 8 | 5 | 0 | 0 | 8.8603 | 9995.67 | 0 | 0 | 0 | 0 | 0 | 0 | 0 | 8.8603 | 9995.67 | 0 | 0 | 0 | 0 | 0 | 0 | 0 | 8.8603 | 9995.67 | 0 | 0 | 0 | 0 | 0 | 0 | 0 | 8.8603 | 8.8603 | 8.8603
[20 empty] | 6726 | 2020-10-08 05:00 | 6726 | 10 | 8 | 6 | 0 | 0 | 11.0086 | 32357.6 | 0 | 0 | 0 | 0 | 0 | 0 | 0 | 11.0086 | 32357.6 | 0 | 0 | 0 | 0 | 0 | 0 | 0 | 11.0086 | 32357.6 | 0 | 0 | 0 | 0 | 0 | 0 | 0 | 11.0086 | 11.0086 | 11.0086
[20 empty] | 6727 | 2020-10-08 06:00 | 6727 | 10 | 8 | 7 | 7366.834 | 7.3668 | 91.9723 | 205245 | 0.033978 | 0.11593 | 0 | 123324 | 123.324 | 259.641 | -14550.2 | 92.2885 | 203392 | 0.033978 | 0.11593 | 0 | 127753 | 127.753 | 259.641 | -17337.9 | 92.6622 | 209673 | 0.033978 | 0.11593 | 0 | 121472 | 121.472 | 259.641 | -15835.8 | 84.6055 | 84.9217 | 85.2954
[20 empty] | 6728 | 2020-10-08 07:00 | 6728 | 10 | 8 | 8 | 47325.817 | 47.3258 | 125.124 | 121334 | 0.033837 | 0.11545 | 0 | 39413.8 | 39.4138 | 258.563 | -10796 | 125.291 | 120882 | 0.033837 | 0.11545 | 0 | 41445.5 | 41.4455 | 258.563 | -12024.1 | 125.516 | 123366 | 0.033837 | 0.11545 | 0 | 38961.8 | 38.9618 | 258.563 | -10957.5 | 77.7982 | 77.9652 | 78.1902
[20 empty] | 6729 | 2020-10-08 08:00 | 6729 | 10 | 8 | 9 | 54719.601 | 54.7196 | 140.361 | 90839.9 | 9.4366 | 32.1978 | 0 | 34290.7 | 34.2907 | 72109.2 | -6223.88 | 141.123 | 90257.2 | 9.9838 | 34.0648 | 0 | 35514.2 | 35.5142 | 80567.6 | -7057.17 | 142.024 | 92063.4 | 10.5436 | 35.9748 | 0 | 33707.9 | 33.7079 | 76290.4 | -6615.78 | 85.6414 | 86.4034 | 87.3044
[20 empty] | 6730 | 2020-10-08 09:00 | 6730 | 10 | 8 | 10 | 74154.827 | 74.1548 | 146.244 | 56329.2 | 14.0716 | 48.0123 | 0 | 0 | 0 | 107526 | -3287 | 146.891 | 56329.2 | 14.8258 | 50.5856 | 0 | 0 | 0 | 119688 | -3572.15 | 148.018 | 56329.2 | 15.6632 | 53.4428 | 0 | 0 | 0 | 113290 | -3417.45 | 72.0892 | 72.7362 | 73.8632
[20 empty] | 6731 | 2020-10-08 10:00 | 6731 | 10 | 8 | 11 | 60799.887 | 60.7999 | 126.435 | 201506 | 13.9099 | 47.4606 | 0 | 74847.6 | 74.8476 | 106291 | -5206.56 | 127.297 | 199385 | 14.7177 | 50.2168 | 0 | 75885.4 | 75.8854 | 118770 | -5315.95 | 128.455 | 202544 | 15.543 | 53.0327 | 0 | 72726 | 72.726 | 112464 | -5245.54 | 65.6351 | 66.4971 | 67.6551
[20 empty] | 6732 | 2020-10-08 11:00 | 6732 | 10 | 8 | 12 | 87382.555 | 87.3826 | 160.098 | 126659 | 24.2122 | 82.612 | 0 | 0 | 0 | 178032 | -2920.99 | 161.661 | 126659 | 25.6367 | 87.4724 | 0 | 0 | 0 | 199207 | -3918.08 | 163.474 | 126659 | 27.0918 | 92.4372 | 0 | 0 | 0 | 188507 | -3399.97 | 72.7154 | 74.2784 | 76.0914
[20 empty] | 6733 | 2020-10-08 12:00 | 6733 | 10 | 8 | 13 | 52893.518 | 52.8935 | 113.504 | 88308 | 25.9977 | 88.7042 | 0 | 0 | 0 | 188739 | -1861.89 | 115.243 | 88308 | 27.522 | 93.9051 | 0 | 0 | 0 | 211111 | -2509.15 | 117.225 | 88308 | 29.0792 | 99.2182 | 0 | 0 | 0 | 199806 | -2164.81 | 60.6105 | 62.3495 | 64.3315
[20 empty] | 6734 | 2020-10-08 13:00 | 6734 | 10 | 8 | 14 | 64313.119 | 64.3131 | 108.072 | 55815.7 | 25.7758 | 87.947 | 0 | 0 | 0 | 187129 | -1432.86 | 109.908 | 55815.7 | 27.2971 | 93.1377 | 0 | 0 | 0 | 209456 | -2165.07 | 111.907 | 55815.7 | 28.8512 | 98.4403 | 0 | 0 | 0 | 198173 | -1779.68 | 43.7589 | 45.5949 | 47.5939
[20 empty] | 6735 | 2020-10-08 14:00 | 6735 | 10 | 8 | 15 | 26622.678 | 26.6227 | 89.9913 | 56035.7 | 22.6137 | 77.1579 | 0 | 0 | 0 | 170592 | -1669.99 | 91.6326 | 56035.7 | 23.892 | 81.5195 | 0 | 0 | 0 | 190087 | -1967.02 | 93.423 | 56035.7 | 25.198 | 85.9756 | 0 | 0 | 0 | 180236 | -1801.86 | 63.3686 | 65.0099 | 66.8003
[20 empty] | 6736 | 2020-10-08 15:00 | 6736 | 10 | 8 | 16 | 28111.661 | 28.1117 | 90.931 | 31184.1 | 25.7206 | 87.7587 | 0 | 0 | 0 | 194030 | -1718.36 | 92.759 | 31184.1 | 27.1874 | 92.7634 | 0 | 0 | 0 | 216399 | -2135.37 | 94.7557 | 31184.1 | 28.6859 | 97.8763 | 0 | 0 | 0 | 205095 | -1912.91 | 62.8193 | 64.6473 | 66.644
[20 empty] | 6737 | 2020-10-08 16:00 | 6737 | 10 | 8 | 17 | 9263.593 | 9.2636 | 14.6733 | 31184.1 | 0 | 0 | 0 | 0 | 0 | 0 | 0 | 14.6733 | 31184.1 | 0 | 0 | 0 | 0 | 0 | 0 | 0 | 14.6733 | 31184.1 | 0 | 0 | 0 | 0 | 0 | 0 | 0 | 5.4097 | 5.4097 | 5.4097
[20 empty] | 6738 | 2020-10-08 17:00 | 6738 | 10 | 8 | 18 | 0 | 0 | 13.7561 | 31624.2 | 0 | 0 | 0 | 0 | 0 | 0 | 0 | 13.7561 | 31624.2 | 0 | 0 | 0 | 0 | 0 | 0 | 0 | 13.7561 | 31624.2 | 0 | 0 | 0 | 0 | 0 | 0 | 0 | 13.7561 | 13.7561 | 13.7561
[20 empty] | 6739 | 2020-10-08 18:00 | 6739 | 10 | 8 | 19 | 0 | 0 | 10.3718 | 31477.5 | 0 | 0 | 0 | 0 | 0 | 0 | 0 | 10.3718 | 31477.5 | 0 | 0 | 0 | 0 | 0 | 0 | 0 | 10.3718 | 31477.5 | 0 | 0 | 0 | 0 | 0 | 0 | 0 | 10.3718 | 10.3718 | 10.3718
[20 empty] | 6740 | 2020-10-08 19:00 | 6740 | 10 | 8 | 20 | 0 | 0 | 8.8603 | 9115.75 | 0 | 0 | 0 | 0 | 0 | 0 | 0 | 8.8603 | 9115.75 | 0 | 0 | 0 | 0 | 0 | 0 | 0 | 8.8603 | 9115.75 | 0 | 0 | 0 | 0 | 0 | 0 | 0 | 8.8603 | 8.8603 | 8.8603
[20 empty] | 6741 | 2020-10-08 20:00 | 6741 | 10 | 8 | 21 | 0 | 0 | 7.3488 | 9189.07 | 0 | 0 | 0 | 0 | 0 | 0 | 0 | 7.3488 | 9189.07 | 0 | 0 | 0 | 0 | 0 | 0 | 0 | 7.3488 | 9189.07 | 0 | 0 | 0 | 0 | 0 | 0 | 0 | 7.3488 | 7.3488 | 7.3488
[20 empty] | 6742 | 2020-10-08 21:00 | 6742 | 10 | 8 | 22 | 0 | 0 | 7.3488 | 9409.05 | 0 | 0 | 0 | 0 | 0 | 0 | 0 | 7.3488 | 9409.05 | 0 | 0 | 0 | 0 | 0 | 0 | 0 | 7.3488 | 9409.05 | 0 | 0 | 0 | 0 | 0 | 0 | 0 | 7.3488 | 7.3488 | 7.3488
[20 empty] | 6743 | 2020-10-08 22:00 | 6743 | 10 | 8 | 23 | 0 | 0 | 7.3488 | 9409.05 | 0 | 0 | 0 | 0 | 0 | 0 | 0 | 7.3488 | 9409.05 | 0 | 0 | 0 | 0 | 0 | 0 | 0 | 7.3488 | 9409.05 | 0 | 0 | 0 | 0 | 0 | 0 | 0 | 7.3488 | 7.3488 | 7.3488
[20 empty] | 6744 | 2020-10-08 23:00 | 6744 | 10 | 8 | 24 | 0 | 0 | 7.8094 | 9555.71 | 0 | 0 | 0 | 0 | 0 | 0 | 0 | 7.8094 | 9555.71 | 0 | 0 | 0 | 0 | 0 | 0 | 0 | 7.8094 | 9555.71 | 0 | 0 | 0 | 0 | 0 | 0 | 0 | 7.8094 | 7.8094 | 7.8094
[20 empty] | 6745 | 2020-10-09 | 6745 | 10 | 9 | 1 | 0 | 0 | 7.8094 | 9482.38 | 0 | 0 | 0 | 0 | 0 | 0 | 0 | 7.8094 | 9482.38 | 0 | 0 | 0 | 0 | 0 | 0 | 0 | 7.8094 | 9482.38 | 0 | 0 | 0 | 0 | 0 | 0 | 0 | 7.8094 | 7.8094 | 7.8094
[20 empty] | 6746 | 2020-10-09 01:00 | 6746 | 10 | 9 | 2 | 0 | 0 | 7.8094 | 9482.38 | 0 | 0 | 0 | 0 | 0 | 0 | 0 | 7.8094 | 9482.38 | 0 | 0 | 0 | 0 | 0 | 0 | 0 | 7.8094 | 9482.38 | 0 | 0 | 0 | 0 | 0 | 0 | 0 | 7.8094 | 7.8094 | 7.8094
[20 empty] | 6747 | 2020-10-09 02:00 | 6747 | 10 | 9 | 3 | 0 | 0 | 7.8094 | 9702.36 | 0 | 0 | 0 | 0 | 0 | 0 | 0 | 7.8094 | 9702.36 | 0 | 0 | 0 | 0 | 0 | 0 | 0 | 7.8094 | 9702.36 | 0 | 0 | 0 | 0 | 0 | 0 | 0 | 7.8094 | 7.8094 | 7.8094
[20 empty] | 6748 | 2020-10-09 03:00 | 6748 | 10 | 9 | 4 | 0 | 0 | 7.8094 | 9702.36 | 0 | 0 | 0 | 0 | 0 | 0 | 0 | 7.8094 | 9702.36 | 0 | 0 | 0 | 0 | 0 | 0 | 0 | 7.8094 | 9702.36 | 0 | 0 | 0 | 0 | 0 | 0 | 0 | 7.8094 | 7.8094 | 7.8094
[20 empty] | 6749 | 2020-10-09 04:00 | 6749 | 10 | 9 | 5 | 0 | 0 | 7.8094 | 9702.36 | 0 | 0 | 0 | 0 | 0 | 0 | 0 | 7.8094 | 9702.36 | 0 | 0 | 0 | 0 | 0 | 0 | 0 | 7.8094 | 9702.36 | 0 | 0 | 0 | 0 | 0 | 0 | 0 | 7.8094 | 7.8094 | 7.8094
[20 empty] | 6750 | 2020-10-09 05:00 | 6750 | 10 | 9 | 6 | 0 | 0 | 7.8094 | 9702.36 | 0 | 0 | 0 | 0 | 0 | 0 | 0 | 7.8094 | 9702.36 | 0 | 0 | 0 | 0 | 0 | 0 | 0 | 7.8094 | 9702.36 | 0 | 0 | 0 | 0 | 0 | 0 | 0 | 7.8094 | 7.8094 | 7.8094
[20 empty] | 6751 | 2020-10-09 06:00 | 6751 | 10 | 9 | 7 | 0 | 0 | 7.8076 | 9555.71 | 0 | 0 | 0 | 0 | 0 | 0 | 0 | 7.8072 | 9555.71 | 0 | 0 | 0 | 0 | 0 | 0 | 0 | 7.8069 | 9555.71 | 0 | 0 | 0 | 0 | 0 | 0 | 0 | 7.8076 | 7.8072 | 7.8069
[20 empty] | 6752 | 2020-10-09 07:00 | 6752 | 10 | 9 | 8 | 1786.105 | 1.7861 | 7.8026 | 9555.71 | 0 | 0 | 0 | 0 | 0 | 0 | 0 | 7.802 | 9555.71 | 0 | 0 | 0 | 0 | 0 | 0 | 0 | 7.8013 | 9555.71 | 0 | 0 | 0 | 0 | 0 | 0 | 0 | 6.0165 | 6.0159 | 6.0152
[20 empty] | 6753 | 2020-10-09 08:00 | 6753 | 10 | 9 | 9 | 11198.706 | 11.1987 | 7.8029 | 8675.79 | 0 | 0 | 0 | 0 | 0 | 0 | 0 | 7.8022 | 8675.79 | 0 | 0 | 0 | 0 | 0 | 0 | 0 | 7.8017 | 8675.79 | 0 | 0 | 0 | 0 | 0 | 0 | 0 | -3.3958 | -3.3965 | -3.397
[20 empty] | 6754 | 2020-10-09 09:00 | 6754 | 10 | 9 | 10 | 13772.816 | 13.7728 | 7.801 | 8309.16 | 0 | 0 | 0 | 0 | 0 | 0 | 0 | 7.8002 | 8309.16 | 0 | 0 | 0 | 0 | 0 | 0 | 0 | 7.7999 | 8309.16 | 0 | 0 | 0 | 0 | 0 | 0 | 0 | -5.9718 | -5.9726 | -5.9729
[20 empty] | 6755 | 2020-10-09 10:00 | 6755 | 10 | 9 | 11 | 28162.698 | 28.1627 | 7.7996 | 8309.16 | 0 | 0 | 0 | 0 | 0 | 0 | 0 | 7.7993 | 8309.16 | 0 | 0 | 0 | 0 | 0 | 0 | 0 | 7.7993 | 8309.16 | 0 | 0 | 0 | 0 | 0 | 0 | 0 | -20.3631 | -20.3634 | -20.3634
[20 empty] | 6756 | 2020-10-09 11:00 | 6756 | 10 | 9 | 12 | 27170.421 | 27.1704 | 7.7993 | 7942.53 | 0 | 0 | 0 | 0 | 0 | 0 | 0 | 7.7993 | 7942.53 | 0 | 0 | 0 | 0 | 0 | 0 | 0 | 7.7993 | 7942.53 | 0 | 0 | 0 | 0 | 0 | 0 | 0 | -19.3711 | -19.3711 | -19.3711
[20 empty] | 6757 | 2020-10-09 12:00 | 6757 | 10 | 9 | 13 | 17844.685 | 17.8447 | 7.7993 | 7795.88 | 0 | 0 | 0 | 0 | 0 | 0 | 0 | 7.7993 | 7795.88 | 0 | 0 | 0 | 0 | 0 | 0 | 0 | 7.7993 | 7795.88 | 0 | 0 | 0 | 0 | 0 | 0 | 0 | -10.0454 | -10.0454 | -10.0454
[20 empty] | 6758 | 2020-10-09 13:00 | 6758 | 10 | 9 | 14 | 18235.467 | 18.2355 | 7.7993 | 7795.88 | 0 | 0 | 0 | 0 | 0 | 0 | 0 | 7.7993 | 7795.88 | 0 | 0 | 0 | 0 | 0 | 0 | 0 | 7.7993 | 7795.88 | 0 | 0 | 0 | 0 | 0 | 0 | 0 | -10.4361 | -10.4361 | -10.4361
[20 empty] | 6759 | 2020-10-09 14:00 | 6759 | 10 | 9 | 15 | 19003.389 | 19.0034 | 7.7993 | 7942.53 | 0 | 0 | 0 | 0 | 0 | 0 | 0 | 7.7993 | 7942.53 | 0 | 0 | 0 | 0 | 0 | 0 | 0 | 7.7993 | 7942.53 | 0 | 0 | 0 | 0 | 0 | 0 | 0 | -11.2041 | -11.2041 | -11.2041
[20 empty] | 6760 | 2020-10-09 15:00 | 6760 | 10 | 9 | 16 | 20988.753 | 20.9888 | 7.7993 | 8162.51 | 0 | 0 | 0 | 0 | 0 | 0 | 0 | 7.7993 | 8162.51 | 0 | 0 | 0 | 0 | 0 | 0 | 0 | 7.7993 | 8162.51 | 0 | 0 | 0 | 0 | 0 | 0 | 0 | -13.1894 | -13.1894 | -13.1894
[20 empty] | 6761 | 2020-10-09 16:00 | 6761 | 10 | 9 | 17 | 6823.38 | 6.8234 | 7.7993 | 8162.51 | 0 | 0 | 0 | 0 | 0 | 0 | 0 | 7.7993 | 8162.51 | 0 | 0 | 0 | 0 | 0 | 0 | 0 | 7.7993 | 8162.51 | 0 | 0 | 0 | 0 | 0 | 0 | 0 | 0.97594 | 0.97594 | 0.97594
[20 empty] | 6762 | 2020-10-09 17:00 | 6762 | 10 | 9 | 18 | 0 | 0 | 7.8094 | 8602.46 | 0 | 0 | 0 | 0 | 0 | 0 | 0 | 7.8094 | 8602.46 | 0 | 0 | 0 | 0 | 0 | 0 | 0 | 7.8094 | 8602.46 | 0 | 0 | 0 | 0 | 0 | 0 | 0 | 7.8094 | 7.8094 | 7.8094
[20 empty] | 6763 | 2020-10-09 18:00 | 6763 | 10 | 9 | 19 | 0 | 0 | 7.8094 | 8969.09 | 0 | 0 | 0 | 0 | 0 | 0 | 0 | 7.8094 | 8969.09 | 0 | 0 | 0 | 0 | 0 | 0 | 0 | 7.8094 | 8969.09 | 0 | 0 | 0 | 0 | 0 | 0 | 0 | 7.8094 | 7.8094 | 7.8094
[20 empty] | 6764 | 2020-10-09 19:00 | 6764 | 10 | 9 | 20 | 0 | 0 | 7.8094 | 8969.09 | 0 | 0 | 0 | 0 | 0 | 0 | 0 | 7.8094 | 8969.09 | 0 | 0 | 0 | 0 | 0 | 0 | 0 | 7.8094 | 8969.09 | 0 | 0 | 0 | 0 | 0 | 0 | 0 | 7.8094 | 7.8094 | 7.8094
[20 empty] | 6765 | 2020-10-09 20:00 | 6765 | 10 | 9 | 21 | 0 | 0 | 7.8094 | 8895.77 | 0 | 0 | 0 | 0 | 0 | 0 | 0 | 7.8094 | 8895.77 | 0 | 0 | 0 | 0 | 0 | 0 | 0 | 7.8094 | 8895.77 | 0 | 0 | 0 | 0 | 0 | 0 | 0 | 7.8094 | 7.8094 | 7.8094
[20 empty] | 6766 | 2020-10-09 21:00 | 6766 | 10 | 9 | 22 | 0 | 0 | 7.8094 | 9115.75 | 0 | 0 | 0 | 0 | 0 | 0 | 0 | 7.8094 | 9115.75 | 0 | 0 | 0 | 0 | 0 | 0 | 0 | 7.8094 | 9115.75 | 0 | 0 | 0 | 0 | 0 | 0 | 0 | 7.8094 | 7.8094 | 7.8094
[20 empty] | 6767 | 2020-10-09 22:00 | 6767 | 10 | 9 | 23 | 0 | 0 | 7.8094 | 9115.75 | 0 | 0 | 0 | 0 | 0 | 0 | 0 | 7.8094 | 9115.75 | 0 | 0 | 0 | 0 | 0 | 0 | 0 | 7.8094 | 9115.75 | 0 | 0 | 0 | 0 | 0 | 0 | 0 | 7.8094 | 7.8094 | 7.8094
[20 empty] | 6768 | 2020-10-09 23:00 | 6768 | 10 | 9 | 24 | 0 | 0 | 7.8094 | 9262.4 | 0 | 0 | 0 | 0 | 0 | 0 | 0 | 7.8094 | 9262.4 | 0 | 0 | 0 | 0 | 0 | 0 | 0 | 7.8094 | 9262.4 | 0 | 0 | 0 | 0 | 0 | 0 | 0 | 7.8094 | 7.8094 | 7.8094
[20 empty] | 6769 | 2020-10-10 | 6769 | 10 | 10 | 1 | 0 | 0 | 7.8094 | 9335.73 | 0 | 0 | 0 | 0 | 0 | 0 | 0 | 7.8094 | 9335.73 | 0 | 0 | 0 | 0 | 0 | 0 | 0 | 7.8094 | 9335.73 | 0 | 0 | 0 | 0 | 0 | 0 | 0 | 7.8094 | 7.8094 | 7.8094
[20 empty] | 6770 | 2020-10-10 01:00 | 6770 | 10 | 10 | 2 | 0 | 0 | 7.8094 | 9335.73 | 0 | 0 | 0 | 0 | 0 | 0 | 0 | 7.8094 | 9335.73 | 0 | 0 | 0 | 0 | 0 | 0 | 0 | 7.8094 | 9335.73 | 0 | 0 | 0 | 0 | 0 | 0 | 0 | 7.8094 | 7.8094 | 7.8094
[20 empty] | 6771 | 2020-10-10 02:00 | 6771 | 10 | 10 | 3 | 0 | 0 | 7.8094 | 9335.73 | 0 | 0 | 0 | 0 | 0 | 0 | 0 | 7.8094 | 9335.73 | 0 | 0 | 0 | 0 | 0 | 0 | 0 | 7.8094 | 9335.73 | 0 | 0 | 0 | 0 | 0 | 0 | 0 | 7.8094 | 7.8094 | 7.8094
[20 empty] | 6772 | 2020-10-10 03:00 | 6772 | 10 | 10 | 4 | 0 | 0 | 27.9777 | 9409.05 | 15.5999 | 53.2269 | 0 | 0 | 0 | 119278 | 0 | 27.9778 | 9409.05 | 15.5999 | 53.2269 | 0 | 0 | 0 | 119278 | 0 | 27.9777 | 9409.05 | 15.5998 | 53.2265 | 0 | 0 | 0 | 119279 | 0 | 27.9777 | 27.9778 | 27.9777
[20 empty] | 6773 | 2020-10-10 04:00 | 6773 | 10 | 10 | 5 | 0 | 0 | 7.8094 | 9409.05 | 0 | 0 | 0 | 0 | 0 | 0 | 0 | 7.8094 | 9409.05 | 0 | 0 | 0 | 0 | 0 | 0 | 0 | 7.8094 | 9409.05 | 0 | 0 | 0 | 0 | 0 | 0 | 0 | 7.8094 | 7.8094 | 7.8094
[20 empty] | 6774 | 2020-10-10 05:00 | 6774 | 10 | 10 | 6 | 0 | 0 | 7.8094 | 9482.38 | 0 | 0 | 0 | 0 | 0 | 0 | 0 | 7.8094 | 9482.38 | 0 | 0 | 0 | 0 | 0 | 0 | 0 | 7.8094 | 9482.38 | 0 | 0 | 0 | 0 | 0 | 0 | 0 | 7.8094 | 7.8094 | 7.8094
[20 empty] | 6775 | 2020-10-10 06:00 | 6775 | 10 | 10 | 7 | 11195.373 | 11.1954 | 7.8076 | 9555.71 | 0 | 0 | 0 | 0 | 0 | 0 | 0 | 7.8072 | 9555.71 | 0 | 0 | 0 | 0 | 0 | 0 | 0 | 7.8069 | 9555.71 | 0 | 0 | 0 | 0 | 0 | 0 | 0 | -3.3878 | -3.3882 | -3.3885
[20 empty] | 6776 | 2020-10-10 07:00 | 6776 | 10 | 10 | 8 | 86822.817 | 86.8228 | 7.8026 | 9555.71 | 0 | 0 | 0 | 0 | 0 | 0 | 0 | 7.802 | 9555.71 | 0 | 0 | 0 | 0 | 0 | 0 | 0 | 7.8013 | 9555.71 | 0 | 0 | 0 | 0 | 0 | 0 | 0 | -79.0202 | -79.0208 | -79.0215
[20 empty] | 6777 | 2020-10-10 08:00 | 6777 | 10 | 10 | 9 | 163704.727 | 163.7047 | 7.8027 | 8529.14 | 0 | 0 | 0 | 0 | 0 | 0 | 0 | 7.8021 | 8529.14 | 0 | 0 | 0 | 0 | 0 | 0 | 0 | 7.8015 | 8529.14 | 0 | 0 | 0 | 0 | 0 | 0 | 0 | -155.902 | -155.9026 | -155.9032
[20 empty] | 6778 | 2020-10-10 09:00 | 6778 | 10 | 10 | 10 | 217245.277 | 217.2453 | 7.7993 | 8382.48 | 0 | 0 | 0 | 0 | 0 | 0 | 0 | 7.7993 | 8382.48 | 0 | 0 | 0 | 0 | 0 | 0 | 0 | 7.7993 | 8382.48 | 0 | 0 | 0 | 0 | 0 | 0 | 0 | -209.446 | -209.446 | -209.446
[20 empty] | 6779 | 2020-10-10 10:00 | 6779 | 10 | 10 | 11 | 250845.021 | 250.845 | 7.7993 | 8382.48 | 0 | 0 | 0 | 0 | 0 | 0 | 0 | 7.7993 | 8382.48 | 0 | 0 | 0 | 0 | 0 | 0 | 0 | 7.7993 | 8382.48 | 0 | 0 | 0 | 0 | 0 | 0 | 0 | -243.0457 | -243.0457 | -243.0457
[20 empty] | 6780 | 2020-10-10 11:00 | 6780 | 10 | 10 | 12 | 263469.989 | 263.47 | 29.3789 | 8089.18 | 17.0111 | 58.0419 | 0 | 0 | 0 | 114690 | 0 | 29.3789 | 8089.18 | 17.0111 | 58.0419 | 0 | 0 | 0 | 114690 | 0 | 29.3789 | 8089.18 | 17.011 | 58.0415 | 0 | 0 | 0 | 114690 | 0 | -234.0911 | -234.0911 | -234.0911
[20 empty] | 6781 | 2020-10-10 12:00 | 6781 | 10 | 10 | 13 | 255349.188 | 255.3492 | 7.7993 | 8015.86 | 0 | 0 | 0 | 0 | 0 | 0 | 0 | 7.7993 | 8015.86 | 0 | 0 | 0 | 0 | 0 | 0 | 0 | 7.7993 | 8015.86 | 0 | 0 | 0 | 0 | 0 | 0 | 0 | -247.5499 | -247.5499 | -247.5499
[20 empty] | 6782 | 2020-10-10 13:00 | 6782 | 10 | 10 | 14 | 226576.51 | 226.5765 | 7.7993 | 8015.86 | 0 | 0 | 0 | 0 | 0 | 0 | 0 | 7.7993 | 8015.86 | 0 | 0 | 0 | 0 | 0 | 0 | 0 | 7.7993 | 8015.86 | 0 | 0 | 0 | 0 | 0 | 0 | 0 | -218.7772 | -218.7772 | -218.7772
[20 empty] | 6783 | 2020-10-10 14:00 | 6783 | 10 | 10 | 15 | 179420.857 | 179.4209 | 7.7993 | 7942.53 | 0 | 0 | 0 | 0 | 0 | 0 | 0 | 7.7993 | 7942.53 | 0 | 0 | 0 | 0 | 0 | 0 | 0 | 7.7993 | 7942.53 | 0 | 0 | 0 | 0 | 0 | 0 | 0 | -171.6215 | -171.6215 | -171.6215
[20 empty] | 6784 | 2020-10-10 15:00 | 6784 | 10 | 10 | 16 | 113469.432 | 113.4694 | 7.7993 | 8089.18 | 0 | 0 | 0 | 0 | 0 | 0 | 0 | 7.7993 | 8089.18 | 0 | 0 | 0 | 0 | 0 | 0 | 0 | 7.7993 | 8089.18 | 0 | 0 | 0 | 0 | 0 | 0 | 0 | -105.6701 | -105.6701 | -105.6701
[20 empty] | 6785 | 2020-10-10 16:00 | 6785 | 10 | 10 | 17 | 36319.045 | 36.319 | 7.7993 | 8089.18 | 0 | 0 | 0 | 0 | 0 | 0 | 0 | 7.7993 | 8089.18 | 0 | 0 | 0 | 0 | 0 | 0 | 0 | 7.7993 | 8089.18 | 0 | 0 | 0 | 0 | 0 | 0 | 0 | -28.5197 | -28.5197 | -28.5197
[20 empty] | 6786 | 2020-10-10 17:00 | 6786 | 10 | 10 | 18 | 0 | 0 | 7.8094 | 8895.77 | 0 | 0 | 0 | 0 | 0 | 0 | 0 | 7.8094 | 8895.77 | 0 | 0 | 0 | 0 | 0 | 0 | 0 | 7.8094 | 8895.77 | 0 | 0 | 0 | 0 | 0 | 0 | 0 | 7.8094 | 7.8094 | 7.8094
[20 empty] | 6787 | 2020-10-10 18:00 | 6787 | 10 | 10 | 19 | 0 | 0 | 27.8507 | 8675.79 | 15.4729 | 52.7935 | 0 | 0 | 0 | 114234 | 0 | 27.8508 | 8675.79 | 15.4729 | 52.7935 | 0 | 0 | 0 | 114234 | 0 | 27.8507 | 8675.79 | 15.4728 | 52.7932 | 0 | 0 | 0 | 114235 | 0 | 27.8507 | 27.8508 | 27.8507
[20 empty] | 6788 | 2020-10-10 19:00 | 6788 | 10 | 10 | 20 | 0 | 0 | 7.8094 | 8675.79 | 0 | 0 | 0 | 0 | 0 | 0 | 0 | 7.8094 | 8675.79 | 0 | 0 | 0 | 0 | 0 | 0 | 0 | 7.8094 | 8675.79 | 0 | 0 | 0 | 0 | 0 | 0 | 0 | 7.8094 | 7.8094 | 7.8094
[20 empty] | 6789 | 2020-10-10 20:00 | 6789 | 10 | 10 | 21 | 0 | 0 | 7.8094 | 8969.09 | 0 | 0 | 0 | 0 | 0 | 0 | 0 | 7.8094 | 8969.09 | 0 | 0 | 0 | 0 | 0 | 0 | 0 | 7.8094 | 8969.09 | 0 | 0 | 0 | 0 | 0 | 0 | 0 | 7.8094 | 7.8094 | 7.8094
[20 empty] | 6790 | 2020-10-10 21:00 | 6790 | 10 | 10 | 22 | 0 | 0 | 7.8094 | 8895.77 | 0 | 0 | 0 | 0 | 0 | 0 | 0 | 7.8094 | 8895.77 | 0 | 0 | 0 | 0 | 0 | 0 | 0 | 7.8094 | 8895.77 | 0 | 0 | 0 | 0 | 0 | 0 | 0 | 7.8094 | 7.8094 | 7.8094
[20 empty] | 6791 | 2020-10-10 22:00 | 6791 | 10 | 10 | 23 | 0 | 0 | 7.8094 | 8895.77 | 0 | 0 | 0 | 0 | 0 | 0 | 0 | 7.8094 | 8895.77 | 0 | 0 | 0 | 0 | 0 | 0 | 0 | 7.8094 | 8895.77 | 0 | 0 | 0 | 0 | 0 | 0 | 0 | 7.8094 | 7.8094 | 7.8094
[20 empty] | 6792 | 2020-10-10 23:00 | 6792 | 10 | 10 | 24 | 0 | 0 | 7.8094 | 8969.09 | 0 | 0 | 0 | 0 | 0 | 0 | 0 | 7.8094 | 8969.09 | 0 | 0 | 0 | 0 | 0 | 0 | 0 | 7.8094 | 8969.09 | 0 | 0 | 0 | 0 | 0 | 0 | 0 | 7.8094 | 7.8094 | 7.8094
[20 empty] | 6793 | 2020-10-11 | 6793 | 10 | 11 | 1 | 0 | 0 | 7.8094 | 9262.4 | 0 | 0 | 0 | 0 | 0 | 0 | 0 | 7.8094 | 9262.4 | 0 | 0 | 0 | 0 | 0 | 0 | 0 | 7.8094 | 9262.4 | 0 | 0 | 0 | 0 | 0 | 0 | 0 | 7.8094 | 7.8094 | 7.8094
[20 empty] | 6794 | 2020-10-11 01:00 | 6794 | 10 | 11 | 2 | 0 | 0 | 7.8094 | 9262.4 | 0 | 0 | 0 | 0 | 0 | 0 | 0 | 7.8094 | 9262.4 | 0 | 0 | 0 | 0 | 0 | 0 | 0 | 7.8094 | 9262.4 | 0 | 0 | 0 | 0 | 0 | 0 | 0 | 7.8094 | 7.8094 | 7.8094
[20 empty] | 6795 | 2020-10-11 02:00 | 6795 | 10 | 11 | 3 | 0 | 0 | 27.3138 | 9115.75 | 14.9359 | 50.9613 | 0 | 0 | 0 | 114095 | 0 | 27.3139 | 9115.75 | 14.936 | 50.9616 | 0 | 0 | 0 | 114095 | 0 | 27.3138 | 9115.75 | 14.9359 | 50.9613 | 0 | 0 | 0 | 114095 | 0 | 27.3138 | 27.3139 | 27.3138
[20 empty] | 6796 | 2020-10-11 03:00 | 6796 | 10 | 11 | 4 | 0 | 0 | 7.8094 | 9115.75 | 0 | 0 | 0 | 0 | 0 | 0 | 0 | 7.8094 | 9115.75 | 0 | 0 | 0 | 0 | 0 | 0 | 0 | 7.8094 | 9115.75 | 0 | 0 | 0 | 0 | 0 | 0 | 0 | 7.8094 | 7.8094 | 7.8094
[20 empty] | 6797 | 2020-10-11 04:00 | 6797 | 10 | 11 | 5 | 0 | 0 | 7.8094 | 9115.75 | 0 | 0 | 0 | 0 | 0 | 0 | 0 | 7.8094 | 9115.75 | 0 | 0 | 0 | 0 | 0 | 0 | 0 | 7.8094 | 9115.75 | 0 | 0 | 0 | 0 | 0 | 0 | 0 | 7.8094 | 7.8094 | 7.8094
[20 empty] | 6798 | 2020-10-11 05:00 | 6798 | 10 | 11 | 6 | 0 | 0 | 7.8094 | 9262.4 | 0 | 0 | 0 | 0 | 0 | 0 | 0 | 7.8094 | 9262.4 | 0 | 0 | 0 | 0 | 0 | 0 | 0 | 7.8094 | 9262.4 | 0 | 0 | 0 | 0 | 0 | 0 | 0 | 7.8094 | 7.8094 | 7.8094
[20 empty] | 6799 | 2020-10-11 06:00 | 6799 | 10 | 11 | 7 | 9790.959 | 9.791 | 7.8083 | 9189.07 | 0 | 0 | 0 | 0 | 0 | 0 | 0 | 7.8081 | 9189.07 | 0 | 0 | 0 | 0 | 0 | 0 | 0 | 7.8079 | 9189.07 | 0 | 0 | 0 | 0 | 0 | 0 | 0 | -1.9827 | -1.9829 | -1.9831
[20 empty] | 6800 | 2020-10-11 07:00 | 6800 | 10 | 11 | 8 | 82345.698 | 82.3457 | 7.8007 | 9189.07 | 0 | 0 | 0 | 0 | 0 | 0 | 0 | 7.7994 | 9189.07 | 0 | 0 | 0 | 0 | 0 | 0 | 0 | 7.7993 | 9189.07 | 0 | 0 | 0 | 0 | 0 | 0 | 0 | -74.545 | -74.5463 | -74.5464
[20 empty] | 6801 | 2020-10-11 08:00 | 6801 | 10 | 11 | 9 | 155416.321 | 155.4163 | 7.7993 | 8895.77 | 0 | 0 | 0 | 0 | 0 | 0 | 0 | 7.7993 | 8895.77 | 0 | 0 | 0 | 0 | 0 | 0 | 0 | 7.7993 | 8895.77 | 0 | 0 | 0 | 0 | 0 | 0 | 0 | -147.617 | -147.617 | -147.617
[20 empty] | 6802 | 2020-10-11 09:00 | 6802 | 10 | 11 | 10 | 204339.186 | 204.3392 | 27.5984 | 8749.11 | 15.2306 | 51.9668 | 0 | 0 | 0 | 113589 | 0 | 27.5984 | 8749.11 | 15.2306 | 51.9668 | 0 | 0 | 0 | 113589 | 0 | 27.5983 | 8749.11 | 15.2305 | 51.9665 | 0 | 0 | 0 | 113589 | 0 | -176.7408 | -176.7408 | -176.7409
[20 empty] | 6803 | 2020-10-11 10:00 | 6803 | 10 | 11 | 11 | 234883.119 | 234.8831 | 7.7993 | 8749.11 | 0 | 0 | 0 | 0 | 0 | 0 | 0 | 7.7993 | 8749.11 | 0 | 0 | 0 | 0 | 0 | 0 | 0 | 7.7993 | 8749.11 | 0 | 0 | 0 | 0 | 0 | 0 | 0 | -227.0838 | -227.0838 | -227.0838
[20 empty] | 6804 | 2020-10-11 11:00 | 6804 | 10 | 11 | 12 | 245807.457 | 245.8075 | 7.7993 | 8602.46 | 0 | 0 | 0 | 0 | 0 | 0 | 0 | 7.7993 | 8602.46 | 0 | 0 | 0 | 0 | 0 | 0 | 0 | 7.7993 | 8602.46 | 0 | 0 | 0 | 0 | 0 | 0 | 0 | -238.0081 | -238.0081 | -238.0081
[20 empty] | 6805 | 2020-10-11 12:00 | 6805 | 10 | 11 | 13 | 237976.967 | 237.977 | 7.7993 | 8749.11 | 0 | 0 | 0 | 0 | 0 | 0 | 0 | 7.7993 | 8749.11 | 0 | 0 | 0 | 0 | 0 | 0 | 0 | 7.7993 | 8749.11 | 0 | 0 | 0 | 0 | 0 | 0 | 0 | -230.1776 | -230.1776 | -230.1776
[20 empty] | 6806 | 2020-10-11 13:00 | 6806 | 10 | 11 | 14 | 212959.889 | 212.9599 | 7.7993 | 8749.11 | 0 | 0 | 0 | 0 | 0 | 0 | 0 | 7.7993 | 8749.11 | 0 | 0 | 0 | 0 | 0 | 0 | 0 | 7.7993 | 8749.11 | 0 | 0 | 0 | 0 | 0 | 0 | 0 | -205.1606 | -205.1606 | -205.1606
[20 empty] | 6807 | 2020-10-11 14:00 | 6807 | 10 | 11 | 15 | 170191.762 | 170.1918 | 7.7993 | 9042.42 | 0 | 0 | 0 | 0 | 0 | 0 | 0 | 7.7993 | 9042.42 | 0 | 0 | 0 | 0 | 0 | 0 | 0 | 7.7993 | 9042.42 | 0 | 0 | 0 | 0 | 0 | 0 | 0 | -162.3924 | -162.3924 | -162.3924
[20 empty] | 6808 | 2020-10-11 15:00 | 6808 | 10 | 11 | 16 | 107922.805 | 107.9228 | 7.7993 | 9115.75 | 0 | 0 | 0 | 0 | 0 | 0 | 0 | 7.7993 | 9115.75 | 0 | 0 | 0 | 0 | 0 | 0 | 0 | 7.7993 | 9115.75 | 0 | 0 | 0 | 0 | 0 | 0 | 0 | -100.1235 | -100.1235 | -100.1235
[20 empty] | 6809 | 2020-10-11 16:00 | 6809 | 10 | 11 | 17 | 33497.375 | 33.4974 | 27.2377 | 9115.75 | 14.8694 | 50.7344 | 0 | 0 | 0 | 113496 | 0 | 27.2372 | 9115.75 | 14.8694 | 50.7344 | 0 | 0 | 0 | 113495 | 0 | 27.2372 | 9115.75 | 14.8693 | 50.7341 | 0 | 0 | 0 | 113496 | 0 | -6.2597 | -6.2602 | -6.2602
[20 empty] | 6810 | 2020-10-11 17:00 | 6810 | 10 | 11 | 18 | 0 | 0 | 7.8094 | 9335.73 | 0 | 0 | 0 | 0 | 0 | 0 | 0 | 7.8094 | 9335.73 | 0 | 0 | 0 | 0 | 0 | 0 | 0 | 7.8094 | 9335.73 | 0 | 0 | 0 | 0 | 0 | 0 | 0 | 7.8094 | 7.8094 | 7.8094
[20 empty] | 6811 | 2020-10-11 18:00 | 6811 | 10 | 11 | 19 | 0 | 0 | 7.8094 | 9409.05 | 0 | 0 | 0 | 0 | 0 | 0 | 0 | 7.8094 | 9409.05 | 0 | 0 | 0 | 0 | 0 | 0 | 0 | 7.8094 | 9409.05 | 0 | 0 | 0 | 0 | 0 | 0 | 0 | 7.8094 | 7.8094 | 7.8094
[20 empty] | 6812 | 2020-10-11 19:00 | 6812 | 10 | 11 | 20 | 0 | 0 | 7.8094 | 9409.05 | 0 | 0 | 0 | 0 | 0 | 0 | 0 | 7.8094 | 9409.05 | 0 | 0 | 0 | 0 | 0 | 0 | 0 | 7.8094 | 9409.05 | 0 | 0 | 0 | 0 | 0 | 0 | 0 | 7.8094 | 7.8094 | 7.8094
[20 empty] | 6813 | 2020-10-11 20:00 | 6813 | 10 | 11 | 21 | 0 | 0 | 7.8094 | 9335.73 | 0 | 0 | 0 | 0 | 0 | 0 | 0 | 7.8094 | 9335.73 | 0 | 0 | 0 | 0 | 0 | 0 | 0 | 7.8094 | 9335.73 | 0 | 0 | 0 | 0 | 0 | 0 | 0 | 7.8094 | 7.8094 | 7.8094
[20 empty] | 6814 | 2020-10-11 21:00 | 6814 | 10 | 11 | 22 | 0 | 0 | 7.8094 | 9335.73 | 0 | 0 | 0 | 0 | 0 | 0 | 0 | 7.8094 | 9335.73 | 0 | 0 | 0 | 0 | 0 | 0 | 0 | 7.8094 | 9335.73 | 0 | 0 | 0 | 0 | 0 | 0 | 0 | 7.8094 | 7.8094 | 7.8094
[20 empty] | 6815 | 2020-10-11 22:00 | 6815 | 10 | 11 | 23 | 0 | 0 | 7.8094 | 9335.73 | 0 | 0 | 0 | 0 | 0 | 0 | 0 | 7.8094 | 9335.73 | 0 | 0 | 0 | 0 | 0 | 0 | 0 | 7.8094 | 9335.73 | 0 | 0 | 0 | 0 | 0 | 0 | 0 | 7.8094 | 7.8094 | 7.8094
[20 empty] | 6816 | 2020-10-11 23:00 | 6816 | 10 | 11 | 24 | 0 | 0 | 7.3488 | 9482.38 | 0 | 0 | 0 | 0 | 0 | 0 | 0 | 7.3488 | 9482.38 | 0 | 0 | 0 | 0 | 0 | 0 | 0 | 7.3488 | 9482.38 | 0 | 0 | 0 | 0 | 0 | 0 | 0 | 7.3488 | 7.3488 | 7.3488
[20 empty] | 6817 | 2020-10-12 | 6817 | 10 | 12 | 1 | 0 | 0 | 26.7513 | 9482.38 | 14.834 | 50.6136 | 0 | 0 | 0 | 113261 | 0 | 26.7513 | 9482.38 | 14.834 | 50.6136 | 0 | 0 | 0 | 113260 | 0 | 26.7513 | 9482.38 | 14.8339 | 50.6133 | 0 | 0 | 0 | 113261 | 0 | 26.7513 | 26.7513 | 26.7513
[20 empty] | 6818 | 2020-10-12 01:00 | 6818 | 10 | 12 | 2 | 0 | 0 | 7.3488 | 9482.38 | 0 | 0 | 0 | 0 | 0 | 0 | 0 | 7.3488 | 9482.38 | 0 | 0 | 0 | 0 | 0 | 0 | 0 | 7.3488 | 9482.38 | 0 | 0 | 0 | 0 | 0 | 0 | 0 | 7.3488 | 7.3488 | 7.3488
[20 empty] | 6819 | 2020-10-12 02:00 | 6819 | 10 | 12 | 3 | 0 | 0 | 7.3488 | 9629.03 | 0 | 0 | 0 | 0 | 0 | 0 | 0 | 7.3488 | 9629.03 | 0 | 0 | 0 | 0 | 0 | 0 | 0 | 7.3488 | 9629.03 | 0 | 0 | 0 | 0 | 0 | 0 | 0 | 7.3488 | 7.3488 | 7.3488
[20 empty] | 6820 | 2020-10-12 03:00 | 6820 | 10 | 12 | 4 | 0 | 0 | 7.3488 | 9629.03 | 0 | 0 | 0 | 0 | 0 | 0 | 0 | 7.3488 | 9629.03 | 0 | 0 | 0 | 0 | 0 | 0 | 0 | 7.3488 | 9629.03 | 0 | 0 | 0 | 0 | 0 | 0 | 0 | 7.3488 | 7.3488 | 7.3488
[20 empty] | 6821 | 2020-10-12 04:00 | 6821 | 10 | 12 | 5 | 0 | 0 | 8.8603 | 9629.03 | 0 | 0 | 0 | 0 | 0 | 0 | 0 | 8.8603 | 9629.03 | 0 | 0 | 0 | 0 | 0 | 0 | 0 | 8.8603 | 9629.03 | 0 | 0 | 0 | 0 | 0 | 0 | 0 | 8.8603 | 8.8603 | 8.8603
[20 empty] | 6822 | 2020-10-12 05:00 | 6822 | 10 | 12 | 6 | 0 | 0 | 11.0086 | 31990.9 | 0 | 0 | 0 | 0 | 0 | 0 | 0 | 11.0086 | 31990.9 | 0 | 0 | 0 | 0 | 0 | 0 | 0 | 11.0086 | 31990.9 | 0 | 0 | 0 | 0 | 0 | 0 | 0 | 11.0086 | 11.0086 | 11.0086
[20 empty] | 6823 | 2020-10-12 06:00 | 6823 | 10 | 12 | 7 | 7793.817 | 7.7938 | 95.1628 | 81700 | 3.0503 | 10.4077 | 0 | 0 | 0 | 23308.6 | -2056.72 | 95.6828 | 81700 | 3.2039 | 10.9319 | 0 | 0 | 0 | 25682.2 | -2020.95 | 96.3053 | 81700 | 3.3609 | 11.4675 | 0 | 0 | 0 | 24482.7 | -2036.87 | 87.369 | 87.889 | 88.5115
[20 empty] | 6824 | 2020-10-12 07:00 | 6824 | 10 | 12 | 8 | 75770.376 | 75.7704 | 128.765 | 81700 | 3.024 | 10.3178 | 0 | 0 | 0 | 23107.5 | -1879.72 | 128.939 | 81700 | 3.1775 | 10.8416 | 0 | 0 | 0 | 25478.8 | -1826.12 | 129.227 | 81700 | 3.3343 | 11.3767 | 0 | 0 | 0 | 24280.5 | -1859.97 | 52.9946 | 53.1686 | 53.4566
[20 empty] | 6825 | 2020-10-12 08:00 | 6825 | 10 | 12 | 9 | 144779.667 | 144.7797 | 135.564 | 56769.3 | 4.5766 | 15.6152 | 0 | 0 | 0 | 34971.3 | -1523.72 | 135.683 | 56769.3 | 4.8248 | 16.4623 | 0 | 0 | 0 | 38806.6 | -1589 | 136.096 | 56769.3 | 5.0785 | 17.3277 | 0 | 0 | 0 | 36868.5 | -1561.26 | -9.2157 | -9.0967 | -8.6837
[20 empty] | 6826 | 2020-10-12 09:00 | 6826 | 10 | 12 | 10 | 126671.917 | 126.6719 | 135.867 | 56769.3 | 4.5745 | 15.6082 | 0 | 0 | 0 | 34955.7 | -539.712 | 136.293 | 56769.3 | 4.8226 | 16.4547 | 0 | 0 | 0 | 38788.2 | -610.002 | 136.923 | 56769.3 | 5.0761 | 17.3195 | 0 | 0 | 0 | 36851.5 | -575.448 | 9.1951 | 9.6211 | 10.2511
[20 empty] | 6827 | 2020-10-12 10:00 | 6827 | 10 | 12 | 11 | 134710.116 | 134.7101 | 116.423 | 126659 | 4.5745 | 15.6082 | 0 | 0 | 0 | 34955.7 | -2620.42 | 116.95 | 126659 | 4.8226 | 16.4547 | 0 | 0 | 0 | 38788.2 | -2639.4 | 117.641 | 126659 | 5.0761 | 17.3195 | 0 | 0 | 0 | 36851.5 | -2626.12 | -18.2871 | -17.7601 | -17.0691
[20 empty] | 6828 | 2020-10-12 11:00 | 6828 | 10 | 12 | 12 | 143174.957 | 143.175 | 141.467 | 126659 | 6.168 | 21.0452 | 0 | 0 | 0 | 47132.2 | -1557.54 | 142.089 | 126659 | 6.5107 | 22.2144 | 0 | 0 | 0 | 52425.7 | -1934.61 | 142.868 | 126659 | 6.8608 | 23.4089 | 0 | 0 | 0 | 49750.7 | -1745 | -1.708 | -1.086 | -0.30696
[20 empty] | 6829 | 2020-10-12 12:00 | 6829 | 10 | 12 | 13 | 190750.006 | 190.75 | 94.7914 | 90302.5 | 7.6311 | 26.0373 | 0 | 0 | 0 | 58312.4 | -403.189 | 95.485 | 90302.5 | 8.0676 | 27.5266 | 0 | 0 | 0 | 65054.9 | -406.54 | 96.3565 | 90302.5 | 8.5135 | 29.048 | 0 | 0 | 0 | 61647.7 | -404.433 | -95.9586 | -95.265 | -94.3935
[20 empty] | 6830 | 2020-10-12 13:00 | 6830 | 10 | 12 | 14 | 207467.497 | 207.4675 | 90.0413 | 56622.6 | 7.626 | 26.0199 | 0 | 0 | 0 | 58273.2 | -157.28 | 90.6512 | 56622.6 | 8.0621 | 27.508 | 0 | 0 | 0 | 65010.8 | -148.206 | 91.507 | 56622.6 | 8.5077 | 29.0283 | 0 | 0 | 0 | 61606.1 | -152.485 | -117.4262 | -116.8163 | -115.9605
[20 empty] | 6831 | 2020-10-12 14:00 | 6831 | 10 | 12 | 15 | 164380.24 | 164.3802 | 76.2985 | 56622.6 | 8.8839 | 30.3117 | 0 | 0 | 0 | 67885.1 | -733.413 | 77.0569 | 56622.6 | 9.3685 | 31.9654 | 0 | 0 | 0 | 75372.2 | -733.638 | 78.0091 | 56622.6 | 9.8637 | 33.6548 | 0 | 0 | 0 | 71588.7 | -733.629 | -88.0817 | -87.3233 | -86.3711
[20 empty] | 6832 | 2020-10-12 15:00 | 6832 | 10 | 12 | 16 | 101807.975 | 101.808 | 70.4773 | 31990.9 | 4.5855 | 15.6457 | 0 | 0 | 0 | 35039.6 | -1225.94 | 70.8493 | 31990.9 | 4.8134 | 16.4235 | 0 | 0 | 0 | 38560.9 | -1226.22 | 71.4252 | 31990.9 | 5.0463 | 17.218 | 0 | 0 | 0 | 36781.5 | -1226.15 | -31.3307 | -30.9587 | -30.3828
[20 empty] | 6833 | 2020-10-12 16:00 | 6833 | 10 | 12 | 17 | 30337.325 | 30.3373 | 14.6733 | 31990.9 | 0 | 0 | 0 | 0 | 0 | 0 | 0 | 14.6733 | 31990.9 | 0 | 0 | 0 | 0 | 0 | 0 | 0 | 14.6733 | 31990.9 | 0 | 0 | 0 | 0 | 0 | 0 | 0 | -15.664 | -15.664 | -15.664
[20 empty] | 6834 | 2020-10-12 17:00 | 6834 | 10 | 12 | 18 | 0 | 0 | 13.7561 | 31917.6 | 0 | 0 | 0 | 0 | 0 | 0 | 0 | 13.7561 | 31917.6 | 0 | 0 | 0 | 0 | 0 | 0 | 0 | 13.7561 | 31917.6 | 0 | 0 | 0 | 0 | 0 | 0 | 0 | 13.7561 | 13.7561 | 13.7561
[20 empty] | 6835 | 2020-10-12 18:00 | 6835 | 10 | 12 | 19 | 0 | 0 | 10.3718 | 31917.6 | 0 | 0 | 0 | 0 | 0 | 0 | 0 | 10.3718 | 31917.6 | 0 | 0 | 0 | 0 | 0 | 0 | 0 | 10.3718 | 31917.6 | 0 | 0 | 0 | 0 | 0 | 0 | 0 | 10.3718 | 10.3718 | 10.3718
[20 empty] | 6836 | 2020-10-12 19:00 | 6836 | 10 | 12 | 20 | 0 | 0 | 8.8603 | 9629.03 | 0 | 0 | 0 | 0 | 0 | 0 | 0 | 8.8603 | 9629.03 | 0 | 0 | 0 | 0 | 0 | 0 | 0 | 8.8603 | 9629.03 | 0 | 0 | 0 | 0 | 0 | 0 | 0 | 8.8603 | 8.8603 | 8.8603
[20 empty] | 6837 | 2020-10-12 20:00 | 6837 | 10 | 12 | 21 | 0 | 0 | 7.3488 | 9555.71 | 0 | 0 | 0 | 0 | 0 | 0 | 0 | 7.3488 | 9555.71 | 0 | 0 | 0 | 0 | 0 | 0 | 0 | 7.3488 | 9555.71 | 0 | 0 | 0 | 0 | 0 | 0 | 0 | 7.3488 | 7.3488 | 7.3488
[20 empty] | 6838 | 2020-10-12 21:00 | 6838 | 10 | 12 | 22 | 0 | 0 | 7.3488 | 9555.71 | 0 | 0 | 0 | 0 | 0 | 0 | 0 | 7.3488 | 9555.71 | 0 | 0 | 0 | 0 | 0 | 0 | 0 | 7.3488 | 9555.71 | 0 | 0 | 0 | 0 | 0 | 0 | 0 | 7.3488 | 7.3488 | 7.3488
[20 empty] | 6839 | 2020-10-12 22:00 | 6839 | 10 | 12 | 23 | 0 | 0 | 7.3488 | 9555.71 | 0 | 0 | 0 | 0 | 0 | 0 | 0 | 7.3488 | 9555.71 | 0 | 0 | 0 | 0 | 0 | 0 | 0 | 7.3488 | 9555.71 | 0 | 0 | 0 | 0 | 0 | 0 | 0 | 7.3488 | 7.3488 | 7.3488
[20 empty] | 6840 | 2020-10-12 23:00 | 6840 | 10 | 12 | 24 | 0 | 0 | 7.3488 | 9555.71 | 0 | 0 | 0 | 0 | 0 | 0 | 0 | 7.3488 | 9555.71 | 0 | 0 | 0 | 0 | 0 | 0 | 0 | 7.3488 | 9555.71 | 0 | 0 | 0 | 0 | 0 | 0 | 0 | 7.3488 | 7.3488 | 7.3488
[20 empty] | 6841 | 2020-10-13 | 6841 | 10 | 13 | 1 | 0 | 0 | 7.3488 | 9555.71 | 0 | 0 | 0 | 0 | 0 | 0 | 0 | 7.3488 | 9555.71 | 0 | 0 | 0 | 0 | 0 | 0 | 0 | 7.3488 | 9555.71 | 0 | 0 | 0 | 0 | 0 | 0 | 0 | 7.3488 | 7.3488 | 7.3488
[20 empty] | 6842 | 2020-10-13 01:00 | 6842 | 10 | 13 | 2 | 0 | 0 | 7.3488 | 9555.71 | 0 | 0 | 0 | 0 | 0 | 0 | 0 | 7.3488 | 9555.71 | 0 | 0 | 0 | 0 | 0 | 0 | 0 | 7.3488 | 9555.71 | 0 | 0 | 0 | 0 | 0 | 0 | 0 | 7.3488 | 7.3488 | 7.3488
[20 empty] | 6843 | 2020-10-13 02:00 | 6843 | 10 | 13 | 3 | 0 | 0 | 7.3488 | 9409.05 | 0 | 0 | 0 | 0 | 0 | 0 | 0 | 7.3488 | 9409.05 | 0 | 0 | 0 | 0 | 0 | 0 | 0 | 7.3488 | 9409.05 | 0 | 0 | 0 | 0 | 0 | 0 | 0 | 7.3488 | 7.3488 | 7.3488
[20 empty] | 6844 | 2020-10-13 03:00 | 6844 | 10 | 13 | 4 | 0 | 0 | 7.3488 | 9482.38 | 0 | 0 | 0 | 0 | 0 | 0 | 0 | 7.3488 | 9482.38 | 0 | 0 | 0 | 0 | 0 | 0 | 0 | 7.3488 | 9482.38 | 0 | 0 | 0 | 0 | 0 | 0 | 0 | 7.3488 | 7.3488 | 7.3488
[20 empty] | 6845 | 2020-10-13 04:00 | 6845 | 10 | 13 | 5 | 0 | 0 | 8.8603 | 9482.38 | 0 | 0 | 0 | 0 | 0 | 0 | 0 | 8.8603 | 9482.38 | 0 | 0 | 0 | 0 | 0 | 0 | 0 | 8.8603 | 9482.38 | 0 | 0 | 0 | 0 | 0 | 0 | 0 | 8.8603 | 8.8603 | 8.8603
[20 empty] | 6846 | 2020-10-13 05:00 | 6846 | 10 | 13 | 6 | 0 | 0 | 11.0086 | 31917.6 | 0 | 0 | 0 | 0 | 0 | 0 | 0 | 11.0086 | 31917.6 | 0 | 0 | 0 | 0 | 0 | 0 | 0 | 11.0086 | 31917.6 | 0 | 0 | 0 | 0 | 0 | 0 | 0 | 11.0086 | 11.0086 | 11.0086
[20 empty] | 6847 | 2020-10-13 06:00 | 6847 | 10 | 13 | 7 | 6314.261 | 6.3143 | 101.29 | 81626.6 | 9.4202 | 32.1418 | 0 | 0 | 0 | 71983.7 | -6301.61 | 102.104 | 81626.6 | 9.9279 | 33.8739 | 0 | 0 | 0 | 79834.5 | -6535.61 | 103.005 | 81626.6 | 10.4476 | 35.6472 | 0 | 0 | 0 | 75862.8 | -6368.14 | 94.9757 | 95.7897 | 96.6907
[20 empty] | 6848 | 2020-10-13 07:00 | 6848 | 10 | 13 | 8 | 74656.72 | 74.6567 | 134.048 | 81626.6 | 9.307 | 31.7555 | 0 | 0 | 0 | 71118.6 | -4961.6 | 134.58 | 81626.6 | 9.812 | 33.4786 | 0 | 0 | 0 | 78928.8 | -5586.46 | 135.333 | 81626.6 | 10.3291 | 35.2429 | 0 | 0 | 0 | 74977.6 | -5235.17 | 59.3913 | 59.9233 | 60.6763
[20 empty] | 6849 | 2020-10-13 08:00 | 6849 | 10 | 13 | 9 | 109144.149 | 109.1441 | 147.804 | 56622.6 | 15.7797 | 53.8403 | 0 | 0 | 0 | 120579 | -3060.23 | 148.676 | 56622.6 | 16.6675 | 56.8695 | 0 | 0 | 0 | 134294 | -3179.61 | 149.71 | 56622.6 | 17.5745 | 59.9642 | 0 | 0 | 0 | 127363 | -3128.09 | 38.6599 | 39.5319 | 40.5659
[20 empty] | 6850 | 2020-10-13 09:00 | 6850 | 10 | 13 | 10 | 163658.029 | 163.658 | 151.479 | 56549.2 | 19.4432 | 66.3402 | 0 | 0 | 0 | 148510 | -1556.34 | 152.619 | 56549.2 | 20.5507 | 70.119 | 0 | 0 | 0 | 165612 | -1577.47 | 154.023 | 56549.2 | 21.6822 | 73.9797 | 0 | 0 | 0 | 156970 | -1567.76 | -12.179 | -11.039 | -9.635
[20 empty] | 6851 | 2020-10-13 10:00 | 6851 | 10 | 13 | 11 | 174130.564 | 174.1306 | 131.789 | 126659 | 19.4197 | 66.26 | 0 | 0 | 0 | 148233 | -3913.34 | 133.038 | 126659 | 20.5258 | 70.034 | 0 | 0 | 0 | 165302 | -3917.6 | 134.533 | 126659 | 21.6558 | 73.8896 | 0 | 0 | 0 | 156676 | -3915.58 | -42.3416 | -41.0926 | -39.5976
[20 empty] | 6852 | 2020-10-13 11:00 | 6852 | 10 | 13 | 12 | 140140.607 | 140.1406 | 160.645 | 126659 | 25.1537 | 85.8244 | 0 | 0 | 0 | 192001 | -2131.28 | 162.32 | 126659 | 26.6137 | 90.8059 | 0 | 0 | 0 | 214531 | -2588.17 | 164.2 | 126659 | 28.1053 | 95.8953 | 0 | 0 | 0 | 203146 | -2355.1 | 20.5044 | 22.1794 | 24.0594
[20 empty] | 6853 | 2020-10-13 12:00 | 6853 | 10 | 13 | 13 | 106442.796 | 106.4428 | 116.784 | 89448.1 | 29.6478 | 101.1583 | 0 | 0 | 0 | 226221 | -1014.78 | 118.787 | 89448.1 | 31.3771 | 107.0587 | 0 | 0 | 0 | 252895 | -1070.32 | 120.989 | 89448.1 | 33.1437 | 113.0863 | 0 | 0 | 0 | 239416 | -1039.57 | 10.3412 | 12.3442 | 14.5462
[20 empty] | 6854 | 2020-10-13 13:00 | 6854 | 10 | 13 | 14 | 19793.824 | 19.7938 | 111.859 | 56255.8 | 29.5622 | 100.8662 | 0 | 0 | 0 | 225563 | -727.238 | 113.812 | 56255.8 | 31.2862 | 106.7485 | 0 | 0 | 0 | 252157 | -756.232 | 116.009 | 56255.8 | 33.0475 | 112.7581 | 0 | 0 | 0 | 238718 | -739.535 | 92.0652 | 94.0182 | 96.2152
[20 empty] | 6855 | 2020-10-13 14:00 | 6855 | 10 | 13 | 15 | 48057.344 | 48.0573 | 95.2117 | 56402.5 | 27.6382 | 94.3015 | 0 | 0 | 0 | 210883 | -2011.15 | 97.0622 | 56402.5 | 29.2369 | 99.7563 | 0 | 0 | 0 | 235543 | -2011.24 | 99.1256 | 56402.5 | 30.8701 | 105.3288 | 0 | 0 | 0 | 223082 | -2011.19 | 47.1544 | 49.0049 | 51.0683
[20 empty] | 6856 | 2020-10-13 15:00 | 6856 | 10 | 13 | 16 | 56810.554 | 56.8106 | 93.0693 | 31550.8 | 27.7059 | 94.5325 | 0 | 0 | 0 | 211411 | -2377.44 | 94.9946 | 31550.8 | 29.3075 | 99.9972 | 0 | 0 | 0 | 236117 | -2828.77 | 97.0987 | 31550.8 | 30.9436 | 105.5796 | 0 | 0 | 0 | 223632 | -2582.03 | 36.2587 | 38.184 | 40.2881
[20 empty] | 6857 | 2020-10-13 16:00 | 6857 | 10 | 13 | 17 | 15669.458 | 15.6695 | 14.6733 | 31624.2 | 0 | 0 | 0 | 0 | 0 | 0 | 0 | 14.6733 | 31624.2 | 0 | 0 | 0 | 0 | 0 | 0 | 0 | 14.6733 | 31624.2 | 0 | 0 | 0 | 0 | 0 | 0 | 0 | -0.99616 | -0.99616 | -0.99616
[20 empty] | 6858 | 2020-10-13 17:00 | 6858 | 10 | 13 | 18 | 0 | 0 | 13.7561 | 31697.5 | 0 | 0 | 0 | 0 | 0 | 0 | 0 | 13.7561 | 31697.5 | 0 | 0 | 0 | 0 | 0 | 0 | 0 | 13.7561 | 31697.5 | 0 | 0 | 0 | 0 | 0 | 0 | 0 | 13.7561 | 13.7561 | 13.7561
[20 empty] | 6859 | 2020-10-13 18:00 | 6859 | 10 | 13 | 19 | 0 | 0 | 10.3718 | 31697.5 | 0 | 0 | 0 | 0 | 0 | 0 | 0 | 10.3718 | 31697.5 | 0 | 0 | 0 | 0 | 0 | 0 | 0 | 10.3718 | 31697.5 | 0 | 0 | 0 | 0 | 0 | 0 | 0 | 10.3718 | 10.3718 | 10.3718
[20 empty] | 6860 | 2020-10-13 19:00 | 6860 | 10 | 13 | 20 | 0 | 0 | 8.8603 | 9335.73 | 0 | 0 | 0 | 0 | 0 | 0 | 0 | 8.8603 | 9335.73 | 0 | 0 | 0 | 0 | 0 | 0 | 0 | 8.8603 | 9335.73 | 0 | 0 | 0 | 0 | 0 | 0 | 0 | 8.8603 | 8.8603 | 8.8603
[20 empty] | 6861 | 2020-10-13 20:00 | 6861 | 10 | 13 | 21 | 0 | 0 | 7.3488 | 9262.4 | 0 | 0 | 0 | 0 | 0 | 0 | 0 | 7.3488 | 9262.4 | 0 | 0 | 0 | 0 | 0 | 0 | 0 | 7.3488 | 9262.4 | 0 | 0 | 0 | 0 | 0 | 0 | 0 | 7.3488 | 7.3488 | 7.3488
[20 empty] | 6862 | 2020-10-13 21:00 | 6862 | 10 | 13 | 22 | 0 | 0 | 7.3488 | 9335.73 | 0 | 0 | 0 | 0 | 0 | 0 | 0 | 7.3488 | 9335.73 | 0 | 0 | 0 | 0 | 0 | 0 | 0 | 7.3488 | 9335.73 | 0 | 0 | 0 | 0 | 0 | 0 | 0 | 7.3488 | 7.3488 | 7.3488
[20 empty] | 6863 | 2020-10-13 22:00 | 6863 | 10 | 13 | 23 | 0 | 0 | 7.3488 | 9189.07 | 0 | 0 | 0 | 0 | 0 | 0 | 0 | 7.3488 | 9189.07 | 0 | 0 | 0 | 0 | 0 | 0 | 0 | 7.3488 | 9189.07 | 0 | 0 | 0 | 0 | 0 | 0 | 0 | 7.3488 | 7.3488 | 7.3488
[20 empty] | 6864 | 2020-10-13 23:00 | 6864 | 10 | 13 | 24 | 0 | 0 | 7.3488 | 9189.07 | 0 | 0 | 0 | 0 | 0 | 0 | 0 | 7.3488 | 9189.07 | 0 | 0 | 0 | 0 | 0 | 0 | 0 | 7.3488 | 9189.07 | 0 | 0 | 0 | 0 | 0 | 0 | 0 | 7.3488 | 7.3488 | 7.3488
[20 empty] | 6865 | 2020-10-14 | 6865 | 10 | 14 | 1 | 0 | 0 | 7.3488 | 9189.07 | 0 | 0 | 0 | 0 | 0 | 0 | 0 | 7.3488 | 9189.07 | 0 | 0 | 0 | 0 | 0 | 0 | 0 | 7.3488 | 9189.07 | 0 | 0 | 0 | 0 | 0 | 0 | 0 | 7.3488 | 7.3488 | 7.3488
[20 empty] | 6866 | 2020-10-14 01:00 | 6866 | 10 | 14 | 2 | 0 | 0 | 7.3488 | 9042.42 | 0 | 0 | 0 | 0 | 0 | 0 | 0 | 7.3488 | 9042.42 | 0 | 0 | 0 | 0 | 0 | 0 | 0 | 7.3488 | 9042.42 | 0 | 0 | 0 | 0 | 0 | 0 | 0 | 7.3488 | 7.3488 | 7.3488
[20 empty] | 6867 | 2020-10-14 02:00 | 6867 | 10 | 14 | 3 | 0 | 0 | 7.3488 | 8895.77 | 0 | 0 | 0 | 0 | 0 | 0 | 0 | 7.3488 | 8895.77 | 0 | 0 | 0 | 0 | 0 | 0 | 0 | 7.3488 | 8895.77 | 0 | 0 | 0 | 0 | 0 | 0 | 0 | 7.3488 | 7.3488 | 7.3488
[20 empty] | 6868 | 2020-10-14 03:00 | 6868 | 10 | 14 | 4 | 0 | 0 | 7.3488 | 9115.75 | 0 | 0 | 0 | 0 | 0 | 0 | 0 | 7.3488 | 9115.75 | 0 | 0 | 0 | 0 | 0 | 0 | 0 | 7.3488 | 9115.75 | 0 | 0 | 0 | 0 | 0 | 0 | 0 | 7.3488 | 7.3488 | 7.3488
[20 empty] | 6869 | 2020-10-14 04:00 | 6869 | 10 | 14 | 5 | 0 | 0 | 8.8603 | 9115.75 | 0 | 0 | 0 | 0 | 0 | 0 | 0 | 8.8603 | 9115.75 | 0 | 0 | 0 | 0 | 0 | 0 | 0 | 8.8603 | 9115.75 | 0 | 0 | 0 | 0 | 0 | 0 | 0 | 8.8603 | 8.8603 | 8.8603
[20 empty] | 6870 | 2020-10-14 05:00 | 6870 | 10 | 14 | 6 | 0 | 0 | 11.0086 | 31404.2 | 0 | 0 | 0 | 0 | 0 | 0 | 0 | 11.0086 | 31404.2 | 0 | 0 | 0 | 0 | 0 | 0 | 0 | 11.0086 | 31404.2 | 0 | 0 | 0 | 0 | 0 | 0 | 0 | 11.0086 | 11.0086 | 11.0086
[20 empty] | 6871 | 2020-10-14 06:00 | 6871 | 10 | 14 | 7 | 6107.97 | 6.108 | 128.113 | 81113 | 36.2004 | 123.5158 | 0 | 0 | 0 | 276483 | -3700.72 | 130.535 | 81113 | 38.3006 | 130.6816 | 0 | 0 | 0 | 308909 | -3576.44 | 133.083 | 81113 | 40.4461 | 138.0021 | 0 | 0 | 0 | 292523 | -3612.42 | 122.005 | 124.427 | 126.975
[20 empty] | 6872 | 2020-10-14 07:00 | 6872 | 10 | 14 | 8 | 78862.929 | 78.8629 | 160.655 | 81113 | 35.4737 | 121.0363 | 0 | 0 | 0 | 270932 | -3114.17 | 162.612 | 81113 | 37.5417 | 128.0923 | 0 | 0 | 0 | 302862 | -3230.41 | 164.839 | 81113 | 39.6543 | 135.3005 | 0 | 0 | 0 | 286727 | -3173.55 | 81.7921 | 83.7491 | 85.9761
[20 empty] | 6873 | 2020-10-14 08:00 | 6873 | 10 | 14 | 9 | 154334.149 | 154.3341 | 168.677 | 56255.8 | 38.6401 | 131.84 | 0 | 0 | 0 | 295116 | -2008.46 | 171.059 | 56255.8 | 40.9178 | 139.6115 | 0 | 0 | 0 | 330283 | -2260.48 | 173.698 | 56255.8 | 43.2446 | 147.5506 | 0 | 0 | 0 | 312512 | -2134.46 | 14.3429 | 16.7249 | 19.3639
[20 empty] | 6874 | 2020-10-14 09:00 | 6874 | 10 | 14 | 10 | 206457.765 | 206.4578 | 170.458 | 56255.8 | 38.5307 | 131.4667 | 0 | 0 | 0 | 294657 | -1029.49 | 172.765 | 56255.8 | 40.8021 | 139.2168 | 0 | 0 | 0 | 329772 | -1067.04 | 175.359 | 56255.8 | 43.1224 | 147.1336 | 0 | 0 | 0 | 312027 | -1050.88 | -35.9998 | -33.6928 | -31.0988
[20 empty] | 6875 | 2020-10-14 10:00 | 6875 | 10 | 14 | 11 | 239101.568 | 239.1016 | 151.398 | 126659 | 38.15 | 130.1678 | 0 | 0 | 0 | 291746 | -2931.39 | 153.54 | 126659 | 40.3981 | 137.8383 | 0 | 0 | 0 | 326501 | -2928.69 | 156.021 | 126659 | 42.6948 | 145.6747 | 0 | 0 | 0 | 308938 | -2929.99 | -87.7036 | -85.5616 | -83.0806
[20 empty] | 6876 | 2020-10-14 11:00 | 6876 | 10 | 14 | 12 | 250497.197 | 250.4972 | 173.945 | 126659 | 38.1629 | 130.2118 | 0 | 0 | 0 | 291796 | -1622.17 | 176.324 | 126659 | 40.4118 | 137.8851 | 0 | 0 | 0 | 326557 | -1965.71 | 178.967 | 126659 | 42.7092 | 145.7238 | 0 | 0 | 0 | 308991 | -1792.71 | -76.5522 | -74.1732 | -71.5302
[20 empty] | 6877 | 2020-10-14 12:00 | 6877 | 10 | 14 | 13 | 241225.94 | 241.2259 | 120.983 | 89107.2 | 33.7213 | 115.0571 | 0 | 0 | 0 | 257836 | -636.453 | 123.19 | 89107.2 | 35.7011 | 121.8122 | 0 | 0 | 0 | 288437 | -643.614 | 125.622 | 89107.2 | 37.7236 | 128.7129 | 0 | 0 | 0 | 272973 | -639.998 | -120.2429 | -118.0359 | -115.6039
[20 empty] | 6878 | 2020-10-14 13:00 | 6878 | 10 | 14 | 14 | 212752.371 | 212.7524 | 116.954 | 56329.2 | 33.8365 | 115.4501 | 0 | 0 | 0 | 258451 | -356.169 | 118.901 | 56329.2 | 35.823 | 122.2281 | 0 | 0 | 0 | 289125 | -343.016 | 121.182 | 56329.2 | 37.8524 | 129.1524 | 0 | 0 | 0 | 273624 | -349.563 | -95.7984 | -93.8514 | -91.5704
[20 empty] | 6879 | 2020-10-14 14:00 | 6879 | 10 | 14 | 15 | 166754.369 | 166.7544 | 107.349 | 56109.1 | 39.9523 | 136.3172 | 0 | 0 | 0 | 305164 | -746.99 | 110.017 | 56109.1 | 42.3056 | 144.3467 | 0 | 0 | 0 | 341502 | -1194.98 | 112.886 | 56109.1 | 44.7096 | 152.5492 | 0 | 0 | 0 | 323139 | -948.566 | -59.4054 | -56.7374 | -53.8684
[20 empty] | 6880 | 2020-10-14 15:00 | 6880 | 10 | 14 | 16 | 102034.775 | 102.0348 | 98.2067 | 31404.2 | 33.0227 | 112.6735 | 0 | 0 | 0 | 252359 | -1035.04 | 100.493 | 31404.2 | 34.9438 | 119.2282 | 0 | 0 | 0 | 282038 | -1327.45 | 102.948 | 31404.2 | 36.9064 | 125.9246 | 0 | 0 | 0 | 267040 | -1166.51 | -3.8281 | -1.5418 | 0.91322
[20 empty] | 6881 | 2020-10-14 16:00 | 6881 | 10 | 14 | 17 | 28972.814 | 28.9728 | 14.6733 | 31404.2 | 0 | 0 | 0 | 0 | 0 | 0 | 0 | 14.6733 | 31404.2 | 0 | 0 | 0 | 0 | 0 | 0 | 0 | 14.6733 | 31404.2 | 0 | 0 | 0 | 0 | 0 | 0 | 0 | -14.2995 | -14.2995 | -14.2995
[20 empty] | 6882 | 2020-10-14 17:00 | 6882 | 10 | 14 | 18 | 0 | 0 | 13.7561 | 31697.5 | 0 | 0 | 0 | 0 | 0 | 0 | 0 | 13.7561 | 31697.5 | 0 | 0 | 0 | 0 | 0 | 0 | 0 | 13.7561 | 31697.5 | 0 | 0 | 0 | 0 | 0 | 0 | 0 | 13.7561 | 13.7561 | 13.7561
[20 empty] | 6883 | 2020-10-14 18:00 | 6883 | 10 | 14 | 19 | 0 | 0 | 10.3718 | 31770.9 | 0 | 0 | 0 | 0 | 0 | 0 | 0 | 10.3718 | 31770.9 | 0 | 0 | 0 | 0 | 0 | 0 | 0 | 10.3718 | 31770.9 | 0 | 0 | 0 | 0 | 0 | 0 | 0 | 10.3718 | 10.3718 | 10.3718
[20 empty] | 6884 | 2020-10-14 19:00 | 6884 | 10 | 14 | 20 | 0 | 0 | 8.8603 | 9409.05 | 0 | 0 | 0 | 0 | 0 | 0 | 0 | 8.8603 | 9409.05 | 0 | 0 | 0 | 0 | 0 | 0 | 0 | 8.8603 | 9409.05 | 0 | 0 | 0 | 0 | 0 | 0 | 0 | 8.8603 | 8.8603 | 8.8603
[20 empty] | 6885 | 2020-10-14 20:00 | 6885 | 10 | 14 | 21 | 0 | 0 | 7.3488 | 9482.38 | 0 | 0 | 0 | 0 | 0 | 0 | 0 | 7.3488 | 9482.38 | 0 | 0 | 0 | 0 | 0 | 0 | 0 | 7.3488 | 9482.38 | 0 | 0 | 0 | 0 | 0 | 0 | 0 | 7.3488 | 7.3488 | 7.3488
[20 empty] | 6886 | 2020-10-14 21:00 | 6886 | 10 | 14 | 22 | 0 | 0 | 7.3488 | 9555.71 | 0 | 0 | 0 | 0 | 0 | 0 | 0 | 7.3488 | 9555.71 | 0 | 0 | 0 | 0 | 0 | 0 | 0 | 7.3488 | 9555.71 | 0 | 0 | 0 | 0 | 0 | 0 | 0 | 7.3488 | 7.3488 | 7.3488
[20 empty] | 6887 | 2020-10-14 22:00 | 6887 | 10 | 14 | 23 | 0 | 0 | 7.3488 | 9555.71 | 0 | 0 | 0 | 0 | 0 | 0 | 0 | 7.3488 | 9555.71 | 0 | 0 | 0 | 0 | 0 | 0 | 0 | 7.3488 | 9555.71 | 0 | 0 | 0 | 0 | 0 | 0 | 0 | 7.3488 | 7.3488 | 7.3488
[20 empty] | 6888 | 2020-10-14 23:00 | 6888 | 10 | 14 | 24 | 0 | 0 | 7.3488 | 9629.03 | 0 | 0 | 0 | 0 | 0 | 0 | 0 | 7.3488 | 9629.03 | 0 | 0 | 0 | 0 | 0 | 0 | 0 | 7.3488 | 9629.03 | 0 | 0 | 0 | 0 | 0 | 0 | 0 | 7.3488 | 7.3488 | 7.3488
[20 empty] | 6889 | 2020-10-15 | 6889 | 10 | 15 | 1 | 0 | 0 | 7.3488 | 9702.36 | 0 | 0 | 0 | 0 | 0 | 0 | 0 | 7.3488 | 9702.36 | 0 | 0 | 0 | 0 | 0 | 0 | 0 | 7.3488 | 9702.36 | 0 | 0 | 0 | 0 | 0 | 0 | 0 | 7.3488 | 7.3488 | 7.3488
[20 empty] | 6890 | 2020-10-15 01:00 | 6890 | 10 | 15 | 2 | 0 | 0 | 7.3488 | 9702.36 | 0 | 0 | 0 | 0 | 0 | 0 | 0 | 7.3488 | 9702.36 | 0 | 0 | 0 | 0 | 0 | 0 | 0 | 7.3488 | 9702.36 | 0 | 0 | 0 | 0 | 0 | 0 | 0 | 7.3488 | 7.3488 | 7.3488
[20 empty] | 6891 | 2020-10-15 02:00 | 6891 | 10 | 15 | 3 | 0 | 0 | 7.3488 | 9849.01 | 0 | 0 | 0 | 0 | 0 | 0 | 0 | 7.3488 | 9849.01 | 0 | 0 | 0 | 0 | 0 | 0 | 0 | 7.3488 | 9849.01 | 0 | 0 | 0 | 0 | 0 | 0 | 0 | 7.3488 | 7.3488 | 7.3488
[20 empty] | 6892 | 2020-10-15 03:00 | 6892 | 10 | 15 | 4 | 0 | 0 | 7.3488 | 9849.01 | 0 | 0 | 0 | 0 | 0 | 0 | 0 | 7.3488 | 9849.01 | 0 | 0 | 0 | 0 | 0 | 0 | 0 | 7.3488 | 9849.01 | 0 | 0 | 0 | 0 | 0 | 0 | 0 | 7.3488 | 7.3488 | 7.3488
[20 empty] | 6893 | 2020-10-15 04:00 | 6893 | 10 | 15 | 5 | 0 | 0 | 8.8603 | 9849.01 | 0 | 0 | 0 | 0 | 0 | 0 | 0 | 8.8603 | 9849.01 | 0 | 0 | 0 | 0 | 0 | 0 | 0 | 8.8603 | 9849.01 | 0 | 0 | 0 | 0 | 0 | 0 | 0 | 8.8603 | 8.8603 | 8.8603
[20 empty] | 6894 | 2020-10-15 05:00 | 6894 | 10 | 15 | 6 | 0 | 0 | 11.0086 | 32284.3 | 0 | 0 | 0 | 0 | 0 | 0 | 0 | 11.0086 | 32284.3 | 0 | 0 | 0 | 0 | 0 | 0 | 0 | 11.0086 | 32284.3 | 0 | 0 | 0 | 0 | 0 | 0 | 0 | 11.0086 | 11.0086 | 11.0086
[20 empty] | 6895 | 2020-10-15 06:00 | 6895 | 10 | 15 | 7 | 5546.471 | 5.5465 | 92.1967 | 81846.8 | 0.25014 | 0.85349 | 0 | 0 | 0 | 1911.45 | -6916.14 | 92.6001 | 81846.8 | 0.25014 | 0.85349 | 0 | 0 | 0 | 1911.45 | -8430.98 | 93.0152 | 81846.8 | 0.25014 | 0.85349 | 0 | 0 | 0 | 1911.45 | -7491.18 | 86.6502 | 87.0536 | 87.4687
[20 empty] | 6896 | 2020-10-15 07:00 | 6896 | 10 | 15 | 8 | 76043.529 | 76.0435 | 125.344 | 81846.8 | 0.23349 | 0.79667 | 0 | 0 | 0 | 1784.2 | -5428.28 | 125.421 | 81846.8 | 0.23349 | 0.79667 | 0 | 0 | 0 | 1784.2 | -6348.15 | 125.71 | 81846.8 | 0.23349 | 0.79667 | 0 | 0 | 0 | 1784.2 | -5862.43 | 49.3005 | 49.3775 | 49.6665
[20 empty] | 6897 | 2020-10-15 08:00 | 6897 | 10 | 15 | 9 | 146694.445 | 146.6944 | 135.437 | 56769.3 | 4.5809 | 15.63 | 0 | 0 | 0 | 35004.4 | -3713.37 | 135.803 | 56769.3 | 4.8294 | 16.4779 | 0 | 0 | 0 | 38843.5 | -4310.41 | 136.371 | 56769.3 | 5.0833 | 17.3442 | 0 | 0 | 0 | 36903.4 | -4004.49 | -11.2574 | -10.8914 | -10.3234
[20 empty] | 6898 | 2020-10-15 09:00 | 6898 | 10 | 15 | 10 | 192943.316 | 192.9433 | 139.871 | 56622.6 | 7.7202 | 26.3412 | 0 | 0 | 0 | 58992.9 | -1833.28 | 140.246 | 56622.6 | 8.1569 | 27.8314 | 0 | 0 | 0 | 65739.6 | -1943.63 | 140.921 | 56622.6 | 8.6031 | 29.3537 | 0 | 0 | 0 | 62330.3 | -1880.81 | -53.0723 | -52.6973 | -52.0223
[20 empty] | 6899 | 2020-10-15 10:00 | 6899 | 10 | 15 | 11 | 223142.714 | 223.1427 | 120.217 | 126659 | 7.7085 | 26.3015 | 0 | 0 | 0 | 58904 | -4102.56 | 120.717 | 126659 | 8.1446 | 27.7893 | 0 | 0 | 0 | 65639.7 | -4123.02 | 121.503 | 126659 | 8.59 | 29.3091 | 0 | 0 | 0 | 62235.9 | -4112.5 | -102.9257 | -102.4257 | -101.6397
[20 empty] | 6900 | 2020-10-15 11:00 | 6900 | 10 | 15 | 12 | 235918.356 | 235.9184 | 149.716 | 126659 | 13.8724 | 47.3326 | 0 | 0 | 0 | 106005 | -2567.39 | 150.655 | 126659 | 14.6846 | 50.1039 | 0 | 0 | 0 | 118550 | -3433.82 | 151.82 | 126659 | 15.5142 | 52.9345 | 0 | 0 | 0 | 112211 | -2984.34 | -86.2024 | -85.2634 | -84.0984
[20 empty] | 6901 | 2020-10-15 12:00 | 6901 | 10 | 15 | 13 | 230719.839 | 230.7198 | 100.836 | 89518.9 | 13.7936 | 47.0638 | 0 | 0 | 0 | 105402 | -1083.83 | 101.982 | 89518.9 | 14.6009 | 49.8183 | 0 | 0 | 0 | 117874 | -1302.52 | 103.254 | 89518.9 | 15.4257 | 52.6325 | 0 | 0 | 0 | 111572 | -1180.9 | -129.8838 | -128.7378 | -127.4658
[20 empty] | 6902 | 2020-10-15 13:00 | 6902 | 10 | 15 | 14 | 208303.193 | 208.3032 | 95.9633 | 56329.2 | 13.7981 | 47.0791 | 0 | 0 | 0 | 105437 | -683.644 | 97.073 | 56329.2 | 14.6057 | 49.8346 | 0 | 0 | 0 | 117913 | -720.608 | 98.3363 | 56329.2 | 15.4308 | 52.6499 | 0 | 0 | 0 | 111608 | -700.261 | -112.3399 | -111.2302 | -109.9669
[20 empty] | 6903 | 2020-10-15 14:00 | 6903 | 10 | 15 | 15 | 165353.788 | 165.3538 | 79.7735 | 56402.5 | 12.3338 | 42.0829 | 0 | 0 | 0 | 94247.8 | -1787.17 | 80.7865 | 56402.5 | 13.0478 | 44.5191 | 0 | 0 | 0 | 105276 | -1787.3 | 81.9933 | 56402.5 | 13.7771 | 47.0075 | 0 | 0 | 0 | 99703.2 | -1787.06 | -85.5803 | -84.5673 | -83.3605
[20 empty] | 6904 | 2020-10-15 15:00 | 6904 | 10 | 15 | 16 | 101232.508 | 101.2325 | 77.5967 | 31550.8 | 12.3651 | 42.1897 | 0 | 0 | 0 | 94487.1 | -1899.51 | 78.6721 | 31550.8 | 13.0804 | 44.6303 | 0 | 0 | 0 | 105536 | -2059.34 | 79.8893 | 31550.8 | 13.811 | 47.1231 | 0 | 0 | 0 | 99952.4 | -1971.36 | -23.6358 | -22.5604 | -21.3432
[20 empty] | 6905 | 2020-10-15 16:00 | 6905 | 10 | 15 | 17 | 27792.079 | 27.7921 | 14.6733 | 31550.8 | 0 | 0 | 0 | 0 | 0 | 0 | 0 | 14.6733 | 31550.8 | 0 | 0 | 0 | 0 | 0 | 0 | 0 | 14.6733 | 31550.8 | 0 | 0 | 0 | 0 | 0 | 0 | 0 | -13.1188 | -13.1188 | -13.1188
[20 empty] | 6906 | 2020-10-15 17:00 | 6906 | 10 | 15 | 18 | 0 | 0 | 13.7561 | 31697.5 | 0 | 0 | 0 | 0 | 0 | 0 | 0 | 13.7561 | 31697.5 | 0 | 0 | 0 | 0 | 0 | 0 | 0 | 13.7561 | 31697.5 | 0 | 0 | 0 | 0 | 0 | 0 | 0 | 13.7561 | 13.7561 | 13.7561
[20 empty] | 6907 | 2020-10-15 18:00 | 6907 | 10 | 15 | 19 | 0 | 0 | 10.3718 | 31770.9 | 0 | 0 | 0 | 0 | 0 | 0 | 0 | 10.3718 | 31770.9 | 0 | 0 | 0 | 0 | 0 | 0 | 0 | 10.3718 | 31770.9 | 0 | 0 | 0 | 0 | 0 | 0 | 0 | 10.3718 | 10.3718 | 10.3718
[20 empty] | 6908 | 2020-10-15 19:00 | 6908 | 10 | 15 | 20 | 0 | 0 | 8.8603 | 9409.05 | 0 | 0 | 0 | 0 | 0 | 0 | 0 | 8.8603 | 9409.05 | 0 | 0 | 0 | 0 | 0 | 0 | 0 | 8.8603 | 9409.05 | 0 | 0 | 0 | 0 | 0 | 0 | 0 | 8.8603 | 8.8603 | 8.8603
[20 empty] | 6909 | 2020-10-15 20:00 | 6909 | 10 | 15 | 21 | 0 | 0 | 7.3488 | 9702.36 | 0 | 0 | 0 | 0 | 0 | 0 | 0 | 7.3488 | 9702.36 | 0 | 0 | 0 | 0 | 0 | 0 | 0 | 7.3488 | 9702.36 | 0 | 0 | 0 | 0 | 0 | 0 | 0 | 7.3488 | 7.3488 | 7.3488
[20 empty] | 6910 | 2020-10-15 21:00 | 6910 | 10 | 15 | 22 | 0 | 0 | 7.3488 | 9702.36 | 0 | 0 | 0 | 0 | 0 | 0 | 0 | 7.3488 | 9702.36 | 0 | 0 | 0 | 0 | 0 | 0 | 0 | 7.3488 | 9702.36 | 0 | 0 | 0 | 0 | 0 | 0 | 0 | 7.3488 | 7.3488 | 7.3488
[20 empty] | 6911 | 2020-10-15 22:00 | 6911 | 10 | 15 | 23 | 0 | 0 | 7.3488 | 9702.36 | 0 | 0 | 0 | 0 | 0 | 0 | 0 | 7.3488 | 9702.36 | 0 | 0 | 0 | 0 | 0 | 0 | 0 | 7.3488 | 9702.36 | 0 | 0 | 0 | 0 | 0 | 0 | 0 | 7.3488 | 7.3488 | 7.3488
[20 empty] | 6912 | 2020-10-15 23:00 | 6912 | 10 | 15 | 24 | 0 | 0 | 7.8094 | 9702.36 | 0 | 0 | 0 | 0 | 0 | 0 | 0 | 7.8094 | 9702.36 | 0 | 0 | 0 | 0 | 0 | 0 | 0 | 7.8094 | 9702.36 | 0 | 0 | 0 | 0 | 0 | 0 | 0 | 7.8094 | 7.8094 | 7.8094
[20 empty] | 6913 | 2020-10-16 | 6913 | 10 | 16 | 1 | 0 | 0 | 7.8094 | 9629.03 | 0 | 0 | 0 | 0 | 0 | 0 | 0 | 7.8094 | 9629.03 | 0 | 0 | 0 | 0 | 0 | 0 | 0 | 7.8094 | 9629.03 | 0 | 0 | 0 | 0 | 0 | 0 | 0 | 7.8094 | 7.8094 | 7.8094
[20 empty] | 6914 | 2020-10-16 01:00 | 6914 | 10 | 16 | 2 | 0 | 0 | 7.8094 | 9629.03 | 0 | 0 | 0 | 0 | 0 | 0 | 0 | 7.8094 | 9629.03 | 0 | 0 | 0 | 0 | 0 | 0 | 0 | 7.8094 | 9629.03 | 0 | 0 | 0 | 0 | 0 | 0 | 0 | 7.8094 | 7.8094 | 7.8094
[20 empty] | 6915 | 2020-10-16 02:00 | 6915 | 10 | 16 | 3 | 0 | 0 | 7.8094 | 9702.36 | 0 | 0 | 0 | 0 | 0 | 0 | 0 | 7.8094 | 9702.36 | 0 | 0 | 0 | 0 | 0 | 0 | 0 | 7.8094 | 9702.36 | 0 | 0 | 0 | 0 | 0 | 0 | 0 | 7.8094 | 7.8094 | 7.8094
[20 empty] | 6916 | 2020-10-16 03:00 | 6916 | 10 | 16 | 4 | 0 | 0 | 7.8094 | 9702.36 | 0 | 0 | 0 | 0 | 0 | 0 | 0 | 7.8094 | 9702.36 | 0 | 0 | 0 | 0 | 0 | 0 | 0 | 7.8094 | 9702.36 | 0 | 0 | 0 | 0 | 0 | 0 | 0 | 7.8094 | 7.8094 | 7.8094
[20 empty] | 6917 | 2020-10-16 04:00 | 6917 | 10 | 16 | 5 | 0 | 0 | 7.8094 | 9702.36 | 0 | 0 | 0 | 0 | 0 | 0 | 0 | 7.8094 | 9702.36 | 0 | 0 | 0 | 0 | 0 | 0 | 0 | 7.8094 | 9702.36 | 0 | 0 | 0 | 0 | 0 | 0 | 0 | 7.8094 | 7.8094 | 7.8094
[20 empty] | 6918 | 2020-10-16 05:00 | 6918 | 10 | 16 | 6 | 0 | 0 | 7.8094 | 9849.01 | 0 | 0 | 0 | 0 | 0 | 0 | 0 | 7.8094 | 9849.01 | 0 | 0 | 0 | 0 | 0 | 0 | 0 | 7.8094 | 9849.01 | 0 | 0 | 0 | 0 | 0 | 0 | 0 | 7.8094 | 7.8094 | 7.8094
[20 empty] | 6919 | 2020-10-16 06:00 | 6919 | 10 | 16 | 7 | 4682.743 | 4.6827 | 7.8084 | 9775.69 | 0 | 0 | 0 | 0 | 0 | 0 | 0 | 7.8082 | 9775.69 | 0 | 0 | 0 | 0 | 0 | 0 | 0 | 7.8081 | 9775.69 | 0 | 0 | 0 | 0 | 0 | 0 | 0 | 3.1257 | 3.1255 | 3.1253
[20 empty] | 6920 | 2020-10-16 07:00 | 6920 | 10 | 16 | 8 | 69432.205 | 69.4322 | 7.8026 | 9775.69 | 0 | 0 | 0 | 0 | 0 | 0 | 0 | 7.8019 | 9775.69 | 0 | 0 | 0 | 0 | 0 | 0 | 0 | 7.8012 | 9775.69 | 0 | 0 | 0 | 0 | 0 | 0 | 0 | -61.6296 | -61.6303 | -61.631
[20 empty] | 6921 | 2020-10-16 08:00 | 6921 | 10 | 16 | 9 | 135382.859 | 135.3829 | 7.8026 | 9555.71 | 0 | 0 | 0 | 0 | 0 | 0 | 0 | 7.8019 | 9555.71 | 0 | 0 | 0 | 0 | 0 | 0 | 0 | 7.8013 | 9555.71 | 0 | 0 | 0 | 0 | 0 | 0 | 0 | -127.5802 | -127.5809 | -127.5815
[20 empty] | 6922 | 2020-10-16 09:00 | 6922 | 10 | 16 | 10 | 182405.66 | 182.4057 | 7.801 | 9409.05 | 0 | 0 | 0 | 0 | 0 | 0 | 0 | 7.8002 | 9409.05 | 0 | 0 | 0 | 0 | 0 | 0 | 0 | 7.7999 | 9409.05 | 0 | 0 | 0 | 0 | 0 | 0 | 0 | -174.6047 | -174.6055 | -174.6058
[20 empty] | 6923 | 2020-10-16 10:00 | 6923 | 10 | 16 | 11 | 151490.855 | 151.4909 | 7.7996 | 9409.05 | 0 | 0 | 0 | 0 | 0 | 0 | 0 | 7.7993 | 9409.05 | 0 | 0 | 0 | 0 | 0 | 0 | 0 | 7.7993 | 9409.05 | 0 | 0 | 0 | 0 | 0 | 0 | 0 | -143.6913 | -143.6915 | -143.6915
[20 empty] | 6924 | 2020-10-16 11:00 | 6924 | 10 | 16 | 12 | 137865.02 | 137.865 | 28.2528 | 9042.42 | 15.885 | 54.1996 | 0 | 0 | 0 | 121218 | 0 | 28.2527 | 9042.42 | 15.8849 | 54.1993 | 0 | 0 | 0 | 121217 | 0 | 28.2527 | 9042.42 | 15.8849 | 54.1993 | 0 | 0 | 0 | 121217 | 0 | -109.6122 | -109.6123 | -109.6123
[20 empty] | 6925 | 2020-10-16 12:00 | 6925 | 10 | 16 | 13 | 160239.023 | 160.239 | 7.7993 | 9115.75 | 0 | 0 | 0 | 0 | 0 | 0 | 0 | 7.7993 | 9115.75 | 0 | 0 | 0 | 0 | 0 | 0 | 0 | 7.7993 | 9115.75 | 0 | 0 | 0 | 0 | 0 | 0 | 0 | -152.4397 | -152.4397 | -152.4397
[20 empty] | 6926 | 2020-10-16 13:00 | 6926 | 10 | 16 | 14 | 107950.916 | 107.9509 | 7.7993 | 9115.75 | 0 | 0 | 0 | 0 | 0 | 0 | 0 | 7.7993 | 9115.75 | 0 | 0 | 0 | 0 | 0 | 0 | 0 | 7.7993 | 9115.75 | 0 | 0 | 0 | 0 | 0 | 0 | 0 | -100.1516 | -100.1516 | -100.1516
[20 empty] | 6927 | 2020-10-16 14:00 | 6927 | 10 | 16 | 15 | 113725.915 | 113.7259 | 7.7993 | 9042.42 | 0 | 0 | 0 | 0 | 0 | 0 | 0 | 7.7993 | 9042.42 | 0 | 0 | 0 | 0 | 0 | 0 | 0 | 7.7993 | 9042.42 | 0 | 0 | 0 | 0 | 0 | 0 | 0 | -105.9266 | -105.9266 | -105.9266
[20 empty] | 6928 | 2020-10-16 15:00 | 6928 | 10 | 16 | 16 | 82950.545 | 82.9505 | 7.7993 | 9189.07 | 0 | 0 | 0 | 0 | 0 | 0 | 0 | 7.7993 | 9189.07 | 0 | 0 | 0 | 0 | 0 | 0 | 0 | 7.7993 | 9189.07 | 0 | 0 | 0 | 0 | 0 | 0 | 0 | -75.1512 | -75.1512 | -75.1512
[20 empty] | 6929 | 2020-10-16 16:00 | 6929 | 10 | 16 | 17 | 21001.03 | 21.001 | 7.7993 | 9189.07 | 0 | 0 | 0 | 0 | 0 | 0 | 0 | 7.7993 | 9189.07 | 0 | 0 | 0 | 0 | 0 | 0 | 0 | 7.7993 | 9189.07 | 0 | 0 | 0 | 0 | 0 | 0 | 0 | -13.2017 | -13.2017 | -13.2017
[20 empty] | 6930 | 2020-10-16 17:00 | 6930 | 10 | 16 | 18 | 0 | 0 | 7.8094 | 9335.73 | 0 | 0 | 0 | 0 | 0 | 0 | 0 | 7.8094 | 9335.73 | 0 | 0 | 0 | 0 | 0 | 0 | 0 | 7.8094 | 9335.73 | 0 | 0 | 0 | 0 | 0 | 0 | 0 | 7.8094 | 7.8094 | 7.8094
[20 empty] | 6931 | 2020-10-16 18:00 | 6931 | 10 | 16 | 19 | 0 | 0 | 27.6884 | 9262.4 | 15.3105 | 52.2394 | 0 | 0 | 0 | 116835 | 0 | 27.6883 | 9262.4 | 15.3104 | 52.2391 | 0 | 0 | 0 | 116834 | 0 | 27.6882 | 9262.4 | 15.3104 | 52.2391 | 0 | 0 | 0 | 116834 | 0 | 27.6884 | 27.6883 | 27.6882
[20 empty] | 6932 | 2020-10-16 19:00 | 6932 | 10 | 16 | 20 | 0 | 0 | 7.8094 | 9262.4 | 0 | 0 | 0 | 0 | 0 | 0 | 0 | 7.8094 | 9262.4 | 0 | 0 | 0 | 0 | 0 | 0 | 0 | 7.8094 | 9262.4 | 0 | 0 | 0 | 0 | 0 | 0 | 0 | 7.8094 | 7.8094 | 7.8094
[20 empty] | 6933 | 2020-10-16 20:00 | 6933 | 10 | 16 | 21 | 0 | 0 | 7.8094 | 9335.73 | 0 | 0 | 0 | 0 | 0 | 0 | 0 | 7.8094 | 9335.73 | 0 | 0 | 0 | 0 | 0 | 0 | 0 | 7.8094 | 9335.73 | 0 | 0 | 0 | 0 | 0 | 0 | 0 | 7.8094 | 7.8094 | 7.8094
[20 empty] | 6934 | 2020-10-16 21:00 | 6934 | 10 | 16 | 22 | 0 | 0 | 7.8094 | 9335.73 | 0 | 0 | 0 | 0 | 0 | 0 | 0 | 7.8094 | 9335.73 | 0 | 0 | 0 | 0 | 0 | 0 | 0 | 7.8094 | 9335.73 | 0 | 0 | 0 | 0 | 0 | 0 | 0 | 7.8094 | 7.8094 | 7.8094
[20 empty] | 6935 | 2020-10-16 22:00 | 6935 | 10 | 16 | 23 | 0 | 0 | 7.8094 | 9335.73 | 0 | 0 | 0 | 0 | 0 | 0 | 0 | 7.8094 | 9335.73 | 0 | 0 | 0 | 0 | 0 | 0 | 0 | 7.8094 | 9335.73 | 0 | 0 | 0 | 0 | 0 | 0 | 0 | 7.8094 | 7.8094 | 7.8094
[20 empty] | 6936 | 2020-10-16 23:00 | 6936 | 10 | 16 | 24 | 0 | 0 | 7.8094 | 9335.73 | 0 | 0 | 0 | 0 | 0 | 0 | 0 | 7.8094 | 9335.73 | 0 | 0 | 0 | 0 | 0 | 0 | 0 | 7.8094 | 9335.73 | 0 | 0 | 0 | 0 | 0 | 0 | 0 | 7.8094 | 7.8094 | 7.8094
[20 empty] | 6937 | 2020-10-17 | 6937 | 10 | 17 | 1 | 0 | 0 | 7.8094 | 9409.05 | 0 | 0 | 0 | 0 | 0 | 0 | 0 | 7.8094 | 9409.05 | 0 | 0 | 0 | 0 | 0 | 0 | 0 | 7.8094 | 9409.05 | 0 | 0 | 0 | 0 | 0 | 0 | 0 | 7.8094 | 7.8094 | 7.8094
[20 empty] | 6938 | 2020-10-17 01:00 | 6938 | 10 | 17 | 2 | 0 | 0 | 27.6472 | 9409.05 | 15.2694 | 52.0992 | 0 | 0 | 0 | 116517 | 0 | 27.6472 | 9409.05 | 15.2693 | 52.0989 | 0 | 0 | 0 | 116516 | 0 | 27.6471 | 9409.05 | 15.2692 | 52.0985 | 0 | 0 | 0 | 116516 | 0 | 27.6472 | 27.6472 | 27.6471
[20 empty] | 6939 | 2020-10-17 02:00 | 6939 | 10 | 17 | 3 | 0 | 0 | 7.8094 | 9775.69 | 0 | 0 | 0 | 0 | 0 | 0 | 0 | 7.8094 | 9775.69 | 0 | 0 | 0 | 0 | 0 | 0 | 0 | 7.8094 | 9775.69 | 0 | 0 | 0 | 0 | 0 | 0 | 0 | 7.8094 | 7.8094 | 7.8094
[20 empty] | 6940 | 2020-10-17 03:00 | 6940 | 10 | 17 | 4 | 0 | 0 | 7.8094 | 9702.36 | 0 | 0 | 0 | 0 | 0 | 0 | 0 | 7.8094 | 9702.36 | 0 | 0 | 0 | 0 | 0 | 0 | 0 | 7.8094 | 9702.36 | 0 | 0 | 0 | 0 | 0 | 0 | 0 | 7.8094 | 7.8094 | 7.8094
[20 empty] | 6941 | 2020-10-17 04:00 | 6941 | 10 | 17 | 5 | 0 | 0 | 7.8094 | 9702.36 | 0 | 0 | 0 | 0 | 0 | 0 | 0 | 7.8094 | 9702.36 | 0 | 0 | 0 | 0 | 0 | 0 | 0 | 7.8094 | 9702.36 | 0 | 0 | 0 | 0 | 0 | 0 | 0 | 7.8094 | 7.8094 | 7.8094
[20 empty] | 6942 | 2020-10-17 05:00 | 6942 | 10 | 17 | 6 | 0 | 0 | 7.8094 | 9629.03 | 0 | 0 | 0 | 0 | 0 | 0 | 0 | 7.8094 | 9629.03 | 0 | 0 | 0 | 0 | 0 | 0 | 0 | 7.8094 | 9629.03 | 0 | 0 | 0 | 0 | 0 | 0 | 0 | 7.8094 | 7.8094 | 7.8094
[20 empty] | 6943 | 2020-10-17 06:00 | 6943 | 10 | 17 | 7 | 3154.711 | 3.1547 | 7.8091 | 9775.69 | 0 | 0 | 0 | 0 | 0 | 0 | 0 | 7.809 | 9775.69 | 0 | 0 | 0 | 0 | 0 | 0 | 0 | 7.8089 | 9775.69 | 0 | 0 | 0 | 0 | 0 | 0 | 0 | 4.6543 | 4.6543 | 4.6542
[20 empty] | 6944 | 2020-10-17 07:00 | 6944 | 10 | 17 | 8 | 60923.411 | 60.9234 | 7.8069 | 9775.69 | 0 | 0 | 0 | 0 | 0 | 0 | 0 | 7.8065 | 9775.69 | 0 | 0 | 0 | 0 | 0 | 0 | 0 | 7.806 | 9775.69 | 0 | 0 | 0 | 0 | 0 | 0 | 0 | -53.1165 | -53.1169 | -53.1174
[20 empty] | 6945 | 2020-10-17 08:00 | 6945 | 10 | 17 | 9 | 125814.567 | 125.8146 | 27.518 | 9702.36 | 15.1502 | 51.6925 | 0 | 0 | 0 | 115641 | 0 | 27.518 | 9702.36 | 15.1501 | 51.6921 | 0 | 0 | 0 | 115639 | 0 | 27.5179 | 9702.36 | 15.1501 | 51.6921 | 0 | 0 | 0 | 115640 | 0 | -98.2966 | -98.2966 | -98.2967
[20 empty] | 6946 | 2020-10-17 09:00 | 6946 | 10 | 17 | 10 | 173463.251 | 173.4633 | 7.7993 | 9482.38 | 0 | 0 | 0 | 0 | 0 | 0 | 0 | 7.7993 | 9482.38 | 0 | 0 | 0 | 0 | 0 | 0 | 0 | 7.7993 | 9482.38 | 0 | 0 | 0 | 0 | 0 | 0 | 0 | -165.6639 | -165.6639 | -165.6639
[20 empty] | 6947 | 2020-10-17 10:00 | 6947 | 10 | 17 | 11 | 203072.705 | 203.0727 | 7.8 | 9482.38 | 0 | 0 | 0 | 0 | 0 | 0 | 0 | 7.7995 | 9482.38 | 0 | 0 | 0 | 0 | 0 | 0 | 0 | 7.7993 | 9482.38 | 0 | 0 | 0 | 0 | 0 | 0 | 0 | -195.2727 | -195.2732 | -195.2734
[20 empty] | 6948 | 2020-10-17 11:00 | 6948 | 10 | 17 | 12 | 213846.957 | 213.847 | 7.7993 | 9189.07 | 0 | 0 | 0 | 0 | 0 | 0 | 0 | 7.7993 | 9189.07 | 0 | 0 | 0 | 0 | 0 | 0 | 0 | 7.7993 | 9189.07 | 0 | 0 | 0 | 0 | 0 | 0 | 0 | -206.0476 | -206.0476 | -206.0476
[20 empty] | 6949 | 2020-10-17 12:00 | 6949 | 10 | 17 | 13 | 207504.845 | 207.5048 | 7.7993 | 9115.75 | 0 | 0 | 0 | 0 | 0 | 0 | 0 | 7.7993 | 9115.75 | 0 | 0 | 0 | 0 | 0 | 0 | 0 | 7.7993 | 9115.75 | 0 | 0 | 0 | 0 | 0 | 0 | 0 | -199.7055 | -199.7055 | -199.7055
[20 empty] | 6950 | 2020-10-17 13:00 | 6950 | 10 | 17 | 14 | 121791.299 | 121.7913 | 7.7993 | 9189.07 | 0 | 0 | 0 | 0 | 0 | 0 | 0 | 7.7993 | 9189.07 | 0 | 0 | 0 | 0 | 0 | 0 | 0 | 7.7993 | 9189.07 | 0 | 0 | 0 | 0 | 0 | 0 | 0 | -113.992 | -113.992 | -113.992
[20 empty] | 6951 | 2020-10-17 14:00 | 6951 | 10 | 17 | 15 | 141319.947 | 141.3199 | 7.7993 | 9115.75 | 0 | 0 | 0 | 0 | 0 | 0 | 0 | 7.7993 | 9115.75 | 0 | 0 | 0 | 0 | 0 | 0 | 0 | 7.7993 | 9115.75 | 0 | 0 | 0 | 0 | 0 | 0 | 0 | -133.5206 | -133.5206 | -133.5206
[20 empty] | 6952 | 2020-10-17 15:00 | 6952 | 10 | 17 | 16 | 80961.465 | 80.9615 | 7.7993 | 9189.07 | 0 | 0 | 0 | 0 | 0 | 0 | 0 | 7.7993 | 9189.07 | 0 | 0 | 0 | 0 | 0 | 0 | 0 | 7.7993 | 9189.07 | 0 | 0 | 0 | 0 | 0 | 0 | 0 | -73.1621 | -73.1621 | -73.1621
[20 empty] | 6953 | 2020-10-17 16:00 | 6953 | 10 | 17 | 17 | 18979.948 | 18.9799 | 27.5017 | 9189.07 | 15.1339 | 51.6369 | 0 | 0 | 0 | 115476 | 0 | 27.5016 | 9189.07 | 15.1338 | 51.6365 | 0 | 0 | 0 | 115475 | 0 | 27.5015 | 9189.07 | 15.1337 | 51.6362 | 0 | 0 | 0 | 115475 | 0 | 8.5218 | 8.5217 | 8.5216
[20 empty] | 6954 | 2020-10-17 17:00 | 6954 | 10 | 17 | 18 | 0 | 0 | 7.8094 | 9482.38 | 0 | 0 | 0 | 0 | 0 | 0 | 0 | 7.8094 | 9482.38 | 0 | 0 | 0 | 0 | 0 | 0 | 0 | 7.8094 | 9482.38 | 0 | 0 | 0 | 0 | 0 | 0 | 0 | 7.8094 | 7.8094 | 7.8094
[20 empty] | 6955 | 2020-10-17 18:00 | 6955 | 10 | 17 | 19 | 0 | 0 | 7.8094 | 9555.71 | 0 | 0 | 0 | 0 | 0 | 0 | 0 | 7.8094 | 9555.71 | 0 | 0 | 0 | 0 | 0 | 0 | 0 | 7.8094 | 9555.71 | 0 | 0 | 0 | 0 | 0 | 0 | 0 | 7.8094 | 7.8094 | 7.8094
[20 empty] | 6956 | 2020-10-17 19:00 | 6956 | 10 | 17 | 20 | 0 | 0 | 7.8094 | 9555.71 | 0 | 0 | 0 | 0 | 0 | 0 | 0 | 7.8094 | 9555.71 | 0 | 0 | 0 | 0 | 0 | 0 | 0 | 7.8094 | 9555.71 | 0 | 0 | 0 | 0 | 0 | 0 | 0 | 7.8094 | 7.8094 | 7.8094
[20 empty] | 6957 | 2020-10-17 20:00 | 6957 | 10 | 17 | 21 | 0 | 0 | 7.8094 | 9555.71 | 0 | 0 | 0 | 0 | 0 | 0 | 0 | 7.8094 | 9555.71 | 0 | 0 | 0 | 0 | 0 | 0 | 0 | 7.8094 | 9555.71 | 0 | 0 | 0 | 0 | 0 | 0 | 0 | 7.8094 | 7.8094 | 7.8094
[20 empty] | 6958 | 2020-10-17 21:00 | 6958 | 10 | 17 | 22 | 0 | 0 | 7.8094 | 9702.36 | 0 | 0 | 0 | 0 | 0 | 0 | 0 | 7.8094 | 9702.36 | 0 | 0 | 0 | 0 | 0 | 0 | 0 | 7.8094 | 9702.36 | 0 | 0 | 0 | 0 | 0 | 0 | 0 | 7.8094 | 7.8094 | 7.8094
[20 empty] | 6959 | 2020-10-17 22:00 | 6959 | 10 | 17 | 23 | 0 | 0 | 7.8094 | 9702.36 | 0 | 0 | 0 | 0 | 0 | 0 | 0 | 7.8094 | 9702.36 | 0 | 0 | 0 | 0 | 0 | 0 | 0 | 7.8094 | 9702.36 | 0 | 0 | 0 | 0 | 0 | 0 | 0 | 7.8094 | 7.8094 | 7.8094
[20 empty] | 6960 | 2020-10-17 23:00 | 6960 | 10 | 17 | 24 | 0 | 0 | 27.1052 | 9775.69 | 15.1879 | 51.8211 | 0 | 0 | 0 | 115894 | 0 | 27.1052 | 9775.69 | 15.1879 | 51.8211 | 0 | 0 | 0 | 115893 | 0 | 27.1051 | 9775.69 | 15.1878 | 51.8208 | 0 | 0 | 0 | 115894 | 0 | 27.1052 | 27.1052 | 27.1051
[20 empty] | 6961 | 2020-10-18 | 6961 | 10 | 18 | 1 | 0 | 0 | 7.3488 | 9849.01 | 0 | 0 | 0 | 0 | 0 | 0 | 0 | 7.3488 | 9849.01 | 0 | 0 | 0 | 0 | 0 | 0 | 0 | 7.3488 | 9849.01 | 0 | 0 | 0 | 0 | 0 | 0 | 0 | 7.3488 | 7.3488 | 7.3488
[20 empty] | 6962 | 2020-10-18 01:00 | 6962 | 10 | 18 | 2 | 0 | 0 | 7.3488 | 9849.01 | 0 | 0 | 0 | 0 | 0 | 0 | 0 | 7.3488 | 9849.01 | 0 | 0 | 0 | 0 | 0 | 0 | 0 | 7.3488 | 9849.01 | 0 | 0 | 0 | 0 | 0 | 0 | 0 | 7.3488 | 7.3488 | 7.3488
[20 empty] | 6963 | 2020-10-18 02:00 | 6963 | 10 | 18 | 3 | 0 | 0 | 7.3488 | 9849.01 | 0 | 0 | 0 | 0 | 0 | 0 | 0 | 7.3488 | 9849.01 | 0 | 0 | 0 | 0 | 0 | 0 | 0 | 7.3488 | 9849.01 | 0 | 0 | 0 | 0 | 0 | 0 | 0 | 7.3488 | 7.3488 | 7.3488
[20 empty] | 6964 | 2020-10-18 03:00 | 6964 | 10 | 18 | 4 | 0 | 0 | 9.7423 | 9922.34 | 0.75114 | 2.5629 | 0 | 0 | 0 | 5739.81 | -21191 | 9.7114 | 9922.34 | 0.75114 | 2.5629 | 0 | 0 | 0 | 5739.8 | -21190.5 | 9.7697 | 9922.34 | 0.75114 | 2.5629 | 0 | 0 | 0 | 5739.81 | -21190.4 | 9.7423 | 9.7114 | 9.7697
[20 empty] | 6965 | 2020-10-18 04:00 | 6965 | 10 | 18 | 5 | 0 | 0 | 10.1313 | 133583 | 0 | 0 | 0 | 123661 | 123.661 | 0 | -16239.7 | 10.1004 | 130168 | 0 | 0 | 0 | 123843 | 123.843 | 0 | -16239.7 | 10.1587 | 133766 | 0 | 0 | 0 | 120246 | 120.246 | 0 | -16239.6 | 10.1313 | 10.1004 | 10.1587
[20 empty] | 6966 | 2020-10-18 05:00 | 6966 | 10 | 18 | 6 | 0 | 0 | 12.2796 | 76229.2 | 0 | 0 | 0 | 43944.9 | 43.9449 | 0 | -15389.9 | 12.2487 | 75254.4 | 0 | 0 | 0 | 44073.5 | 44.0735 | 0 | -15389.8 | 12.3069 | 76357.8 | 0 | 0 | 0 | 42970.2 | 42.9702 | 0 | -15389.7 | 12.2796 | 12.2487 | 12.3069
[20 empty] | 6967 | 2020-10-18 06:00 | 6967 | 10 | 18 | 7 | 3138.242 | 3.1382 | 92.8285 | 132442 | 0.039518 | 0.13484 | 0 | 50522.3 | 50.5223 | 301.974 | -23172.7 | 93.3277 | 132961 | 0.039518 | 0.13484 | 0 | 54167.9 | 54.1679 | 301.974 | -27181.3 | 93.9336 | 136088 | 0.039518 | 0.13484 | 0 | 51040.7 | 51.0407 | 301.974 | -24874.5 | 89.6903 | 90.1895 | 90.7954
[20 empty] | 6968 | 2020-10-18 07:00 | 6968 | 10 | 18 | 8 | 63473.093 | 63.4731 | 128.669 | 134016 | 0.23008 | 0.78505 | 0 | 52096.4 | 52.0964 | 1758.17 | -22340.8 | 129.101 | 133915 | 0.23492 | 0.80154 | 0 | 55068.2 | 55.0682 | 298.78 | -24228.6 | 128.749 | 136988 | 0.0391 | 0.13341 | 0 | 51995.3 | 51.9953 | 1795.11 | -22762.1 | 65.1959 | 65.6279 | 65.2759
[20 empty] | 6969 | 2020-10-18 08:00 | 6969 | 10 | 18 | 9 | 129763.639 | 129.7636 | 135.968 | 101519 | 5.0705 | 17.3006 | 0 | 44749.7 | 44.7497 | 38745.9 | -14248.7 | 136.361 | 100299 | 5.3677 | 18.3146 | 0 | 45584.7 | 45.5847 | 42794.5 | -14416.4 | 136.821 | 102354 | 5.6003 | 19.1084 | 0 | 43529.9 | 43.5299 | 41016.8 | -13826.7 | 6.2044 | 6.5974 | 7.0574
[20 empty] | 6970 | 2020-10-18 09:00 | 6970 | 10 | 18 | 10 | 179594.776 | 179.5948 | 138.243 | 95783.8 | 6.3517 | 21.672 | 0 | 39087.9 | 39.0879 | 48535.8 | -10526.3 | 138.514 | 94484.8 | 6.6157 | 22.5729 | 0 | 39278.1 | 39.2781 | 53328.9 | -10539.7 | 139.289 | 95974.1 | 6.979 | 23.8122 | 0 | 37788.8 | 37.7888 | 50553.5 | -10298.7 | -41.3518 | -41.0808 | -40.3058
[20 empty] | 6971 | 2020-10-18 10:00 | 6971 | 10 | 18 | 11 | 212287.268 | 212.2873 | 118.645 | 166180 | 6.2736 | 21.4056 | 0 | 39521.2 | 39.5212 | 47939.2 | -12274.1 | 119.244 | 165134 | 6.6294 | 22.6196 | 0 | 39722.5 | 39.7225 | 53439.2 | -12354.3 | 120.036 | 166381 | 6.9934 | 23.8614 | 0 | 38475.4 | 38.4754 | 50658.2 | -12271.6 | -93.6423 | -93.0433 | -92.2513
[20 empty] | 6972 | 2020-10-18 11:00 | 6972 | 10 | 18 | 12 | 225329.978 | 225.33 | 151.65 | 162396 | 15.7295 | 53.6691 | 0 | 35736.9 | 35.7369 | 120196 | -7372.78 | 152.784 | 161750 | 16.6538 | 56.8228 | 0 | 36639.8 | 36.6398 | 133774 | -8228.52 | 153.974 | 163299 | 17.5065 | 59.7322 | 0 | 35090.7 | 35.0907 | 127258 | -7748.35 | -73.68 | -72.546 | -71.356
[20 empty] | 6973 | 2020-10-18 12:00 | 6973 | 10 | 18 | 13 | 219867.489 | 219.8675 | 103.15 | 122963 | 15.6239 | 53.3087 | 0 | 33520 | 33.52 | 119389 | -6500.54 | 104.239 | 122196 | 16.4605 | 56.1632 | 0 | 34216.7 | 34.2167 | 132872 | -6859.16 | 105.623 | 123660 | 17.3884 | 59.3292 | 0 | 32753.2 | 32.7532 | 125781 | -6610.59 | -116.7175 | -115.6285 | -114.2445
[20 empty] | 6974 | 2020-10-18 13:00 | 6974 | 10 | 18 | 14 | 193131.247 | 193.1312 | 98.1013 | 88746.4 | 15.6419 | 53.3702 | 0 | 32490.6 | 32.4906 | 119526 | -5621.59 | 99.0977 | 87989.9 | 16.4122 | 55.9984 | 0 | 33171 | 33.171 | 132433 | -6129.36 | 100.461 | 89426.8 | 17.331 | 59.1334 | 0 | 31734.1 | 31.7341 | 125413 | -5832.93 | -95.0299 | -94.0335 | -92.6702
[20 empty] | 6975 | 2020-10-18 14:00 | 6975 | 10 | 18 | 15 | 149275.509 | 149.2755 | 83.1107 | 89436.3 | 15.6361 | 53.3504 | 0 | 33180.5 | 33.1805 | 119482 | -6704.38 | 84.1516 | 88236.6 | 16.4062 | 55.978 | 0 | 33135 | 33.135 | 132384 | -6334.66 | 85.5559 | 89390.8 | 17.3246 | 59.1115 | 0 | 31980.8 | 31.9808 | 125366 | -6376.5 | -66.1648 | -65.1239 | -63.7196
[20 empty] | 6976 | 2020-10-18 15:00 | 6976 | 10 | 18 | 16 | 85567.44 | 85.5674 | 79.465 | 64746.9 | 14.0729 | 48.0167 | 0 | 33269.4 | 33.2694 | 107537 | -6440.35 | 80.6686 | 63460.4 | 14.8969 | 50.8282 | 0 | 33016.3 | 33.0163 | 119636 | -6130.04 | 81.8598 | 64493.8 | 15.6563 | 53.4193 | 0 | 31982.9 | 31.9829 | 113834 | -6195.58 | -6.1024 | -4.8988 | -3.7076
[20 empty] | 6977 | 2020-10-18 16:00 | 6977 | 10 | 18 | 17 | 19432.405 | 19.4324 | 14.6733 | 31477.5 | 0 | 0 | 0 | 0 | 0 | 0 | 0 | 14.6733 | 31477.5 | 0 | 0 | 0 | 0 | 0 | 0 | 0 | 14.6733 | 31477.5 | 0 | 0 | 0 | 0 | 0 | 0 | 0 | -4.7591 | -4.7591 | -4.7591
[20 empty] | 6978 | 2020-10-18 17:00 | 6978 | 10 | 18 | 18 | 0 | 0 | 13.7561 | 31844.2 | 0 | 0 | 0 | 0 | 0 | 0 | 0 | 13.7561 | 31844.2 | 0 | 0 | 0 | 0 | 0 | 0 | 0 | 13.7561 | 31844.2 | 0 | 0 | 0 | 0 | 0 | 0 | 0 | 13.7561 | 13.7561 | 13.7561
[20 empty] | 6979 | 2020-10-18 18:00 | 6979 | 10 | 18 | 19 | 0 | 0 | 10.3718 | 31917.6 | 0 | 0 | 0 | 0 | 0 | 0 | 0 | 10.3718 | 31917.6 | 0 | 0 | 0 | 0 | 0 | 0 | 0 | 10.3718 | 31917.6 | 0 | 0 | 0 | 0 | 0 | 0 | 0 | 10.3718 | 10.3718 | 10.3718
[20 empty] | 6980 | 2020-10-18 19:00 | 6980 | 10 | 18 | 20 | 0 | 0 | 8.8603 | 9555.71 | 0 | 0 | 0 | 0 | 0 | 0 | 0 | 8.8603 | 9555.71 | 0 | 0 | 0 | 0 | 0 | 0 | 0 | 8.8603 | 9555.71 | 0 | 0 | 0 | 0 | 0 | 0 | 0 | 8.8603 | 8.8603 | 8.8603
[20 empty] | 6981 | 2020-10-18 20:00 | 6981 | 10 | 18 | 21 | 0 | 0 | 7.3488 | 9775.69 | 0 | 0 | 0 | 0 | 0 | 0 | 0 | 7.3488 | 9775.69 | 0 | 0 | 0 | 0 | 0 | 0 | 0 | 7.3488 | 9775.69 | 0 | 0 | 0 | 0 | 0 | 0 | 0 | 7.3488 | 7.3488 | 7.3488
[20 empty] | 6982 | 2020-10-18 21:00 | 6982 | 10 | 18 | 22 | 0 | 0 | 7.3488 | 9702.36 | 0 | 0 | 0 | 0 | 0 | 0 | 0 | 7.3488 | 9702.36 | 0 | 0 | 0 | 0 | 0 | 0 | 0 | 7.3488 | 9702.36 | 0 | 0 | 0 | 0 | 0 | 0 | 0 | 7.3488 | 7.3488 | 7.3488
[20 empty] | 6983 | 2020-10-18 22:00 | 6983 | 10 | 18 | 23 | 0 | 0 | 7.3488 | 9702.36 | 0 | 0 | 0 | 0 | 0 | 0 | 0 | 7.3488 | 9702.36 | 0 | 0 | 0 | 0 | 0 | 0 | 0 | 7.3488 | 9702.36 | 0 | 0 | 0 | 0 | 0 | 0 | 0 | 7.3488 | 7.3488 | 7.3488
[20 empty] | 6984 | 2020-10-18 23:00 | 6984 | 10 | 18 | 24 | 0 | 0 | 7.3488 | 9629.03 | 0 | 0 | 0 | 0 | 0 | 0 | 0 | 7.3488 | 9629.03 | 0 | 0 | 0 | 0 | 0 | 0 | 0 | 7.3488 | 9629.03 | 0 | 0 | 0 | 0 | 0 | 0 | 0 | 7.3488 | 7.3488 | 7.3488
[20 empty] | 6985 | 2020-10-19 | 6985 | 10 | 19 | 1 | 0 | 0 | 7.3488 | 9555.71 | 0 | 0 | 0 | 0 | 0 | 0 | 0 | 7.3488 | 9555.71 | 0 | 0 | 0 | 0 | 0 | 0 | 0 | 7.3488 | 9555.71 | 0 | 0 | 0 | 0 | 0 | 0 | 0 | 7.3488 | 7.3488 | 7.3488
[20 empty] | 6986 | 2020-10-19 01:00 | 6986 | 10 | 19 | 2 | 0 | 0 | 7.3488 | 9555.71 | 0 | 0 | 0 | 0 | 0 | 0 | 0 | 7.3488 | 9555.71 | 0 | 0 | 0 | 0 | 0 | 0 | 0 | 7.3488 | 9555.71 | 0 | 0 | 0 | 0 | 0 | 0 | 0 | 7.3488 | 7.3488 | 7.3488
[20 empty] | 6987 | 2020-10-19 02:00 | 6987 | 10 | 19 | 3 | 0 | 0 | 7.3488 | 9409.05 | 0 | 0 | 0 | 0 | 0 | 0 | 0 | 7.3488 | 9409.05 | 0 | 0 | 0 | 0 | 0 | 0 | 0 | 7.3488 | 9409.05 | 0 | 0 | 0 | 0 | 0 | 0 | 0 | 7.3488 | 7.3488 | 7.3488
[20 empty] | 6988 | 2020-10-19 03:00 | 6988 | 10 | 19 | 4 | 0 | 0 | 7.3488 | 9409.05 | 0 | 0 | 0 | 0 | 0 | 0 | 0 | 7.3488 | 9409.05 | 0 | 0 | 0 | 0 | 0 | 0 | 0 | 7.3488 | 9409.05 | 0 | 0 | 0 | 0 | 0 | 0 | 0 | 7.3488 | 7.3488 | 7.3488
[20 empty] | 6989 | 2020-10-19 04:00 | 6989 | 10 | 19 | 5 | 0 | 0 | 8.8603 | 9409.05 | 0 | 0 | 0 | 0 | 0 | 0 | 0 | 8.8603 | 9409.05 | 0 | 0 | 0 | 0 | 0 | 0 | 0 | 8.8603 | 9409.05 | 0 | 0 | 0 | 0 | 0 | 0 | 0 | 8.8603 | 8.8603 | 8.8603
[20 empty] | 6990 | 2020-10-19 05:00 | 6990 | 10 | 19 | 6 | 0 | 0 | 11.0086 | 31770.9 | 0 | 0 | 0 | 0 | 0 | 0 | 0 | 11.0086 | 31770.9 | 0 | 0 | 0 | 0 | 0 | 0 | 0 | 11.0086 | 31770.9 | 0 | 0 | 0 | 0 | 0 | 0 | 0 | 11.0086 | 11.0086 | 11.0086
[20 empty] | 6991 | 2020-10-19 06:00 | 6991 | 10 | 19 | 7 | 2065.78 | 2.0658 | 112.891 | 208827 | 20.2044 | 68.9374 | 0 | 127420 | 127.42 | 154222 | -13457.1 | 114.552 | 205082 | 21.3805 | 72.9503 | 0 | 129445 | 129.445 | 173274 | -14944.7 | 116.527 | 210852 | 22.7002 | 77.4531 | 0 | 123676 | 123.676 | 163200 | -13970.8 | 110.8252 | 112.4862 | 114.4612
[20 empty] | 6992 | 2020-10-19 07:00 | 6992 | 10 | 19 | 8 | 55026.139 | 55.0261 | 146.266 | 119713 | 20.0946 | 68.5628 | 0 | 38306.3 | 38.3063 | 153384 | -9902.53 | 147.015 | 119406 | 20.9677 | 71.5418 | 0 | 39982.6 | 39.9826 | 169860 | -11164.3 | 148.521 | 121389 | 22.2531 | 75.9276 | 0 | 38000 | 38 | 160048 | -10490.6 | 91.2399 | 91.9889 | 93.4949
[20 empty] | 6993 | 2020-10-19 08:00 | 6993 | 10 | 19 | 9 | 116756.424 | 116.7564 | 153.675 | 90681 | 20.7439 | 70.7782 | 0 | 34131.7 | 34.1317 | 158340 | -6344.18 | 155.103 | 90370.9 | 21.9468 | 74.8825 | 0 | 35629.2 | 35.6292 | 176914 | -7478.36 | 156.656 | 92178.5 | 23.1771 | 79.0803 | 0 | 33821.7 | 33.8217 | 167523 | -6902.97 | 36.9186 | 38.3466 | 39.8996
[20 empty] | 6994 | 2020-10-19 09:00 | 6994 | 10 | 19 | 10 | 162609.632 | 162.6096 | 151.989 | 88113.8 | 17.8784 | 61.0011 | 0 | 31491.2 | 31.4912 | 136440 | -4535.43 | 153.321 | 87670.8 | 19.0087 | 64.8577 | 0 | 32826 | 32.826 | 153140 | -5527.33 | 154.621 | 89448.6 | 20.0666 | 68.4672 | 0 | 31048.2 | 31.0482 | 145066 | -4952.49 | -10.6206 | -9.2886 | -7.9886
[20 empty] | 6995 | 2020-10-19 10:00 | 6995 | 10 | 19 | 11 | 196364.386 | 196.3644 | 130.453 | 160181 | 17.0701 | 58.2432 | 0 | 33522.5 | 33.5225 | 130291 | -7460.63 | 131.529 | 159860 | 18.1477 | 61.92 | 0 | 34940.5 | 34.9405 | 146209 | -8595.49 | 132.786 | 161599 | 19.1557 | 65.3592 | 0 | 33201.4 | 33.2014 | 138515 | -8064.68 | -65.9114 | -64.8354 | -63.5784
[20 empty] | 6996 | 2020-10-19 11:00 | 6996 | 10 | 19 | 12 | 208233.936 | 208.2339 | 157.545 | 126659 | 20.5441 | 70.0965 | 0 | 0 | 0 | 156847 | -3402.51 | 158.695 | 126659 | 21.7329 | 74.1527 | 0 | 0 | 0 | 176275 | -4246.07 | 160.289 | 126659 | 23.0889 | 78.7793 | 0 | 0 | 0 | 165923 | -3770.82 | -50.6889 | -49.5389 | -47.9449
[20 empty] | 6997 | 2020-10-19 12:00 | 6997 | 10 | 19 | 13 | 202720.716 | 202.7207 | 105.967 | 90024.6 | 17.7767 | 60.6541 | 0 | 0 | 0 | 135664 | -3411.47 | 107.001 | 90024.6 | 18.7973 | 64.1364 | 0 | 0 | 0 | 152363 | -4096.86 | 108.515 | 90024.6 | 19.9649 | 68.1202 | 0 | 0 | 0 | 143453 | -3615.34 | -96.7537 | -95.7197 | -94.2057
[20 empty] | 6998 | 2020-10-19 13:00 | 6998 | 10 | 19 | 14 | 179350.63 | 179.3506 | 100.813 | 56622.6 | 17.0701 | 58.2432 | 0 | 0 | 0 | 130291 | -3764.73 | 101.915 | 56622.6 | 18.1477 | 61.92 | 0 | 120553 | 120.553 | 146209 | -4671.44 | 103.092 | 177176 | 19.1557 | 65.3592 | 0 | 0 | 0 | 138515 | -4160.47 | -78.5376 | -77.4356 | -76.2586
[20 empty] | 6999 | 2020-10-19 14:00 | 6999 | 10 | 19 | 15 | 140413.514 | 140.4135 | 87.6829 | 175653 | 19.737 | 67.3426 | 0 | 119103 | 119.103 | 150685 | -6506.35 | 89.2202 | 173347 | 20.9897 | 71.6169 | 0 | 33731.2 | 33.7312 | 169216 | -7505.67 | 90.8146 | 90280.5 | 22.1642 | 75.6243 | 0 | 116797 | 116.797 | 160249 | -7038.41 | -52.7306 | -51.1933 | -49.5989
[20 empty] | 7000 | 2020-10-19 15:00 | 7000 | 10 | 19 | 16 | 81715.741 | 81.7157 | 84.3744 | 65534.3 | 17.9797 | 61.3467 | 0 | 33763.5 | 33.7635 | 137241 | -7070.33 | 85.6061 | 65219.7 | 19.0144 | 64.8771 | 0 | 35157.5 | 35.1575 | 153216 | -8175.33 | 86.9842 | 66928.4 | 20.0726 | 68.4877 | 0 | 33448.8 | 33.4488 | 145139 | -7642.91 | 2.6587 | 3.8904 | 5.2685
[20 empty] | 7001 | 2020-10-19 16:00 | 7001 | 10 | 19 | 17 | 18822.903 | 18.8229 | 14.6733 | 31770.9 | 0 | 0 | 0 | 0 | 0 | 0 | 0 | 14.6733 | 31770.9 | 0 | 0 | 0 | 0 | 0 | 0 | 0 | 14.6733 | 31770.9 | 0 | 0 | 0 | 0 | 0 | 0 | 0 | -4.1496 | -4.1496 | -4.1496
[20 empty] | 7002 | 2020-10-19 17:00 | 7002 | 10 | 19 | 18 | 0 | 0 | 13.7561 | 31770.9 | 0 | 0 | 0 | 0 | 0 | 0 | 0 | 13.7561 | 31770.9 | 0 | 0 | 0 | 0 | 0 | 0 | 0 | 13.7561 | 31770.9 | 0 | 0 | 0 | 0 | 0 | 0 | 0 | 13.7561 | 13.7561 | 13.7561
[20 empty] | 7003 | 2020-10-19 18:00 | 7003 | 10 | 19 | 19 | 0 | 0 | 10.3718 | 31770.9 | 0 | 0 | 0 | 0 | 0 | 0 | 0 | 10.3718 | 31770.9 | 0 | 0 | 0 | 0 | 0 | 0 | 0 | 10.3718 | 31770.9 | 0 | 0 | 0 | 0 | 0 | 0 | 0 | 10.3718 | 10.3718 | 10.3718
[20 empty] | 7004 | 2020-10-19 19:00 | 7004 | 10 | 19 | 20 | 0 | 0 | 8.8603 | 9409.05 | 0 | 0 | 0 | 0 | 0 | 0 | 0 | 8.8603 | 9409.05 | 0 | 0 | 0 | 0 | 0 | 0 | 0 | 8.8603 | 9409.05 | 0 | 0 | 0 | 0 | 0 | 0 | 0 | 8.8603 | 8.8603 | 8.8603
[20 empty] | 7005 | 2020-10-19 20:00 | 7005 | 10 | 19 | 21 | 0 | 0 | 7.3488 | 9335.73 | 0 | 0 | 0 | 0 | 0 | 0 | 0 | 7.3488 | 9335.73 | 0 | 0 | 0 | 0 | 0 | 0 | 0 | 7.3488 | 9335.73 | 0 | 0 | 0 | 0 | 0 | 0 | 0 | 7.3488 | 7.3488 | 7.3488
[20 empty] | 7006 | 2020-10-19 21:00 | 7006 | 10 | 19 | 22 | 0 | 0 | 7.3488 | 9335.73 | 0 | 0 | 0 | 0 | 0 | 0 | 0 | 7.3488 | 9335.73 | 0 | 0 | 0 | 0 | 0 | 0 | 0 | 7.3488 | 9335.73 | 0 | 0 | 0 | 0 | 0 | 0 | 0 | 7.3488 | 7.3488 | 7.3488
[20 empty] | 7007 | 2020-10-19 22:00 | 7007 | 10 | 19 | 23 | 0 | 0 | 7.3488 | 9335.73 | 0 | 0 | 0 | 0 | 0 | 0 | 0 | 7.3488 | 9335.73 | 0 | 0 | 0 | 0 | 0 | 0 | 0 | 7.3488 | 9335.73 | 0 | 0 | 0 | 0 | 0 | 0 | 0 | 7.3488 | 7.3488 | 7.3488
[20 empty] | 7008 | 2020-10-19 23:00 | 7008 | 10 | 19 | 24 | 0 | 0 | 7.3488 | 8969.09 | 0 | 0 | 0 | 0 | 0 | 0 | 0 | 7.3488 | 8969.09 | 0 | 0 | 0 | 0 | 0 | 0 | 0 | 7.3488 | 8969.09 | 0 | 0 | 0 | 0 | 0 | 0 | 0 | 7.3488 | 7.3488 | 7.3488
[20 empty] | 7009 | 2020-10-20 | 7009 | 10 | 20 | 1 | 0 | 0 | 7.3488 | 8895.77 | 0 | 0 | 0 | 0 | 0 | 0 | 0 | 7.3488 | 8895.77 | 0 | 0 | 0 | 0 | 0 | 0 | 0 | 7.3488 | 8895.77 | 0 | 0 | 0 | 0 | 0 | 0 | 0 | 7.3488 | 7.3488 | 7.3488
[20 empty] | 7010 | 2020-10-20 01:00 | 7010 | 10 | 20 | 2 | 0 | 0 | 7.3488 | 8969.09 | 0 | 0 | 0 | 0 | 0 | 0 | 0 | 7.3488 | 8969.09 | 0 | 0 | 0 | 0 | 0 | 0 | 0 | 7.3488 | 8969.09 | 0 | 0 | 0 | 0 | 0 | 0 | 0 | 7.3488 | 7.3488 | 7.3488
[20 empty] | 7011 | 2020-10-20 02:00 | 7011 | 10 | 20 | 3 | 0 | 0 | 7.3488 | 9042.42 | 0 | 0 | 0 | 0 | 0 | 0 | 0 | 7.3488 | 9042.42 | 0 | 0 | 0 | 0 | 0 | 0 | 0 | 7.3488 | 9042.42 | 0 | 0 | 0 | 0 | 0 | 0 | 0 | 7.3488 | 7.3488 | 7.3488
[20 empty] | 7012 | 2020-10-20 03:00 | 7012 | 10 | 20 | 4 | 0 | 0 | 7.3488 | 9042.42 | 0 | 0 | 0 | 0 | 0 | 0 | 0 | 7.3488 | 9042.42 | 0 | 0 | 0 | 0 | 0 | 0 | 0 | 7.3488 | 9042.42 | 0 | 0 | 0 | 0 | 0 | 0 | 0 | 7.3488 | 7.3488 | 7.3488
[20 empty] | 7013 | 2020-10-20 04:00 | 7013 | 10 | 20 | 5 | 0 | 0 | 8.8603 | 9042.42 | 0 | 0 | 0 | 0 | 0 | 0 | 0 | 8.8603 | 9042.42 | 0 | 0 | 0 | 0 | 0 | 0 | 0 | 8.8603 | 9042.42 | 0 | 0 | 0 | 0 | 0 | 0 | 0 | 8.8603 | 8.8603 | 8.8603
[20 empty] | 7014 | 2020-10-20 05:00 | 7014 | 10 | 20 | 6 | 0 | 0 | 11.0086 | 31404.2 | 0 | 0 | 0 | 0 | 0 | 0 | 0 | 11.0086 | 31404.2 | 0 | 0 | 0 | 0 | 0 | 0 | 0 | 11.0086 | 31404.2 | 0 | 0 | 0 | 0 | 0 | 0 | 0 | 11.0086 | 11.0086 | 11.0086
[20 empty] | 7015 | 2020-10-20 06:00 | 7015 | 10 | 20 | 7 | 1558.539 | 1.5585 | 120.625 | 205910 | 28.3571 | 96.7544 | 0 | 124650 | 124.65 | 216380 | -10086.9 | 122.667 | 202466 | 30.0225 | 102.4368 | 0 | 126830 | 126.83 | 242085 | -11274.1 | 124.846 | 208090 | 31.7257 | 108.2481 | 0 | 121206 | 121.206 | 229088 | -10667.4 | 119.0665 | 121.1085 | 123.2875
[20 empty] | 7016 | 2020-10-20 07:00 | 7016 | 10 | 20 | 8 | 50125.054 | 50.1251 | 151.164 | 116821 | 25.9535 | 88.5533 | 0 | 35561.2 | 35.5612 | 198040 | -7911.14 | 152.779 | 116024 | 27.4863 | 93.7833 | 0 | 36172 | 36.172 | 221687 | -8059.98 | 154.614 | 117432 | 29.0526 | 99.1275 | 0 | 34764.6 | 34.7646 | 209736 | -7917.92 | 101.0389 | 102.6539 | 104.4889
[20 empty] | 7017 | 2020-10-20 08:00 | 7017 | 10 | 20 | 9 | 99638.692 | 99.6387 | 142.814 | 56549.2 | 11.9291 | 40.7021 | 0 | 0 | 0 | 91021.9 | -4069.38 | 143.578 | 56549.2 | 12.5825 | 42.9315 | 0 | 0 | 0 | 101611 | -4422.29 | 144.678 | 56549.2 | 13.3168 | 45.4369 | 0 | 0 | 0 | 96008 | -4244.14 | 43.1753 | 43.9393 | 45.0393
[20 empty] | 7018 | 2020-10-20 09:00 | 7018 | 10 | 20 | 10 | 134952.528 | 134.9525 | 139.793 | 56622.6 | 8.1892 | 27.9417 | 0 | 0 | 0 | 62577.3 | -2395.93 | 140.349 | 56622.6 | 8.6244 | 29.4264 | 0 | 0 | 0 | 69299.3 | -2460.15 | 141.176 | 56622.6 | 9.0689 | 30.9432 | 0 | 0 | 0 | 65902.4 | -2425.83 | 4.8405 | 5.3965 | 6.2235
[20 empty] | 7019 | 2020-10-20 10:00 | 7019 | 10 | 20 | 11 | 140334.157 | 140.3342 | 120.284 | 126659 | 8.2071 | 28.0027 | 0 | 0 | 0 | 62714 | -4809 | 120.987 | 126659 | 8.6433 | 29.491 | 0 | 0 | 0 | 69452.2 | -4846.25 | 121.873 | 126659 | 9.0889 | 31.0114 | 0 | 0 | 0 | 66047.1 | -4824.4 | -20.0502 | -19.3472 | -18.4612
[20 empty] | 7020 | 2020-10-20 11:00 | 7020 | 10 | 20 | 12 | 148367.943 | 148.3679 | 148.002 | 126659 | 12.4012 | 42.3129 | 0 | 0 | 0 | 94762.2 | -2545.94 | 148.974 | 126659 | 13.1186 | 44.7607 | 0 | 0 | 0 | 105845 | -3348.29 | 150.128 | 126659 | 13.8515 | 47.2613 | 0 | 0 | 0 | 100244 | -2932.66 | -0.36594 | 0.60606 | 1.7601
[20 empty] | 7021 | 2020-10-20 12:00 | 7021 | 10 | 20 | 13 | 140885.155 | 140.8852 | 99.7607 | 89663 | 12.2763 | 41.8867 | 0 | 0 | 0 | 93807.8 | -1740.38 | 100.649 | 89663 | 12.9915 | 44.327 | 0 | 0 | 0 | 104857 | -2280.27 | 101.796 | 89663 | 13.7222 | 46.8201 | 0 | 0 | 0 | 99273.2 | -1991.03 | -41.1245 | -40.2362 | -39.0892
[20 empty] | 7022 | 2020-10-20 13:00 | 7022 | 10 | 20 | 14 | 33019.701 | 33.0197 | 94.8372 | 56402.5 | 12.3693 | 42.2041 | 0 | 0 | 0 | 94518.7 | -1706.65 | 95.833 | 56402.5 | 13.0848 | 44.6453 | 0 | 0 | 0 | 105571 | -2414.9 | 96.9991 | 56402.5 | 13.8157 | 47.1392 | 0 | 0 | 0 | 99985.9 | -2034.35 | 61.8175 | 62.8133 | 63.9794
[20 empty] | 7023 | 2020-10-20 14:00 | 7023 | 10 | 20 | 15 | 23979.469 | 23.9795 | 78.2007 | 56475.9 | 10.7913 | 36.8199 | 0 | 0 | 0 | 82461 | -2688.54 | 79.1749 | 56475.9 | 11.4122 | 38.9384 | 0 | 0 | 0 | 92052.4 | -3048.72 | 80.289 | 56475.9 | 12.0465 | 41.1027 | 0 | 0 | 0 | 87205.5 | -2846.13 | 54.2212 | 55.1954 | 56.3095
[20 empty] | 7024 | 2020-10-20 15:00 | 7024 | 10 | 20 | 16 | 12981.149 | 12.9811 | 73.0377 | 31770.9 | 7.7354 | 26.393 | 0 | 0 | 0 | 59108.9 | -2824.03 | 73.8357 | 31770.9 | 8.1703 | 27.8771 | 0 | 0 | 0 | 65828.2 | -3040.68 | 74.7678 | 31770.9 | 8.6147 | 29.3933 | 0 | 0 | 0 | 62432.7 | -2918.95 | 60.0566 | 60.8546 | 61.7867
[20 empty] | 7025 | 2020-10-20 16:00 | 7025 | 10 | 20 | 17 | 1714.941 | 1.7149 | 14.6733 | 31770.9 | 0 | 0 | 0 | 0 | 0 | 0 | 0 | 14.6733 | 31770.9 | 0 | 0 | 0 | 0 | 0 | 0 | 0 | 14.6733 | 31770.9 | 0 | 0 | 0 | 0 | 0 | 0 | 0 | 12.9584 | 12.9584 | 12.9584
[20 empty] | 7026 | 2020-10-20 17:00 | 7026 | 10 | 20 | 18 | 0 | 0 | 13.7561 | 32064.2 | 0 | 0 | 0 | 0 | 0 | 0 | 0 | 13.7561 | 32064.2 | 0 | 0 | 0 | 0 | 0 | 0 | 0 | 13.7561 | 32064.2 | 0 | 0 | 0 | 0 | 0 | 0 | 0 | 13.7561 | 13.7561 | 13.7561
[20 empty] | 7027 | 2020-10-20 18:00 | 7027 | 10 | 20 | 19 | 0 | 0 | 10.3718 | 32064.2 | 0 | 0 | 0 | 0 | 0 | 0 | 0 | 10.3718 | 32064.2 | 0 | 0 | 0 | 0 | 0 | 0 | 0 | 10.3718 | 32064.2 | 0 | 0 | 0 | 0 | 0 | 0 | 0 | 10.3718 | 10.3718 | 10.3718
[20 empty] | 7028 | 2020-10-20 19:00 | 7028 | 10 | 20 | 20 | 0 | 0 | 8.8603 | 9702.36 | 0 | 0 | 0 | 0 | 0 | 0 | 0 | 8.8603 | 9702.36 | 0 | 0 | 0 | 0 | 0 | 0 | 0 | 8.8603 | 9702.36 | 0 | 0 | 0 | 0 | 0 | 0 | 0 | 8.8603 | 8.8603 | 8.8603
[20 empty] | 7029 | 2020-10-20 20:00 | 7029 | 10 | 20 | 21 | 0 | 0 | 7.3488 | 9849.01 | 0 | 0 | 0 | 0 | 0 | 0 | 0 | 7.3488 | 9849.01 | 0 | 0 | 0 | 0 | 0 | 0 | 0 | 7.3488 | 9849.01 | 0 | 0 | 0 | 0 | 0 | 0 | 0 | 7.3488 | 7.3488 | 7.3488
[20 empty] | 7030 | 2020-10-20 21:00 | 7030 | 10 | 20 | 22 | 0 | 0 | 7.3488 | 9922.34 | 0 | 0 | 0 | 0 | 0 | 0 | 0 | 7.3488 | 9922.34 | 0 | 0 | 0 | 0 | 0 | 0 | 0 | 7.3488 | 9922.34 | 0 | 0 | 0 | 0 | 0 | 0 | 0 | 7.3488 | 7.3488 | 7.3488
[20 empty] | 7031 | 2020-10-20 22:00 | 7031 | 10 | 20 | 23 | 0 | 0 | 7.3488 | 9922.34 | 0 | 0 | 0 | 0 | 0 | 0 | 0 | 7.3488 | 9922.34 | 0 | 0 | 0 | 0 | 0 | 0 | 0 | 7.3488 | 9922.34 | 0 | 0 | 0 | 0 | 0 | 0 | 0 | 7.3488 | 7.3488 | 7.3488
[20 empty] | 7032 | 2020-10-20 23:00 | 7032 | 10 | 20 | 24 | 0 | 0 | 7.3488 | 9995.67 | 0 | 0 | 0 | 0 | 0 | 0 | 0 | 7.3488 | 9995.67 | 0 | 0 | 0 | 0 | 0 | 0 | 0 | 7.3488 | 9995.67 | 0 | 0 | 0 | 0 | 0 | 0 | 0 | 7.3488 | 7.3488 | 7.3488
[20 empty] | 7033 | 2020-10-21 | 7033 | 10 | 21 | 1 | 0 | 0 | 7.3488 | 10069 | 0 | 0 | 0 | 0 | 0 | 0 | 0 | 7.3488 | 10069 | 0 | 0 | 0 | 0 | 0 | 0 | 0 | 7.3488 | 10069 | 0 | 0 | 0 | 0 | 0 | 0 | 0 | 7.3488 | 7.3488 | 7.3488
[20 empty] | 7034 | 2020-10-21 01:00 | 7034 | 10 | 21 | 2 | 0 | 0 | 7.3488 | 10069 | 0 | 0 | 0 | 0 | 0 | 0 | 0 | 7.3488 | 10069 | 0 | 0 | 0 | 0 | 0 | 0 | 0 | 7.3488 | 10069 | 0 | 0 | 0 | 0 | 0 | 0 | 0 | 7.3488 | 7.3488 | 7.3488
[20 empty] | 7035 | 2020-10-21 02:00 | 7035 | 10 | 21 | 3 | 0 | 0 | 7.3488 | 10069 | 0 | 0 | 0 | 0 | 0 | 0 | 0 | 7.3488 | 10069 | 0 | 0 | 0 | 0 | 0 | 0 | 0 | 7.3488 | 10069 | 0 | 0 | 0 | 0 | 0 | 0 | 0 | 7.3488 | 7.3488 | 7.3488
[20 empty] | 7036 | 2020-10-21 03:00 | 7036 | 10 | 21 | 4 | 0 | 0 | 7.3488 | 10142.3 | 0 | 0 | 0 | 0 | 0 | 0 | 0 | 7.3488 | 10142.3 | 0 | 0 | 0 | 0 | 0 | 0 | 0 | 7.3488 | 10142.3 | 0 | 0 | 0 | 0 | 0 | 0 | 0 | 7.3488 | 7.3488 | 7.3488
[20 empty] | 7037 | 2020-10-21 04:00 | 7037 | 10 | 21 | 5 | 0 | 0 | 8.8603 | 10142.3 | 0 | 0 | 0 | 0 | 0 | 0 | 0 | 8.8603 | 10142.3 | 0 | 0 | 0 | 0 | 0 | 0 | 0 | 8.8603 | 10142.3 | 0 | 0 | 0 | 0 | 0 | 0 | 0 | 8.8603 | 8.8603 | 8.8603
[20 empty] | 7038 | 2020-10-21 05:00 | 7038 | 10 | 21 | 6 | 0 | 0 | 11.0086 | 32577.6 | 0 | 0 | 0 | 0 | 0 | 0 | 0 | 11.0086 | 32577.6 | 0 | 0 | 0 | 0 | 0 | 0 | 0 | 11.0086 | 32577.6 | 0 | 0 | 0 | 0 | 0 | 0 | 0 | 11.0086 | 11.0086 | 11.0086
[20 empty] | 7039 | 2020-10-21 06:00 | 7039 | 10 | 21 | 7 | 0 | 0 | 92.4056 | 207989 | 0.033393 | 0.11394 | 0 | 125702 | 125.702 | 255.168 | -19836.9 | 92.9243 | 208088 | 0.033393 | 0.11394 | 0 | 134891 | 134.891 | 255.168 | -27959.1 | 93.4355 | 217178 | 0.033393 | 0.11394 | 0 | 125801 | 125.801 | 255.168 | -23244.4 | 92.4056 | 92.9243 | 93.4355
[20 empty] | 7040 | 2020-10-21 07:00 | 7040 | 10 | 21 | 8 | 3944.192 | 3.9442 | 126.722 | 131513 | 0.21036 | 0.71777 | 0 | 49226.3 | 49.2263 | 1607.48 | -20195.3 | 126.932 | 133305 | 0.21526 | 0.73447 | 0 | 55566.8 | 55.5668 | 258.553 | -24534.3 | 126.147 | 137854 | 0.033836 | 0.11545 | 0 | 51018 | 51.018 | 1644.91 | -22198.2 | 122.7778 | 122.9878 | 122.2028
[20 empty] | 7041 | 2020-10-21 08:00 | 7041 | 10 | 21 | 9 | 9136.144 | 9.1361 | 131.577 | 99794.7 | 0.033848 | 0.11549 | 0 | 42585.2 | 42.5852 | 258.648 | -12505.8 | 131.715 | 99900.1 | 0.033848 | 0.11549 | 0 | 45073.6 | 45.0736 | 258.648 | -13730.8 | 132.165 | 102283 | 0.033848 | 0.11549 | 0 | 42690.6 | 42.6906 | 258.648 | -13060.5 | 122.4409 | 122.5789 | 123.0289
[20 empty] | 7042 | 2020-10-21 09:00 | 7042 | 10 | 21 | 10 | 14520.285 | 14.5203 | 132.828 | 93771.8 | 0.033824 | 0.11541 | 0 | 36709 | 36.709 | 258.461 | -8403.24 | 132.756 | 93111.5 | 0.033824 | 0.11541 | 0 | 37563.5 | 37.5635 | 258.461 | -8816.91 | 132.985 | 94626.3 | 0.033824 | 0.11541 | 0 | 36048.8 | 36.0488 | 258.461 | -8574.01 | 118.3077 | 118.2357 | 118.4647
[20 empty] | 7043 | 2020-10-21 10:00 | 7043 | 10 | 21 | 11 | 31438.391 | 31.4384 | 112.492 | 163775 | 0.033835 | 0.11545 | 0 | 37116.4 | 37.1164 | 258.551 | -10251.4 | 112.759 | 162832 | 0.033835 | 0.11545 | 0 | 37396.6 | 37.3966 | 258.551 | -10284.3 | 113.185 | 164056 | 0.033835 | 0.11545 | 0 | 36172.9 | 36.1729 | 258.551 | -10229 | 81.0536 | 81.3206 | 81.7466
[20 empty] | 7044 | 2020-10-21 11:00 | 7044 | 10 | 21 | 12 | 5765.402 | 5.7654 | 135.789 | 159923 | 0.033835 | 0.11545 | 0 | 33264 | 33.264 | 258.551 | -5237.5 | 136.106 | 158984 | 0.033835 | 0.11545 | 0 | 33563 | 33.563 | 258.551 | -5420.18 | 136.589 | 160222 | 0.033835 | 0.11545 | 0 | 32325.3 | 32.3253 | 258.551 | -5285.75 | 130.0236 | 130.3406 | 130.8236
[20 empty] | 7045 | 2020-10-21 12:00 | 7045 | 10 | 21 | 13 | 11978.789 | 11.9788 | 87.5435 | 122795 | 0.033848 | 0.11549 | 0 | 31425.9 | 31.4259 | 258.648 | -4833.71 | 87.7066 | 121820 | 0.033848 | 0.11549 | 0 | 31723.7 | 31.7237 | 258.648 | -4965.32 | 88.1706 | 123093 | 0.033848 | 0.11549 | 0 | 30450.4 | 30.4504 | 258.648 | -4816.03 | 75.5647 | 75.7278 | 76.1918
[20 empty] | 7046 | 2020-10-21 13:00 | 7046 | 10 | 21 | 14 | 28143.476 | 28.1435 | 82.637 | 89279.5 | 0.033836 | 0.11545 | 0 | 32216.8 | 32.2168 | 258.553 | -5871.75 | 82.7893 | 88165.4 | 0.033836 | 0.11545 | 0 | 32354 | 32.354 | 258.553 | -5837.33 | 83.2431 | 89416.8 | 0.033836 | 0.11545 | 0 | 31102.6 | 31.1026 | 258.553 | -5718.5 | 54.4935 | 54.6458 | 55.0996
[20 empty] | 7047 | 2020-10-21 14:00 | 7047 | 10 | 21 | 15 | 78885.824 | 78.8858 | 69.1632 | 91502.1 | 1.4776 | 5.0417 | 0 | 34586.1 | 34.5861 | 11291.3 | -8221.99 | 69.3934 | 90201.5 | 1.5062 | 5.1393 | 0 | 34346.3 | 34.3463 | 11989.8 | -7813.77 | 69.9582 | 91262.4 | 1.5691 | 5.3536 | 0 | 33285.5 | 33.2855 | 11509.7 | -7902.05 | -9.7226 | -9.4924 | -8.9276
[20 empty] | 7048 | 2020-10-21 15:00 | 7048 | 10 | 21 | 16 | 81291.945 | 81.2919 | 65.7369 | 68869.9 | 0.033848 | 0.11549 | 0 | 36659 | 36.659 | 258.65 | -9791.41 | 66.0596 | 67749.6 | 0.033848 | 0.11549 | 0 | 36598.1 | 36.5981 | 258.65 | -9713.24 | 66.3627 | 68809 | 0.033848 | 0.11549 | 0 | 35538.6 | 35.5386 | 258.65 | -9733.22 | -15.555 | -15.2323 | -14.9292
[20 empty] | 7049 | 2020-10-21 16:00 | 7049 | 10 | 21 | 17 | 16804.887 | 16.8049 | 14.6733 | 32210.9 | 0 | 0 | 0 | 0 | 0 | 0 | 0 | 14.6733 | 32210.9 | 0 | 0 | 0 | 0 | 0 | 0 | 0 | 14.6733 | 32210.9 | 0 | 0 | 0 | 0 | 0 | 0 | 0 | -2.1316 | -2.1316 | -2.1316
[20 empty] | 7050 | 2020-10-21 17:00 | 7050 | 10 | 21 | 18 | 0 | 0 | 13.7561 | 32284.3 | 0 | 0 | 0 | 0 | 0 | 0 | 0 | 13.7561 | 32284.3 | 0 | 0 | 0 | 0 | 0 | 0 | 0 | 13.7561 | 32284.3 | 0 | 0 | 0 | 0 | 0 | 0 | 0 | 13.7561 | 13.7561 | 13.7561
[20 empty] | 7051 | 2020-10-21 18:00 | 7051 | 10 | 21 | 19 | 0 | 0 | 10.3718 | 32284.3 | 0 | 0 | 0 | 0 | 0 | 0 | 0 | 10.3718 | 32284.3 | 0 | 0 | 0 | 0 | 0 | 0 | 0 | 10.3718 | 32284.3 | 0 | 0 | 0 | 0 | 0 | 0 | 0 | 10.3718 | 10.3718 | 10.3718
[20 empty] | 7052 | 2020-10-21 19:00 | 7052 | 10 | 21 | 20 | 0 | 0 | 8.8603 | 9922.34 | 0 | 0 | 0 | 0 | 0 | 0 | 0 | 8.8603 | 9922.34 | 0 | 0 | 0 | 0 | 0 | 0 | 0 | 8.8603 | 9922.34 | 0 | 0 | 0 | 0 | 0 | 0 | 0 | 8.8603 | 8.8603 | 8.8603
[20 empty] | 7053 | 2020-10-21 20:00 | 7053 | 10 | 21 | 21 | 0 | 0 | 7.3488 | 9995.67 | 0 | 0 | 0 | 0 | 0 | 0 | 0 | 7.3488 | 9995.67 | 0 | 0 | 0 | 0 | 0 | 0 | 0 | 7.3488 | 9995.67 | 0 | 0 | 0 | 0 | 0 | 0 | 0 | 7.3488 | 7.3488 | 7.3488
[20 empty] | 7054 | 2020-10-21 21:00 | 7054 | 10 | 21 | 22 | 0 | 0 | 7.3488 | 10069 | 0 | 0 | 0 | 0 | 0 | 0 | 0 | 7.3488 | 10069 | 0 | 0 | 0 | 0 | 0 | 0 | 0 | 7.3488 | 10069 | 0 | 0 | 0 | 0 | 0 | 0 | 0 | 7.3488 | 7.3488 | 7.3488
[20 empty] | 7055 | 2020-10-21 22:00 | 7055 | 10 | 21 | 23 | 0 | 0 | 7.3488 | 10069 | 0 | 0 | 0 | 0 | 0 | 0 | 0 | 7.3488 | 10069 | 0 | 0 | 0 | 0 | 0 | 0 | 0 | 7.3488 | 10069 | 0 | 0 | 0 | 0 | 0 | 0 | 0 | 7.3488 | 7.3488 | 7.3488
[20 empty] | 7056 | 2020-10-21 23:00 | 7056 | 10 | 21 | 24 | 0 | 0 | 7.3488 | 10215.6 | 0 | 0 | 0 | 0 | 0 | 0 | 0 | 7.3488 | 10215.6 | 0 | 0 | 0 | 0 | 0 | 0 | 0 | 7.3488 | 10215.6 | 0 | 0 | 0 | 0 | 0 | 0 | 0 | 7.3488 | 7.3488 | 7.3488
[20 empty] | 7057 | 2020-10-22 | 7057 | 10 | 22 | 1 | 0 | 0 | 7.3488 | 10215.6 | 0 | 0 | 0 | 0 | 0 | 0 | 0 | 7.3488 | 10215.6 | 0 | 0 | 0 | 0 | 0 | 0 | 0 | 7.3488 | 10215.6 | 0 | 0 | 0 | 0 | 0 | 0 | 0 | 7.3488 | 7.3488 | 7.3488
[20 empty] | 7058 | 2020-10-22 01:00 | 7058 | 10 | 22 | 2 | 0 | 0 | 7.3488 | 10215.6 | 0 | 0 | 0 | 0 | 0 | 0 | 0 | 7.3488 | 10215.6 | 0 | 0 | 0 | 0 | 0 | 0 | 0 | 7.3488 | 10215.6 | 0 | 0 | 0 | 0 | 0 | 0 | 0 | 7.3488 | 7.3488 | 7.3488
[20 empty] | 7059 | 2020-10-22 02:00 | 7059 | 10 | 22 | 3 | 0 | 0 | 7.3488 | 10362.3 | 0 | 0 | 0 | 0 | 0 | 0 | 0 | 7.3488 | 10362.3 | 0 | 0 | 0 | 0 | 0 | 0 | 0 | 7.3488 | 10362.3 | 0 | 0 | 0 | 0 | 0 | 0 | 0 | 7.3488 | 7.3488 | 7.3488
[20 empty] | 7060 | 2020-10-22 03:00 | 7060 | 10 | 22 | 4 | 0 | 0 | 9.7512 | 145294 | 0.76002 | 2.5932 | 0 | 134858 | 134.858 | 5807.65 | -18058.7 | 9.7203 | 141095 | 0.76002 | 2.5932 | 0 | 135698 | 135.698 | 5807.64 | -18058.4 | 9.7785 | 146134 | 0.76002 | 2.5932 | 0 | 130659 | 130.659 | 5807.65 | -18058.1 | 9.7512 | 9.7203 | 9.7785
[20 empty] | 7061 | 2020-10-22 04:00 | 7061 | 10 | 22 | 5 | 0 | 0 | 10.1313 | 53665.2 | 0 | 0 | 0 | 43229.6 | 43.2296 | 0 | -13961 | 10.1004 | 52690.5 | 0 | 0 | 0 | 43358.4 | 43.3584 | 0 | -13961.2 | 10.1587 | 53794.1 | 0 | 0 | 0 | 42254.9 | 42.2549 | 0 | -13960.9 | 10.1313 | 10.1004 | 10.1587
[20 empty] | 7062 | 2020-10-22 05:00 | 7062 | 10 | 22 | 6 | 0 | 0 | 12.2796 | 77114.8 | 0 | 0 | 0 | 44243.8 | 44.2438 | 0 | -13754.7 | 12.2487 | 76081.5 | 0 | 0 | 0 | 44424.4 | 44.4244 | 0 | -13754.8 | 12.3069 | 77295.4 | 0 | 0 | 0 | 43210.6 | 43.2106 | 0 | -13754.5 | 12.2796 | 12.2487 | 12.3069
[20 empty] | 7063 | 2020-10-22 06:00 | 7063 | 10 | 22 | 7 | 0 | 0 | 93.265 | 152534 | 0.098884 | 0.33739 | 0 | 70027.1 | 70.0271 | 755.617 | -48698.1 | 93.9138 | 161080 | 0.10811 | 0.36886 | 0 | 94104.3 | 94.1043 | 1448.89 | -76053.1 | 95.0822 | 176611 | 0.18961 | 0.64695 | 0 | 78572.4 | 78.5724 | 826.084 | -59482.5 | 93.265 | 93.9138 | 95.0822
[20 empty] | 7064 | 2020-10-22 07:00 | 7064 | 10 | 22 | 8 | 0 | 0 | 127.75 | 178454 | 0.33957 | 1.1586 | 0 | 95947.2 | 95.9472 | 2594.81 | -63704.4 | 128.06 | 187203 | 0.36421 | 1.2427 | 0 | 118500 | 118.5 | 3393.37 | -80031.9 | 128.944 | 201007 | 0.44408 | 1.5152 | 0 | 104696 | 104.696 | 2783.04 | -71147.9 | 127.75 | 128.06 | 128.944
[20 empty] | 7065 | 2020-10-22 08:00 | 7065 | 10 | 22 | 9 | 31853.195 | 31.8532 | 133.223 | 125241 | 0.23719 | 0.80929 | 0 | 68031.3 | 68.0313 | 1812.46 | -29571.4 | 133.44 | 129005 | 0.24523 | 0.83673 | 0 | 78542.8 | 78.5428 | 1934.9 | -35953.1 | 134.054 | 135752 | 0.25321 | 0.86396 | 0 | 71795.5 | 71.7955 | 1873.91 | -32392.6 | 101.3698 | 101.5868 | 102.2008
[20 empty] | 7066 | 2020-10-22 09:00 | 7066 | 10 | 22 | 10 | 77341.486 | 77.3415 | 134.383 | 108671 | 0.21028 | 0.71749 | 0 | 51608 | 51.608 | 1606.88 | -19625.4 | 133.449 | 110193 | 0.033823 | 0.11541 | 0 | 57875.9 | 57.8759 | 258.46 | -24468.6 | 133.747 | 114939 | 0.033823 | 0.11541 | 0 | 53130.4 | 53.1304 | 258.46 | -21518.9 | 57.0415 | 56.1075 | 56.4055
[20 empty] | 7067 | 2020-10-22 10:00 | 7067 | 10 | 22 | 11 | 75013.684 | 75.0137 | 113.454 | 176767 | 0.033836 | 0.11545 | 0 | 50107.7 | 50.1077 | 258.553 | -21270.6 | 113.75 | 177926 | 0.033836 | 0.11545 | 0 | 55451 | 55.451 | 258.553 | -25580.2 | 114.116 | 182110 | 0.033836 | 0.11545 | 0 | 51267.3 | 51.2673 | 258.553 | -23064.6 | 38.4403 | 38.7363 | 39.1023
[20 empty] | 7068 | 2020-10-22 11:00 | 7068 | 10 | 22 | 12 | 2048.929 | 2.0489 | 141.271 | 169566 | 4.7592 | 16.2383 | 0 | 42907.5 | 42.9075 | 36366.7 | -12510.1 | 141.689 | 169421 | 5.0284 | 17.1569 | 0 | 44946.5 | 44.9465 | 40748.9 | -13232.9 | 142.405 | 171605 | 5.3327 | 18.195 | 0 | 42762.3 | 42.7623 | 38424.1 | -12849.9 | 139.2221 | 139.6401 | 140.3561
[20 empty] | 7069 | 2020-10-22 12:00 | 7069 | 10 | 22 | 13 | 28515.137 | 28.5151 | 91.0247 | 128729 | 3.1054 | 10.5957 | 0 | 37862.9 | 37.8629 | 23729.7 | -9716.74 | 91.4048 | 127521 | 3.2709 | 11.1602 | 0 | 37604.9 | 37.6049 | 26490.4 | -9032.01 | 92.1405 | 128471 | 3.4667 | 11.8283 | 0 | 36655.2 | 36.6552 | 24994.1 | -9336.21 | 62.5096 | 62.8897 | 63.6254
[20 empty] | 7070 | 2020-10-22 13:00 | 7070 | 10 | 22 | 14 | 10018.222 | 10.0182 | 85.9279 | 92582.4 | 3.1054 | 10.5957 | 0 | 35739.7 | 35.7397 | 23729.8 | -8239.49 | 86.2524 | 91773.2 | 3.2344 | 11.0359 | 0 | 36410 | 36.41 | 25976.6 | -9087.78 | 86.8779 | 93252.7 | 3.3994 | 11.5989 | 0 | 34930.5 | 34.9305 | 24715.6 | -8556.22 | 75.9097 | 76.2342 | 76.8597
[20 empty] | 7071 | 2020-10-22 14:00 | 7071 | 10 | 22 | 15 | 52066.127 | 52.0661 | 69.3132 | 95012.5 | 1.5009 | 5.121 | 0 | 38096.5 | 38.0965 | 11468.9 | -11423.8 | 69.5552 | 93626 | 1.5309 | 5.2233 | 0 | 38456.3 | 38.4563 | 12297.6 | -11401.1 | 70.2077 | 95372.3 | 1.6093 | 5.491 | 0 | 36710 | 36.71 | 11697.9 | -10847.5 | 17.2471 | 17.4891 | 18.1416
[20 empty] | 7072 | 2020-10-22 15:00 | 7072 | 10 | 22 | 16 | 29065.825 | 29.0658 | 65.9363 | 71395.3 | 0.23598 | 0.80516 | 0 | 39257.8 | 39.2578 | 1803.22 | -11672.9 | 66.1657 | 70062.8 | 0.23598 | 0.80516 | 0 | 39994.9 | 39.9949 | 1803.22 | -12374.1 | 66.8187 | 72132.5 | 0.23598 | 0.80516 | 0 | 37925.3 | 37.9253 | 1803.22 | -11459.4 | 36.8705 | 37.0999 | 37.7529
[20 empty] | 7073 | 2020-10-22 16:00 | 7073 | 10 | 22 | 17 | 5189.508 | 5.1895 | 14.6733 | 32137.6 | 0 | 0 | 0 | 0 | 0 | 0 | 0 | 14.6733 | 32137.6 | 0 | 0 | 0 | 0 | 0 | 0 | 0 | 14.6733 | 32137.6 | 0 | 0 | 0 | 0 | 0 | 0 | 0 | 9.4838 | 9.4838 | 9.4838
[20 empty] | 7074 | 2020-10-22 17:00 | 7074 | 10 | 22 | 18 | 0 | 0 | 13.7561 | 32357.6 | 0 | 0 | 0 | 0 | 0 | 0 | 0 | 13.7561 | 32357.6 | 0 | 0 | 0 | 0 | 0 | 0 | 0 | 13.7561 | 32357.6 | 0 | 0 | 0 | 0 | 0 | 0 | 0 | 13.7561 | 13.7561 | 13.7561
[20 empty] | 7075 | 2020-10-22 18:00 | 7075 | 10 | 22 | 19 | 0 | 0 | 10.3718 | 32430.9 | 0 | 0 | 0 | 0 | 0 | 0 | 0 | 10.3718 | 32430.9 | 0 | 0 | 0 | 0 | 0 | 0 | 0 | 10.3718 | 32430.9 | 0 | 0 | 0 | 0 | 0 | 0 | 0 | 10.3718 | 10.3718 | 10.3718
[20 empty] | 7076 | 2020-10-22 19:00 | 7076 | 10 | 22 | 20 | 0 | 0 | 8.8603 | 10069 | 0 | 0 | 0 | 0 | 0 | 0 | 0 | 8.8603 | 10069 | 0 | 0 | 0 | 0 | 0 | 0 | 0 | 8.8603 | 10069 | 0 | 0 | 0 | 0 | 0 | 0 | 0 | 8.8603 | 8.8603 | 8.8603
[20 empty] | 7077 | 2020-10-22 20:00 | 7077 | 10 | 22 | 21 | 0 | 0 | 7.3488 | 10215.6 | 0 | 0 | 0 | 0 | 0 | 0 | 0 | 7.3488 | 10215.6 | 0 | 0 | 0 | 0 | 0 | 0 | 0 | 7.3488 | 10215.6 | 0 | 0 | 0 | 0 | 0 | 0 | 0 | 7.3488 | 7.3488 | 7.3488
[20 empty] | 7078 | 2020-10-22 21:00 | 7078 | 10 | 22 | 22 | 0 | 0 | 7.3488 | 10215.6 | 0 | 0 | 0 | 0 | 0 | 0 | 0 | 7.3488 | 10215.6 | 0 | 0 | 0 | 0 | 0 | 0 | 0 | 7.3488 | 10215.6 | 0 | 0 | 0 | 0 | 0 | 0 | 0 | 7.3488 | 7.3488 | 7.3488
[20 empty] | 7079 | 2020-10-22 22:00 | 7079 | 10 | 22 | 23 | 0 | 0 | 7.3488 | 10215.6 | 0 | 0 | 0 | 0 | 0 | 0 | 0 | 7.3488 | 10215.6 | 0 | 0 | 0 | 0 | 0 | 0 | 0 | 7.3488 | 10215.6 | 0 | 0 | 0 | 0 | 0 | 0 | 0 | 7.3488 | 7.3488 | 7.3488
[20 empty] | 7080 | 2020-10-22 23:00 | 7080 | 10 | 22 | 24 | 0 | 0 | 7.8094 | 10142.3 | 0 | 0 | 0 | 0 | 0 | 0 | 0 | 7.8094 | 10142.3 | 0 | 0 | 0 | 0 | 0 | 0 | 0 | 7.8094 | 10142.3 | 0 | 0 | 0 | 0 | 0 | 0 | 0 | 7.8094 | 7.8094 | 7.8094
[20 empty] | 7081 | 2020-10-23 | 7081 | 10 | 23 | 1 | 0 | 0 | 7.8094 | 10142.3 | 0 | 0 | 0 | 0 | 0 | 0 | 0 | 7.8094 | 10142.3 | 0 | 0 | 0 | 0 | 0 | 0 | 0 | 7.8094 | 10142.3 | 0 | 0 | 0 | 0 | 0 | 0 | 0 | 7.8094 | 7.8094 | 7.8094
[20 empty] | 7082 | 2020-10-23 01:00 | 7082 | 10 | 23 | 2 | 0 | 0 | 7.8094 | 10142.3 | 0 | 0 | 0 | 0 | 0 | 0 | 0 | 7.8094 | 10142.3 | 0 | 0 | 0 | 0 | 0 | 0 | 0 | 7.8094 | 10142.3 | 0 | 0 | 0 | 0 | 0 | 0 | 0 | 7.8094 | 7.8094 | 7.8094
[20 empty] | 7083 | 2020-10-23 02:00 | 7083 | 10 | 23 | 3 | 0 | 0 | 7.8094 | 10142.3 | 0 | 0 | 0 | 0 | 0 | 0 | 0 | 7.8094 | 10142.3 | 0 | 0 | 0 | 0 | 0 | 0 | 0 | 7.8094 | 10142.3 | 0 | 0 | 0 | 0 | 0 | 0 | 0 | 7.8094 | 7.8094 | 7.8094
[20 empty] | 7084 | 2020-10-23 03:00 | 7084 | 10 | 23 | 4 | 0 | 0 | 7.8094 | 10215.6 | 0 | 0 | 0 | 0 | 0 | 0 | 0 | 7.8094 | 10215.6 | 0 | 0 | 0 | 0 | 0 | 0 | 0 | 7.8094 | 10215.6 | 0 | 0 | 0 | 0 | 0 | 0 | 0 | 7.8094 | 7.8094 | 7.8094
[20 empty] | 7085 | 2020-10-23 04:00 | 7085 | 10 | 23 | 5 | 0 | 0 | 7.8094 | 10215.6 | 0 | 0 | 0 | 0 | 0 | 0 | 0 | 7.8094 | 10215.6 | 0 | 0 | 0 | 0 | 0 | 0 | 0 | 7.8094 | 10215.6 | 0 | 0 | 0 | 0 | 0 | 0 | 0 | 7.8094 | 7.8094 | 7.8094
[20 empty] | 7086 | 2020-10-23 05:00 | 7086 | 10 | 23 | 6 | 0 | 0 | 7.8094 | 10215.6 | 0 | 0 | 0 | 0 | 0 | 0 | 0 | 7.8094 | 10215.6 | 0 | 0 | 0 | 0 | 0 | 0 | 0 | 7.8094 | 10215.6 | 0 | 0 | 0 | 0 | 0 | 0 | 0 | 7.8094 | 7.8094 | 7.8094
[20 empty] | 7087 | 2020-10-23 06:00 | 7087 | 10 | 23 | 7 | 1897 | 1.897 | 7.8094 | 10215.6 | 0 | 0 | 0 | 0 | 0 | 0 | 0 | 7.8094 | 10215.6 | 0 | 0 | 0 | 0 | 0 | 0 | 0 | 7.8094 | 10215.6 | 0 | 0 | 0 | 0 | 0 | 0 | 0 | 5.9124 | 5.9124 | 5.9124
[20 empty] | 7088 | 2020-10-23 07:00 | 7088 | 10 | 23 | 8 | 66374.997 | 66.375 | 7.8061 | 10215.6 | 0 | 0 | 0 | 0 | 0 | 0 | 0 | 7.8055 | 10215.6 | 0 | 0 | 0 | 0 | 0 | 0 | 0 | 7.8049 | 10215.6 | 0 | 0 | 0 | 0 | 0 | 0 | 0 | -58.5689 | -58.5695 | -58.5701
[20 empty] | 7089 | 2020-10-23 08:00 | 7089 | 10 | 23 | 9 | 140275.081 | 140.2751 | 7.8017 | 10069 | 0 | 0 | 0 | 0 | 0 | 0 | 0 | 7.8004 | 10069 | 0 | 0 | 0 | 0 | 0 | 0 | 0 | 7.8 | 10069 | 0 | 0 | 0 | 0 | 0 | 0 | 0 | -132.4734 | -132.4747 | -132.4751
[20 empty] | 7090 | 2020-10-23 09:00 | 7090 | 10 | 23 | 10 | 193968.081 | 193.9681 | 7.7993 | 9995.67 | 0 | 0 | 0 | 0 | 0 | 0 | 0 | 7.7993 | 9995.67 | 0 | 0 | 0 | 0 | 0 | 0 | 0 | 7.7993 | 9995.67 | 0 | 0 | 0 | 0 | 0 | 0 | 0 | -186.1688 | -186.1688 | -186.1688
[20 empty] | 7091 | 2020-10-23 10:00 | 7091 | 10 | 23 | 11 | 227833.667 | 227.8337 | 7.7993 | 9995.67 | 0 | 0 | 0 | 0 | 0 | 0 | 0 | 7.7993 | 9995.67 | 0 | 0 | 0 | 0 | 0 | 0 | 0 | 7.7993 | 9995.67 | 0 | 0 | 0 | 0 | 0 | 0 | 0 | -220.0343 | -220.0343 | -220.0343
[20 empty] | 7092 | 2020-10-23 11:00 | 7092 | 10 | 23 | 12 | 157521.429 | 157.5214 | 7.7993 | 9702.36 | 0 | 0 | 0 | 0 | 0 | 0 | 0 | 7.7993 | 9702.36 | 0 | 0 | 0 | 0 | 0 | 0 | 0 | 7.7993 | 9702.36 | 0 | 0 | 0 | 0 | 0 | 0 | 0 | -149.7221 | -149.7221 | -149.7221
[20 empty] | 7093 | 2020-10-23 12:00 | 7093 | 10 | 23 | 13 | 113976.837 | 113.9768 | 7.7993 | 9775.69 | 0 | 0 | 0 | 0 | 0 | 0 | 0 | 7.7993 | 9775.69 | 0 | 0 | 0 | 0 | 0 | 0 | 0 | 7.7993 | 9775.69 | 0 | 0 | 0 | 0 | 0 | 0 | 0 | -106.1775 | -106.1775 | -106.1775
[20 empty] | 7094 | 2020-10-23 13:00 | 7094 | 10 | 23 | 14 | 201667.002 | 201.667 | 28.6992 | 9775.69 | 16.3314 | 55.7227 | 0 | 0 | 0 | 124620 | 0 | 28.6992 | 9775.69 | 16.3314 | 55.7227 | 0 | 0 | 0 | 124620 | 0 | 28.6992 | 9775.69 | 16.3314 | 55.7227 | 0 | 0 | 0 | 124620 | 0 | -172.9678 | -172.9678 | -172.9678
[20 empty] | 7095 | 2020-10-23 14:00 | 7095 | 10 | 23 | 15 | 154753.474 | 154.7535 | 7.7993 | 9775.69 | 0 | 0 | 0 | 0 | 0 | 0 | 0 | 7.7993 | 9775.69 | 0 | 0 | 0 | 0 | 0 | 0 | 0 | 7.7993 | 9775.69 | 0 | 0 | 0 | 0 | 0 | 0 | 0 | -146.9542 | -146.9542 | -146.9542
[20 empty] | 7096 | 2020-10-23 15:00 | 7096 | 10 | 23 | 16 | 85750.331 | 85.7503 | 7.7993 | 9775.69 | 0 | 0 | 0 | 0 | 0 | 0 | 0 | 7.7993 | 9775.69 | 0 | 0 | 0 | 0 | 0 | 0 | 0 | 7.7993 | 9775.69 | 0 | 0 | 0 | 0 | 0 | 0 | 0 | -77.951 | -77.951 | -77.951
[20 empty] | 7097 | 2020-10-23 16:00 | 7097 | 10 | 23 | 17 | 15701.591 | 15.7016 | 7.7994 | 9775.69 | 0 | 0 | 0 | 0 | 0 | 0 | 0 | 7.7994 | 9775.69 | 0 | 0 | 0 | 0 | 0 | 0 | 0 | 7.7994 | 9775.69 | 0 | 0 | 0 | 0 | 0 | 0 | 0 | -7.9022 | -7.9022 | -7.9022
[20 empty] | 7098 | 2020-10-23 17:00 | 7098 | 10 | 23 | 18 | 0 | 0 | 7.8094 | 10142.3 | 0 | 0 | 0 | 0 | 0 | 0 | 0 | 7.8094 | 10142.3 | 0 | 0 | 0 | 0 | 0 | 0 | 0 | 7.8094 | 10142.3 | 0 | 0 | 0 | 0 | 0 | 0 | 0 | 7.8094 | 7.8094 | 7.8094
[20 empty] | 7099 | 2020-10-23 18:00 | 7099 | 10 | 23 | 19 | 0 | 0 | 7.8094 | 10069 | 0 | 0 | 0 | 0 | 0 | 0 | 0 | 7.8094 | 10069 | 0 | 0 | 0 | 0 | 0 | 0 | 0 | 7.8094 | 10069 | 0 | 0 | 0 | 0 | 0 | 0 | 0 | 7.8094 | 7.8094 | 7.8094
[20 empty] | 7100 | 2020-10-23 19:00 | 7100 | 10 | 23 | 20 | 0 | 0 | 7.8094 | 10069 | 0 | 0 | 0 | 0 | 0 | 0 | 0 | 7.8094 | 10069 | 0 | 0 | 0 | 0 | 0 | 0 | 0 | 7.8094 | 10069 | 0 | 0 | 0 | 0 | 0 | 0 | 0 | 7.8094 | 7.8094 | 7.8094
[20 empty] | 7101 | 2020-10-23 20:00 | 7101 | 10 | 23 | 21 | 0 | 0 | 7.8094 | 10069 | 0 | 0 | 0 | 0 | 0 | 0 | 0 | 7.8094 | 10069 | 0 | 0 | 0 | 0 | 0 | 0 | 0 | 7.8094 | 10069 | 0 | 0 | 0 | 0 | 0 | 0 | 0 | 7.8094 | 7.8094 | 7.8094
[20 empty] | 7102 | 2020-10-23 21:00 | 7102 | 10 | 23 | 22 | 0 | 0 | 27.9701 | 10069 | 15.5922 | 53.2006 | 0 | 0 | 0 | 118998 | 0 | 27.9701 | 10069 | 15.5922 | 53.2006 | 0 | 0 | 0 | 118998 | 0 | 27.9701 | 10069 | 15.5922 | 53.2006 | 0 | 0 | 0 | 118998 | 0 | 27.9701 | 27.9701 | 27.9701
[20 empty] | 7103 | 2020-10-23 22:00 | 7103 | 10 | 23 | 23 | 0 | 0 | 7.8094 | 10069 | 0 | 0 | 0 | 0 | 0 | 0 | 0 | 7.8094 | 10069 | 0 | 0 | 0 | 0 | 0 | 0 | 0 | 7.8094 | 10069 | 0 | 0 | 0 | 0 | 0 | 0 | 0 | 7.8094 | 7.8094 | 7.8094
[20 empty] | 7104 | 2020-10-23 23:00 | 7104 | 10 | 23 | 24 | 0 | 0 | 7.8094 | 10215.6 | 0 | 0 | 0 | 0 | 0 | 0 | 0 | 7.8094 | 10215.6 | 0 | 0 | 0 | 0 | 0 | 0 | 0 | 7.8094 | 10215.6 | 0 | 0 | 0 | 0 | 0 | 0 | 0 | 7.8094 | 7.8094 | 7.8094
[20 empty] | 7105 | 2020-10-24 | 7105 | 10 | 24 | 1 | 0 | 0 | 7.8094 | 10215.6 | 0 | 0 | 0 | 0 | 0 | 0 | 0 | 7.8094 | 10215.6 | 0 | 0 | 0 | 0 | 0 | 0 | 0 | 7.8094 | 10215.6 | 0 | 0 | 0 | 0 | 0 | 0 | 0 | 7.8094 | 7.8094 | 7.8094
[20 empty] | 7106 | 2020-10-24 01:00 | 7106 | 10 | 24 | 2 | 0 | 0 | 7.8094 | 10215.6 | 0 | 0 | 0 | 0 | 0 | 0 | 0 | 7.8094 | 10215.6 | 0 | 0 | 0 | 0 | 0 | 0 | 0 | 7.8094 | 10215.6 | 0 | 0 | 0 | 0 | 0 | 0 | 0 | 7.8094 | 7.8094 | 7.8094
[20 empty] | 7107 | 2020-10-24 02:00 | 7107 | 10 | 24 | 3 | 0 | 0 | 7.8094 | 10362.3 | 0 | 0 | 0 | 0 | 0 | 0 | 0 | 7.8094 | 10362.3 | 0 | 0 | 0 | 0 | 0 | 0 | 0 | 7.8094 | 10362.3 | 0 | 0 | 0 | 0 | 0 | 0 | 0 | 7.8094 | 7.8094 | 7.8094
[20 empty] | 7108 | 2020-10-24 03:00 | 7108 | 10 | 24 | 4 | 0 | 0 | 7.8094 | 10435.6 | 0 | 0 | 0 | 0 | 0 | 0 | 0 | 7.8094 | 10435.6 | 0 | 0 | 0 | 0 | 0 | 0 | 0 | 7.8094 | 10435.6 | 0 | 0 | 0 | 0 | 0 | 0 | 0 | 7.8094 | 7.8094 | 7.8094
[20 empty] | 7109 | 2020-10-24 04:00 | 7109 | 10 | 24 | 5 | 0 | 0 | 27.8572 | 10435.6 | 15.4794 | 52.8157 | 0 | 0 | 0 | 118129 | 0 | 27.8572 | 10435.6 | 15.4794 | 52.8157 | 0 | 0 | 0 | 118129 | 0 | 27.8572 | 10435.6 | 15.4794 | 52.8157 | 0 | 0 | 0 | 118129 | 0 | 27.8572 | 27.8572 | 27.8572
[20 empty] | 7110 | 2020-10-24 05:00 | 7110 | 10 | 24 | 6 | 0 | 0 | 7.8094 | 10582.3 | 0 | 0 | 0 | 0 | 0 | 0 | 0 | 7.8094 | 10582.3 | 0 | 0 | 0 | 0 | 0 | 0 | 0 | 7.8094 | 10582.3 | 0 | 0 | 0 | 0 | 0 | 0 | 0 | 7.8094 | 7.8094 | 7.8094
[20 empty] | 7111 | 2020-10-24 06:00 | 7111 | 10 | 24 | 7 | 838.006 | 0.83801 | 7.8088 | 10435.6 | 0 | 0 | 0 | 0 | 0 | 0 | 0 | 7.8087 | 10435.6 | 0 | 0 | 0 | 0 | 0 | 0 | 0 | 7.8086 | 10435.6 | 0 | 0 | 0 | 0 | 0 | 0 | 0 | 6.9708 | 6.9707 | 6.9706
[20 empty] | 7112 | 2020-10-24 07:00 | 7112 | 10 | 24 | 8 | 59471.072 | 59.4711 | 7.8024 | 10435.6 | 0 | 0 | 0 | 0 | 0 | 0 | 0 | 7.801 | 10435.6 | 0 | 0 | 0 | 0 | 0 | 0 | 0 | 7.8002 | 10435.6 | 0 | 0 | 0 | 0 | 0 | 0 | 0 | -51.6687 | -51.6701 | -51.6709
[20 empty] | 7113 | 2020-10-24 08:00 | 7113 | 10 | 24 | 9 | 132776.912 | 132.7769 | 7.7993 | 9849.01 | 0 | 0 | 0 | 0 | 0 | 0 | 0 | 7.7993 | 9849.01 | 0 | 0 | 0 | 0 | 0 | 0 | 0 | 7.7993 | 9849.01 | 0 | 0 | 0 | 0 | 0 | 0 | 0 | -124.9776 | -124.9776 | -124.9776
[20 empty] | 7114 | 2020-10-24 09:00 | 7114 | 10 | 24 | 10 | 188452.618 | 188.4526 | 7.7993 | 9702.36 | 0 | 0 | 0 | 0 | 0 | 0 | 0 | 7.7993 | 9702.36 | 0 | 0 | 0 | 0 | 0 | 0 | 0 | 7.7993 | 9702.36 | 0 | 0 | 0 | 0 | 0 | 0 | 0 | -180.6533 | -180.6533 | -180.6533
[20 empty] | 7115 | 2020-10-24 10:00 | 7115 | 10 | 24 | 11 | 131148.956 | 131.149 | 27.7862 | 9702.36 | 15.4184 | 52.6076 | 0 | 0 | 0 | 117669 | 0 | 27.7863 | 9702.36 | 15.4185 | 52.6079 | 0 | 0 | 0 | 0 | 0 | 7.7993 | 9702.36 | 0 | 0 | 0 | 0 | 0 | 117669 | 0 | -103.3628 | -103.3627 | -123.3496
[20 empty] | 7116 | 2020-10-24 11:00 | 7116 | 10 | 24 | 12 | 178807.586 | 178.8076 | 7.7993 | 9555.71 | 0 | 0 | 0 | 0 | 0 | 0 | 0 | 7.7993 | 9555.71 | 0 | 0 | 0 | 0 | 0 | 117895 | 0 | 27.8157 | 9555.71 | 15.4479 | 52.7082 | 0 | 0 | 0 | 0 | 0 | -171.0083 | -171.0083 | -150.9919
[20 empty] | 7117 | 2020-10-24 12:00 | 7117 | 10 | 24 | 13 | 185002.759 | 185.0028 | 7.7993 | 9629.03 | 0 | 0 | 0 | 0 | 0 | 0 | 0 | 7.7993 | 9629.03 | 0 | 0 | 0 | 0 | 0 | 0 | 0 | 7.7993 | 9629.03 | 0 | 0 | 0 | 0 | 0 | 0 | 0 | -177.2034 | -177.2034 | -177.2034
[20 empty] | 7118 | 2020-10-24 13:00 | 7118 | 10 | 24 | 14 | 58757.886 | 58.7579 | 7.7993 | 9629.03 | 0 | 0 | 0 | 0 | 0 | 0 | 0 | 7.7993 | 9629.03 | 0 | 0 | 0 | 0 | 0 | 0 | 0 | 7.7993 | 9629.03 | 0 | 0 | 0 | 0 | 0 | 0 | 0 | -50.9586 | -50.9586 | -50.9586
[20 empty] | 7119 | 2020-10-24 14:00 | 7119 | 10 | 24 | 15 | 135026.148 | 135.0261 | 7.7993 | 9555.71 | 0 | 0 | 0 | 0 | 0 | 0 | 0 | 7.7993 | 9555.71 | 0 | 0 | 0 | 0 | 0 | 0 | 0 | 7.7993 | 9555.71 | 0 | 0 | 0 | 0 | 0 | 0 | 0 | -127.2268 | -127.2268 | -127.2268
[20 empty] | 7120 | 2020-10-24 15:00 | 7120 | 10 | 24 | 16 | 86110.35 | 86.1104 | 7.7993 | 9702.36 | 0 | 0 | 0 | 0 | 0 | 0 | 0 | 7.7993 | 9702.36 | 0 | 0 | 0 | 0 | 0 | 0 | 0 | 7.7993 | 9702.36 | 0 | 0 | 0 | 0 | 0 | 0 | 0 | -78.311 | -78.311 | -78.311
[20 empty] | 7121 | 2020-10-24 16:00 | 7121 | 10 | 24 | 17 | 14928.02 | 14.928 | 7.8006 | 9702.36 | 0 | 0 | 0 | 0 | 0 | 0 | 0 | 7.7998 | 9702.36 | 0 | 0 | 0 | 0 | 0 | 0 | 0 | 7.7996 | 9702.36 | 0 | 0 | 0 | 0 | 0 | 0 | 0 | -7.1275 | -7.1282 | -7.1284
[20 empty] | 7122 | 2020-10-24 17:00 | 7122 | 10 | 24 | 18 | 0 | 0 | 27.7527 | 9775.69 | 15.3748 | 52.4588 | 0 | 0 | 0 | 117370 | 0 | 27.7527 | 9775.69 | 15.3748 | 52.4588 | 0 | 0 | 0 | 117285 | 0 | 27.7416 | 9775.69 | 15.3637 | 52.4209 | 0 | 0 | 0 | 117371 | 0 | 27.7527 | 27.7527 | 27.7416
[20 empty] | 7123 | 2020-10-24 18:00 | 7123 | 10 | 24 | 19 | 0 | 0 | 7.8094 | 9775.69 | 0 | 0 | 0 | 0 | 0 | 0 | 0 | 7.8094 | 9775.69 | 0 | 0 | 0 | 0 | 0 | 0 | 0 | 7.8094 | 9775.69 | 0 | 0 | 0 | 0 | 0 | 0 | 0 | 7.8094 | 7.8094 | 7.8094
[20 empty] | 7124 | 2020-10-24 19:00 | 7124 | 10 | 24 | 20 | 0 | 0 | 7.8094 | 9775.69 | 0 | 0 | 0 | 0 | 0 | 0 | 0 | 7.8094 | 9775.69 | 0 | 0 | 0 | 0 | 0 | 0 | 0 | 7.8094 | 9775.69 | 0 | 0 | 0 | 0 | 0 | 0 | 0 | 7.8094 | 7.8094 | 7.8094
[20 empty] | 7125 | 2020-10-24 20:00 | 7125 | 10 | 24 | 21 | 0 | 0 | 7.8094 | 9775.69 | 0 | 0 | 0 | 0 | 0 | 0 | 0 | 7.8094 | 9775.69 | 0 | 0 | 0 | 0 | 0 | 0 | 0 | 7.8094 | 9775.69 | 0 | 0 | 0 | 0 | 0 | 0 | 0 | 7.8094 | 7.8094 | 7.8094
[20 empty] | 7126 | 2020-10-24 21:00 | 7126 | 10 | 24 | 22 | 0 | 0 | 7.8094 | 9849.01 | 0 | 0 | 0 | 0 | 0 | 0 | 0 | 7.8094 | 9849.01 | 0 | 0 | 0 | 0 | 0 | 0 | 0 | 7.8094 | 9849.01 | 0 | 0 | 0 | 0 | 0 | 0 | 0 | 7.8094 | 7.8094 | 7.8094
[20 empty] | 7127 | 2020-10-24 22:00 | 7127 | 10 | 24 | 23 | 0 | 0 | 7.8094 | 9849.01 | 0 | 0 | 0 | 0 | 0 | 0 | 0 | 7.8094 | 9849.01 | 0 | 0 | 0 | 0 | 0 | 0 | 0 | 7.8094 | 9849.01 | 0 | 0 | 0 | 0 | 0 | 0 | 0 | 7.8094 | 7.8094 | 7.8094
[20 empty] | 7128 | 2020-10-24 23:00 | 7128 | 10 | 24 | 24 | 0 | 0 | 7.3488 | 9849.01 | 0 | 0 | 0 | 0 | 0 | 0 | 0 | 7.3488 | 9849.01 | 0 | 0 | 0 | 0 | 0 | 0 | 0 | 7.3488 | 9849.01 | 0 | 0 | 0 | 0 | 0 | 0 | 0 | 7.3488 | 7.3488 | 7.3488
[20 empty] | 7129 | 2020-10-25 | 7129 | 10 | 25 | 1 | 0 | 0 | 27.2452 | 9775.69 | 15.3279 | 52.2988 | 0 | 0 | 0 | 117034 | 0 | 27.2452 | 9775.69 | 15.3279 | 52.2988 | 0 | 0 | 0 | 117026 | 0 | 27.2441 | 9775.69 | 15.3268 | 52.295 | 0 | 0 | 0 | 117034 | 0 | 27.2452 | 27.2452 | 27.2441
[20 empty] | 7130 | 2020-10-25 01:00 | 7130 | 10 | 25 | 2 | 0 | 0 | 7.3488 | 9775.69 | 0 | 0 | 0 | 0 | 0 | 0 | 0 | 7.3488 | 9775.69 | 0 | 0 | 0 | 0 | 0 | 0 | 0 | 7.3488 | 9775.69 | 0 | 0 | 0 | 0 | 0 | 0 | 0 | 7.3488 | 7.3488 | 7.3488
[20 empty] | 7131 | 2020-10-25 02:00 | 7131 | 10 | 25 | 3 | 0 | 0 | 7.3488 | 9995.67 | 0 | 0 | 0 | 0 | 0 | 0 | 0 | 7.3488 | 9995.67 | 0 | 0 | 0 | 0 | 0 | 0 | 0 | 7.3488 | 9995.67 | 0 | 0 | 0 | 0 | 0 | 0 | 0 | 7.3488 | 7.3488 | 7.3488
[20 empty] | 7132 | 2020-10-25 03:00 | 7132 | 10 | 25 | 4 | 0 | 0 | 9.629 | 160698 | 0.63786 | 2.1764 | 0 | 150556 | 150.556 | 4874.18 | -38058 | 9.5981 | 156511 | 0.63786 | 2.1764 | 0 | 151573 | 151.573 | 4874.17 | -38056.9 | 9.6564 | 161715 | 0.63786 | 2.1764 | 0 | 146368 | 146.368 | 4874.16 | -38057.3 | 9.629 | 9.5981 | 9.6564
[20 empty] | 7133 | 2020-10-25 04:00 | 7133 | 10 | 25 | 5 | 0 | 0 | 10.1313 | 74398.1 | 0 | 0 | 0 | 64255.8 | 64.2558 | 0 | -31176.5 | 10.1004 | 73423.7 | 0 | 0 | 0 | 64384.3 | 64.3843 | 0 | -31176.5 | 10.1587 | 74526.6 | 0 | 0 | 0 | 63281.4 | 63.2814 | 0 | -31176.6 | 10.1313 | 10.1004 | 10.1587
[20 empty] | 7134 | 2020-10-25 05:00 | 7134 | 10 | 25 | 6 | 0 | 0 | 12.2796 | 93114.5 | 0 | 0 | 0 | 60463.5 | 60.4635 | 0 | -29176.3 | 12.2487 | 92140 | 0 | 0 | 0 | 60592.1 | 60.5921 | 0 | -29176.1 | 12.3069 | 93243 | 0 | 0 | 0 | 59489.1 | 59.4891 | 0 | -29176.3 | 12.2796 | 12.2487 | 12.3069
[20 empty] | 7135 | 2020-10-25 06:00 | 7135 | 10 | 25 | 7 | 239.358 | 0.23936 | 96.073 | 305906 | 0.50294 | 1.716 | 0 | 223619 | 223.619 | 3843.18 | -187929 | 96.9499 | 317665 | 0.56337 | 1.9222 | 0 | 249469 | 249.469 | 4190.34 | -210718 | 97.3948 | 331756 | 0.54837 | 1.871 | 0 | 235378 | 235.378 | 4304.96 | -198315 | 95.8336 | 96.7105 | 97.1554
[20 empty] | 7136 | 2020-10-25 07:00 | 7136 | 10 | 25 | 8 | 38667.234 | 38.6672 | 130.175 | 351477 | 0.6697 | 2.285 | 0 | 269190 | 269.19 | 5117.41 | -208014 | 130.844 | 358172 | 0.74528 | 2.5429 | 0 | 286203 | 286.203 | 6257.5 | -222374 | 131.643 | 368490 | 0.8189 | 2.7941 | 0 | 275885 | 275.885 | 5695.02 | -214547 | 91.5078 | 92.1768 | 92.9758
[20 empty] | 7137 | 2020-10-25 08:00 | 7137 | 10 | 25 | 9 | 84074.678 | 84.0747 | 136.018 | 237365 | 0.62654 | 2.1377 | 0 | 180229 | 180.229 | 4787.63 | -131544 | 136.228 | 239805 | 0.63617 | 2.1706 | 0 | 187645 | 187.645 | 5393.03 | -137403 | 137.1 | 244781 | 0.70576 | 2.4081 | 0 | 182669 | 182.669 | 4861.25 | -134271 | 51.9433 | 52.1533 | 53.0253
[20 empty] | 7138 | 2020-10-25 09:00 | 7138 | 10 | 25 | 10 | 18611.23 | 18.6112 | 138.06 | 202267 | 2.1118 | 7.2054 | 0 | 145351 | 145.351 | 16137 | -101667 | 138.566 | 201759 | 2.2669 | 7.7347 | 0 | 147085 | 147.085 | 18979.8 | -103123 | 139.723 | 204001 | 2.4838 | 8.4748 | 0 | 144843 | 144.843 | 17322.4 | -102162 | 119.4488 | 119.9548 | 121.1118
[20 empty] | 7139 | 2020-10-25 10:00 | 7139 | 10 | 25 | 11 | 88029.88 | 88.0299 | 118.394 | 267486 | 2.1247 | 7.2496 | 0 | 140827 | 140.827 | 16235.9 | -97070.8 | 118.822 | 265739 | 2.2542 | 7.6912 | 0 | 142200 | 142.2 | 18856.3 | -97909 | 119.997 | 268859 | 2.4676 | 8.4196 | 0 | 139081 | 139.081 | 17224.9 | -97097.8 | 30.3641 | 30.7921 | 31.9671
[20 empty] | 7140 | 2020-10-25 11:00 | 7140 | 10 | 25 | 12 | 122938.726 | 122.9387 | 145.724 | 237999 | 7.3007 | 24.91 | 0 | 111340 | 111.34 | 55787.5 | -64927.1 | 146.342 | 234496 | 7.711 | 26.31 | 0 | 106882 | 106.882 | 63382.1 | -59415.6 | 147.679 | 233541 | 8.2946 | 28.301 | 0 | 107837 | 107.837 | 58922.9 | -62034.9 | 22.7853 | 23.4033 | 24.7403
[20 empty] | 7141 | 2020-10-25 12:00 | 7141 | 10 | 25 | 13 | 171568.74 | 171.5687 | 98.9544 | 183962 | 9.0589 | 30.9088 | 0 | 93523.5 | 93.5235 | 69222.4 | -55466.9 | 99.7243 | 178069 | 9.5869 | 32.7106 | 0 | 84909.2 | 84.9092 | 76732.6 | -47361.8 | 100.566 | 175348 | 10.0417 | 34.2623 | 0 | 87630.1 | 87.6301 | 73257.5 | -50836.3 | -72.6143 | -71.8444 | -71.0027
[20 empty] | 7142 | 2020-10-25 13:00 | 7142 | 10 | 25 | 14 | 203363.055 | 203.3631 | 93.8074 | 140111 | 9.0531 | 30.8893 | 0 | 83488.3 | 83.4883 | 69178.6 | -47221.7 | 94.3414 | 133731 | 9.4581 | 32.2709 | 0 | 73372.3 | 73.3723 | 76542.2 | -38280.4 | 95.4827 | 129995 | 10.0168 | 34.1773 | 0 | 77108.2 | 77.1082 | 72272.9 | -42623.2 | -109.5557 | -109.0217 | -107.8804
[20 empty] | 7143 | 2020-10-25 14:00 | 7143 | 10 | 25 | 15 | 133774.225 | 133.7742 | 79.9257 | 141733 | 10.635 | 36.2866 | 0 | 85183.9 | 85.1839 | 81266 | -51935.9 | 80.8846 | 135570 | 11.2067 | 38.2373 | 0 | 75384.7 | 75.3847 | 90684.9 | -43638.4 | 82.1754 | 131934 | 11.8676 | 40.4923 | 0 | 79020.4 | 79.0204 | 85635.2 | -47573.9 | -53.8485 | -52.8896 | -51.5988
[20 empty] | 7144 | 2020-10-25 15:00 | 7144 | 10 | 25 | 16 | 73447.206 | 73.4472 | 76.246 | 115993 | 8.9644 | 30.5864 | 0 | 84222 | 84.222 | 68500.3 | -49249.2 | 77.2363 | 110232 | 9.478 | 32.3388 | 0 | 75064.2 | 75.0642 | 76320.5 | -41465.1 | 78.3252 | 106835 | 9.9878 | 34.0782 | 0 | 78460.8 | 78.4608 | 72424.9 | -45265.5 | 2.7988 | 3.7891 | 4.878
[20 empty] | 7145 | 2020-10-25 16:00 | 7145 | 10 | 25 | 17 | 13479.326 | 13.4793 | 14.6733 | 31770.9 | 0 | 0 | 0 | 0 | 0 | 0 | 0 | 14.6733 | 31770.9 | 0 | 0 | 0 | 0 | 0 | 0 | 0 | 14.6733 | 31770.9 | 0 | 0 | 0 | 0 | 0 | 0 | 0 | 1.194 | 1.194 | 1.194
[20 empty] | 7146 | 2020-10-25 17:00 | 7146 | 10 | 25 | 18 | 0 | 0 | 13.7561 | 31917.6 | 0 | 0 | 0 | 0 | 0 | 0 | 0 | 13.7561 | 31917.6 | 0 | 0 | 0 | 0 | 0 | 0 | 0 | 13.7561 | 31917.6 | 0 | 0 | 0 | 0 | 0 | 0 | 0 | 13.7561 | 13.7561 | 13.7561
[20 empty] | 7147 | 2020-10-25 18:00 | 7147 | 10 | 25 | 19 | 0 | 0 | 10.3718 | 31990.9 | 0 | 0 | 0 | 0 | 0 | 0 | 0 | 10.3718 | 31990.9 | 0 | 0 | 0 | 0 | 0 | 0 | 0 | 10.3718 | 31990.9 | 0 | 0 | 0 | 0 | 0 | 0 | 0 | 10.3718 | 10.3718 | 10.3718
[20 empty] | 7148 | 2020-10-25 19:00 | 7148 | 10 | 25 | 20 | 0 | 0 | 8.8603 | 9629.03 | 0 | 0 | 0 | 0 | 0 | 0 | 0 | 8.8603 | 9629.03 | 0 | 0 | 0 | 0 | 0 | 0 | 0 | 8.8603 | 9629.03 | 0 | 0 | 0 | 0 | 0 | 0 | 0 | 8.8603 | 8.8603 | 8.8603
[20 empty] | 7149 | 2020-10-25 20:00 | 7149 | 10 | 25 | 21 | 0 | 0 | 7.3488 | 10069 | 0 | 0 | 0 | 0 | 0 | 0 | 0 | 7.3488 | 10069 | 0 | 0 | 0 | 0 | 0 | 0 | 0 | 7.3488 | 10069 | 0 | 0 | 0 | 0 | 0 | 0 | 0 | 7.3488 | 7.3488 | 7.3488
[20 empty] | 7150 | 2020-10-25 21:00 | 7150 | 10 | 25 | 22 | 0 | 0 | 7.3488 | 10069 | 0 | 0 | 0 | 0 | 0 | 0 | 0 | 7.3488 | 10069 | 0 | 0 | 0 | 0 | 0 | 0 | 0 | 7.3488 | 10069 | 0 | 0 | 0 | 0 | 0 | 0 | 0 | 7.3488 | 7.3488 | 7.3488
[20 empty] | 7151 | 2020-10-25 22:00 | 7151 | 10 | 25 | 23 | 0 | 0 | 7.3488 | 10069 | 0 | 0 | 0 | 0 | 0 | 0 | 0 | 7.3488 | 10069 | 0 | 0 | 0 | 0 | 0 | 0 | 0 | 7.3488 | 10069 | 0 | 0 | 0 | 0 | 0 | 0 | 0 | 7.3488 | 7.3488 | 7.3488
[20 empty] | 7152 | 2020-10-25 23:00 | 7152 | 10 | 25 | 24 | 0 | 0 | 7.3488 | 10215.6 | 0 | 0 | 0 | 0 | 0 | 0 | 0 | 7.3488 | 10215.6 | 0 | 0 | 0 | 0 | 0 | 0 | 0 | 7.3488 | 10215.6 | 0 | 0 | 0 | 0 | 0 | 0 | 0 | 7.3488 | 7.3488 | 7.3488
[20 empty] | 7153 | 2020-10-26 | 7153 | 10 | 26 | 1 | 0 | 0 | 7.3488 | 10289 | 0 | 0 | 0 | 0 | 0 | 0 | 0 | 7.3488 | 10289 | 0 | 0 | 0 | 0 | 0 | 0 | 0 | 7.3488 | 10289 | 0 | 0 | 0 | 0 | 0 | 0 | 0 | 7.3488 | 7.3488 | 7.3488
[20 empty] | 7154 | 2020-10-26 01:00 | 7154 | 10 | 26 | 2 | 0 | 0 | 7.3488 | 10289 | 0 | 0 | 0 | 0 | 0 | 0 | 0 | 7.3488 | 10289 | 0 | 0 | 0 | 0 | 0 | 0 | 0 | 7.3488 | 10289 | 0 | 0 | 0 | 0 | 0 | 0 | 0 | 7.3488 | 7.3488 | 7.3488
[20 empty] | 7155 | 2020-10-26 02:00 | 7155 | 10 | 26 | 3 | 0 | 0 | 7.3488 | 10582.3 | 0 | 0 | 0 | 0 | 0 | 0 | 0 | 7.3488 | 10582.3 | 0 | 0 | 0 | 0 | 0 | 0 | 0 | 7.3488 | 10582.3 | 0 | 0 | 0 | 0 | 0 | 0 | 0 | 7.3488 | 7.3488 | 7.3488
[20 empty] | 7156 | 2020-10-26 03:00 | 7156 | 10 | 26 | 4 | 0 | 0 | 9.7124 | 164841 | 0.72126 | 2.4609 | 0 | 154332 | 154.332 | 5511.46 | -24195.2 | 9.6815 | 159423 | 0.72126 | 2.4609 | 0 | 152943 | 152.943 | 5511.45 | -24194.7 | 9.7398 | 163452 | 0.72126 | 2.4609 | 0 | 148914 | 148.914 | 5511.45 | -24194.8 | 9.7124 | 9.6815 | 9.7398
[20 empty] | 7157 | 2020-10-26 04:00 | 7157 | 10 | 26 | 5 | 0 | 0 | 10.1313 | 59957.9 | 0 | 0 | 0 | 49448.9 | 49.4489 | 0 | -18978.7 | 10.1004 | 58983.4 | 0 | 0 | 0 | 49577.7 | 49.5777 | 0 | -18978.6 | 10.1587 | 60086.6 | 0 | 0 | 0 | 48474.5 | 48.4745 | 0 | -18978.7 | 10.1313 | 10.1004 | 10.1587
[20 empty] | 7158 | 2020-10-26 05:00 | 7158 | 10 | 26 | 6 | 0 | 0 | 12.2796 | 74788.2 | 0 | 0 | 0 | 42137.2 | 42.1372 | 0 | -17895 | 12.2487 | 73930.7 | 0 | 0 | 0 | 42162 | 42.162 | 0 | -17894.9 | 12.3069 | 74813 | 0 | 0 | 0 | 41279.7 | 41.2797 | 0 | -17895 | 12.2796 | 12.2487 | 12.3069
[20 empty] | 7159 | 2020-10-26 06:00 | 7159 | 10 | 26 | 7 | 1004.34 | 1.0043 | 95.342 | 221490 | 0.37961 | 1.2952 | 0 | 139203 | 139.203 | 2900.78 | -118442 | 96.0461 | 234581 | 0.40802 | 1.3922 | 0 | 167224 | 167.224 | 3655.02 | -142991 | 97.1607 | 249511 | 0.47832 | 1.632 | 0 | 152294 | 152.294 | 3117.82 | -129915 | 94.3377 | 95.0418 | 96.1564
[20 empty] | 7160 | 2020-10-26 07:00 | 7160 | 10 | 26 | 8 | 65611.138 | 65.6111 | 130.257 | 274117 | 0.62746 | 2.1409 | 0 | 191830 | 191.83 | 4794.67 | -141675 | 130.342 | 286740 | 0.63711 | 2.1738 | 0 | 220002 | 220.002 | 5491.18 | -165392 | 131.051 | 302289 | 0.71861 | 2.4519 | 0 | 204453 | 204.453 | 4868.39 | -153194 | 64.6459 | 64.7309 | 65.4399
[20 empty] | 7161 | 2020-10-26 08:00 | 7161 | 10 | 26 | 9 | 141957.716 | 141.9577 | 134.731 | 201897 | 0.53479 | 1.8247 | 0 | 144541 | 144.541 | 4086.55 | -100651 | 135.486 | 211710 | 0.63687 | 2.173 | 0 | 167403 | 167.403 | 5302.69 | -120262 | 136.16 | 224759 | 0.69394 | 2.3677 | 0 | 154354 | 154.354 | 4866.58 | -109998 | -7.2267 | -6.4717 | -5.7977
[20 empty] | 7162 | 2020-10-26 09:00 | 7162 | 10 | 26 | 10 | 196369.318 | 196.3693 | 135.065 | 178883 | 0.43021 | 1.4679 | 0 | 121747 | 121.747 | 3287.38 | -75673.8 | 135.984 | 181358 | 0.5617 | 1.9165 | 0 | 132412 | 132.412 | 4648.84 | -86911.3 | 136.692 | 189548 | 0.60837 | 2.0758 | 0 | 124222 | 124.222 | 4292.2 | -80403.1 | -61.3043 | -60.3853 | -59.6773
[20 empty] | 7163 | 2020-10-26 10:00 | 7163 | 10 | 26 | 11 | 230011.278 | 230.0113 | 115.502 | 239697 | 0.42517 | 1.4507 | 0 | 113038 | 113.038 | 3248.9 | -74081.5 | 116.565 | 243527 | 0.56119 | 1.9148 | 0 | 124439 | 124.439 | 4644.68 | -83136.3 | 117.322 | 251098 | 0.60783 | 2.0739 | 0 | 116868 | 116.868 | 4288.27 | -77961.5 | -114.5093 | -113.4463 | -112.6893
[20 empty] | 7164 | 2020-10-26 11:00 | 7164 | 10 | 26 | 12 | 205093.622 | 205.0936 | 138.307 | 218141 | 0.35927 | 1.2258 | 0 | 91481.8 | 91.4818 | 2745.31 | -50051.4 | 138.714 | 219044 | 0.3772 | 1.287 | 0 | 96014.4 | 96.0144 | 2971.81 | -52014.4 | 139.283 | 222673 | 0.38891 | 1.327 | 0 | 92385.5 | 92.3855 | 2882.3 | -50881.9 | -66.7866 | -66.3796 | -65.8106
[20 empty] | 7165 | 2020-10-26 12:00 | 7165 | 10 | 26 | 13 | 200318.826 | 200.3188 | 90.1601 | 171355 | 0.548 | 1.8698 | 0 | 79990.4 | 79.9904 | 4187.5 | -45062.4 | 90.653 | 170579 | 0.57416 | 1.959 | 0 | 80916.7 | 80.9167 | 4476.92 | -45309 | 91.2095 | 172281 | 0.58588 | 1.999 | 0 | 79214.9 | 79.2149 | 4387.39 | -45008.8 | -110.1587 | -109.6658 | -109.1093
[20 empty] | 7166 | 2020-10-26 13:00 | 7166 | 10 | 26 | 14 | 178763.867 | 178.7639 | 84.9961 | 133246 | 0.52171 | 1.7801 | 0 | 76256.6 | 76.2566 | 3986.61 | -42490.3 | 85.723 | 131191 | 0.57607 | 1.9656 | 0 | 75139.7 | 75.1397 | 4288.12 | -40987.3 | 86.076 | 132129 | 0.56117 | 1.9147 | 0 | 74201.8 | 74.2018 | 4402.01 | -41277.1 | -93.7678 | -93.0409 | -92.6879
[20 empty] | 7167 | 2020-10-26 14:00 | 7167 | 10 | 26 | 15 | 129312.516 | 129.3125 | 73.1941 | 137817 | 3.6928 | 12.6 | 0 | 80974.4 | 80.9744 | 28218.6 | -48734.8 | 74.1917 | 134902 | 3.9603 | 13.5124 | 0 | 78612.4 | 78.6124 | 31306.6 | -46403.6 | 74.7498 | 135455 | 4.097 | 13.9788 | 0 | 78059.7 | 78.0597 | 30261.9 | -46933.1 | -56.1184 | -55.1208 | -54.5627
[20 empty] | 7168 | 2020-10-26 15:00 | 7168 | 10 | 26 | 16 | 69498.296 | 69.4983 | 73.249 | 112490 | 5.5919 | 19.0795 | 0 | 80572.9 | 80.5729 | 42729.9 | -46170.4 | 74.566 | 109555 | 6.0542 | 20.657 | 0 | 78261.9 | 78.2619 | 49155.2 | -44176.4 | 75.7163 | 110179 | 6.4327 | 21.9485 | 0 | 77637.3 | 77.6373 | 46262.8 | -44543.2 | 3.7507 | 5.0677 | 6.218
[20 empty] | 7169 | 2020-10-26 16:00 | 7169 | 10 | 26 | 17 | 9343.426 | 9.3434 | 14.6733 | 31917.6 | 0 | 0 | 0 | 0 | 0 | 0 | 0 | 14.6733 | 31917.6 | 0 | 0 | 0 | 0 | 0 | 0 | 0 | 14.6733 | 31917.6 | 0 | 0 | 0 | 0 | 0 | 0 | 0 | 5.3299 | 5.3299 | 5.3299
[20 empty] | 7170 | 2020-10-26 17:00 | 7170 | 10 | 26 | 18 | 0 | 0 | 13.7561 | 32210.9 | 0 | 0 | 0 | 0 | 0 | 0 | 0 | 13.7561 | 32210.9 | 0 | 0 | 0 | 0 | 0 | 0 | 0 | 13.7561 | 32210.9 | 0 | 0 | 0 | 0 | 0 | 0 | 0 | 13.7561 | 13.7561 | 13.7561
[20 empty] | 7171 | 2020-10-26 18:00 | 7171 | 10 | 26 | 19 | 0 | 0 | 10.3718 | 32137.6 | 0 | 0 | 0 | 0 | 0 | 0 | 0 | 10.3718 | 32137.6 | 0 | 0 | 0 | 0 | 0 | 0 | 0 | 10.3718 | 32137.6 | 0 | 0 | 0 | 0 | 0 | 0 | 0 | 10.3718 | 10.3718 | 10.3718
[20 empty] | 7172 | 2020-10-26 19:00 | 7172 | 10 | 26 | 20 | 0 | 0 | 8.8603 | 9775.69 | 0 | 0 | 0 | 0 | 0 | 0 | 0 | 8.8603 | 9775.69 | 0 | 0 | 0 | 0 | 0 | 0 | 0 | 8.8603 | 9775.69 | 0 | 0 | 0 | 0 | 0 | 0 | 0 | 8.8603 | 8.8603 | 8.8603
[20 empty] | 7173 | 2020-10-26 20:00 | 7173 | 10 | 26 | 21 | 0 | 0 | 7.3488 | 9629.03 | 0 | 0 | 0 | 0 | 0 | 0 | 0 | 7.3488 | 9629.03 | 0 | 0 | 0 | 0 | 0 | 0 | 0 | 7.3488 | 9629.03 | 0 | 0 | 0 | 0 | 0 | 0 | 0 | 7.3488 | 7.3488 | 7.3488
[20 empty] | 7174 | 2020-10-26 21:00 | 7174 | 10 | 26 | 22 | 0 | 0 | 7.3488 | 9775.69 | 0 | 0 | 0 | 0 | 0 | 0 | 0 | 7.3488 | 9775.69 | 0 | 0 | 0 | 0 | 0 | 0 | 0 | 7.3488 | 9775.69 | 0 | 0 | 0 | 0 | 0 | 0 | 0 | 7.3488 | 7.3488 | 7.3488
[20 empty] | 7175 | 2020-10-26 22:00 | 7175 | 10 | 26 | 23 | 0 | 0 | 7.3488 | 9775.69 | 0 | 0 | 0 | 0 | 0 | 0 | 0 | 7.3488 | 9775.69 | 0 | 0 | 0 | 0 | 0 | 0 | 0 | 7.3488 | 9775.69 | 0 | 0 | 0 | 0 | 0 | 0 | 0 | 7.3488 | 7.3488 | 7.3488
[20 empty] | 7176 | 2020-10-26 23:00 | 7176 | 10 | 26 | 24 | 0 | 0 | 7.3488 | 9702.36 | 0 | 0 | 0 | 0 | 0 | 0 | 0 | 7.3488 | 9702.36 | 0 | 0 | 0 | 0 | 0 | 0 | 0 | 7.3488 | 9702.36 | 0 | 0 | 0 | 0 | 0 | 0 | 0 | 7.3488 | 7.3488 | 7.3488
[20 empty] | 7177 | 2020-10-27 | 7177 | 10 | 27 | 1 | 0 | 0 | 7.3488 | 9775.69 | 0 | 0 | 0 | 0 | 0 | 0 | 0 | 7.3488 | 9775.69 | 0 | 0 | 0 | 0 | 0 | 0 | 0 | 7.3488 | 9775.69 | 0 | 0 | 0 | 0 | 0 | 0 | 0 | 7.3488 | 7.3488 | 7.3488
[20 empty] | 7178 | 2020-10-27 01:00 | 7178 | 10 | 27 | 2 | 0 | 0 | 7.3488 | 9775.69 | 0 | 0 | 0 | 0 | 0 | 0 | 0 | 7.3488 | 9775.69 | 0 | 0 | 0 | 0 | 0 | 0 | 0 | 7.3488 | 9775.69 | 0 | 0 | 0 | 0 | 0 | 0 | 0 | 7.3488 | 7.3488 | 7.3488
[20 empty] | 7179 | 2020-10-27 02:00 | 7179 | 10 | 27 | 3 | 0 | 0 | 7.3488 | 9849.01 | 0 | 0 | 0 | 0 | 0 | 0 | 0 | 7.3488 | 9849.01 | 0 | 0 | 0 | 0 | 0 | 0 | 0 | 7.3488 | 9849.01 | 0 | 0 | 0 | 0 | 0 | 0 | 0 | 7.3488 | 7.3488 | 7.3488
[20 empty] | 7180 | 2020-10-27 03:00 | 7180 | 10 | 27 | 4 | 0 | 0 | 9.7797 | 154450 | 0.78859 | 2.6907 | 0 | 144601 | 144.601 | 6025.96 | -19632.9 | 9.7489 | 149846 | 0.78859 | 2.6907 | 0 | 144823 | 144.823 | 6025.94 | -19632.7 | 9.8071 | 154672 | 0.78859 | 2.6907 | 0 | 139997 | 139.997 | 6025.96 | -19632.5 | 9.7797 | 9.7489 | 9.8071
[20 empty] | 7181 | 2020-10-27 04:00 | 7181 | 10 | 27 | 5 | 0 | 0 | 10.1313 | 54429.5 | 0 | 0 | 0 | 44580.5 | 44.5805 | 0 | -14969.5 | 10.1004 | 53455.2 | 0 | 0 | 0 | 44709.5 | 44.7095 | 0 | -14969.8 | 10.1587 | 54558.5 | 0 | 0 | 0 | 43606.1 | 43.6061 | 0 | -14969.6 | 10.1313 | 10.1004 | 10.1587
[20 empty] | 7182 | 2020-10-27 05:00 | 7182 | 10 | 27 | 6 | 0 | 0 | 12.2796 | 74768.7 | 0 | 0 | 0 | 42557.8 | 42.5578 | 0 | -14237.6 | 12.2487 | 73794.2 | 0 | 0 | 0 | 42686.8 | 42.6868 | 0 | -14237.9 | 12.3069 | 74897.7 | 0 | 0 | 0 | 41583.3 | 41.5833 | 0 | -14237.6 | 12.2796 | 12.2487 | 12.3069
[20 empty] | 7183 | 2020-10-27 06:00 | 7183 | 10 | 27 | 7 | 0 | 0 | 96.0268 | 184566 | 0.76635 | 2.6148 | 0 | 102646 | 102.646 | 5855.99 | -82965 | 96.4987 | 191625 | 0.75684 | 2.5823 | 0 | 120479 | 120.479 | 6470.7 | -103146 | 97.495 | 202399 | 0.84679 | 2.8893 | 0 | 109705 | 109.705 | 5783.3 | -92123.1 | 96.0268 | 96.4987 | 97.495
[20 empty] | 7184 | 2020-10-27 07:00 | 7184 | 10 | 27 | 8 | 13070.739 | 13.0707 | 131.891 | 213812 | 1.0628 | 3.6263 | 0 | 131892 | 131.892 | 8121.46 | -93108.1 | 132.351 | 225308 | 1.0731 | 3.6612 | 0 | 158208 | 158.208 | 9260.17 | -112936 | 133.467 | 240128 | 1.2118 | 4.1348 | 0 | 143388 | 143.388 | 8199.63 | -102860 | 118.8203 | 119.2803 | 120.3963
[20 empty] | 7185 | 2020-10-27 08:00 | 7185 | 10 | 27 | 9 | 31360.374 | 31.3604 | 135.558 | 167490 | 0.65942 | 2.2499 | 0 | 110427 | 110.427 | 5038.87 | -65223.4 | 136.036 | 173922 | 0.75521 | 2.5768 | 0 | 126754 | 126.754 | 8249.43 | -80257.1 | 137.525 | 183816 | 1.0796 | 3.6835 | 0 | 116859 | 116.859 | 5770.86 | -71768.7 | 104.1976 | 104.6756 | 106.1646
[20 empty] | 7186 | 2020-10-27 09:00 | 7186 | 10 | 27 | 10 | 13605.967 | 13.606 | 137.077 | 161813 | 0.5462 | 1.8636 | 0 | 104530 | 104.53 | 4173.71 | -67911.1 | 137.717 | 170514 | 0.69865 | 2.3838 | 0 | 127010 | 127.01 | 7290.27 | -88311.9 | 139.01 | 184293 | 0.95405 | 3.2552 | 0 | 113232 | 113.232 | 5338.66 | -76730.2 | 123.471 | 124.111 | 125.404
[20 empty] | 7187 | 2020-10-27 10:00 | 7187 | 10 | 27 | 11 | 24812.257 | 24.8123 | 117.816 | 244404 | 0.44757 | 1.5271 | 0 | 117745 | 117.745 | 3420.07 | -82064.1 | 118.627 | 257225 | 0.58484 | 1.9955 | 0 | 148425 | 148.425 | 5028.35 | -108005 | 119.296 | 275084 | 0.65804 | 2.2452 | 0 | 130566 | 130.566 | 4468.97 | -94812 | 93.0037 | 93.8147 | 94.4837
[20 empty] | 7188 | 2020-10-27 11:00 | 7188 | 10 | 27 | 12 | 1526.405 | 1.5264 | 140.963 | 232380 | 0.45252 | 1.544 | 0 | 105721 | 105.721 | 3457.91 | -63586.6 | 141.665 | 243700 | 0.58559 | 1.998 | 0 | 131762 | 131.762 | 5034.74 | -86395.5 | 142.364 | 258421 | 0.65888 | 2.2481 | 0 | 117041 | 117.041 | 4474.7 | -73296 | 139.4366 | 140.1386 | 140.8376
[20 empty] | 7189 | 2020-10-27 12:00 | 7189 | 10 | 27 | 13 | 20091.389 | 20.0914 | 91.9884 | 202270 | 0.45235 | 1.5434 | 0 | 109622 | 109.622 | 3456.61 | -74265.9 | 92.7001 | 216056 | 0.58537 | 1.9973 | 0 | 140898 | 140.898 | 5032.88 | -102069 | 93.4749 | 233547 | 0.65863 | 2.2473 | 0 | 123408 | 123.408 | 4473.04 | -87812.4 | 71.897 | 72.6087 | 73.3835
[20 empty] | 7190 | 2020-10-27 13:00 | 7190 | 10 | 27 | 14 | 21342.263 | 21.3423 | 87.2923 | 181505 | 0.54453 | 1.8579 | 0 | 123929 | 123.929 | 4160.94 | -86968 | 88.1297 | 198484 | 0.66097 | 2.2552 | 0 | 162799 | 162.799 | 5995.14 | -116940 | 89.3179 | 220376 | 0.78456 | 2.6769 | 0 | 140907 | 140.907 | 5050.71 | -101594 | 65.95 | 66.7874 | 67.9756
[20 empty] | 7191 | 2020-10-27 14:00 | 7191 | 10 | 27 | 15 | 13207.732 | 13.2077 | 72.3733 | 234908 | 0.59946 | 2.0454 | 0 | 177185 | 177.185 | 4580.73 | -129205 | 73.4727 | 260000 | 0.72105 | 2.4602 | 0 | 227289 | 227.289 | 6764.83 | -168596 | 75.0642 | 285012 | 0.88529 | 3.0206 | 0 | 202277 | 202.277 | 5509.84 | -148296 | 59.1656 | 60.265 | 61.8565
[20 empty] | 7192 | 2020-10-27 15:00 | 7192 | 10 | 27 | 16 | 6212.759 | 6.2128 | 70.8971 | 229072 | 0.6499 | 2.2175 | 0 | 196127 | 196.127 | 4966.17 | -143778 | 72.1829 | 252790 | 0.801 | 2.733 | 0 | 247534 | 247.534 | 7013.25 | -187634 | 73.3658 | 280478 | 0.9178 | 3.1315 | 0 | 219845 | 219.845 | 6120.73 | -164976 | 64.6843 | 65.9701 | 67.153
[20 empty] | 7193 | 2020-10-27 16:00 | 7193 | 10 | 27 | 17 | 0 | 0 | 14.6733 | 32944.3 | 0 | 0 | 0 | 0 | 0 | 0 | 0 | 14.6733 | 32944.3 | 0 | 0 | 0 | 0 | 0 | 0 | 0 | 14.6733 | 32944.3 | 0 | 0 | 0 | 0 | 0 | 0 | 0 | 14.6733 | 14.6733 | 14.6733
[20 empty] | 7194 | 2020-10-27 17:00 | 7194 | 10 | 27 | 18 | 0 | 0 | 13.7561 | 33091 | 0 | 0 | 0 | 0 | 0 | 0 | 0 | 13.7561 | 33091 | 0 | 0 | 0 | 0 | 0 | 0 | 0 | 13.7561 | 33091 | 0 | 0 | 0 | 0 | 0 | 0 | 0 | 13.7561 | 13.7561 | 13.7561
[20 empty] | 7195 | 2020-10-27 18:00 | 7195 | 10 | 27 | 19 | 0 | 0 | 10.3718 | 33237.7 | 0 | 0 | 0 | 0 | 0 | 0 | 0 | 10.3718 | 33237.7 | 0 | 0 | 0 | 0 | 0 | 0 | 0 | 10.3718 | 33237.7 | 0 | 0 | 0 | 0 | 0 | 0 | 0 | 10.3718 | 10.3718 | 10.3718
[20 empty] | 7196 | 2020-10-27 19:00 | 7196 | 10 | 27 | 20 | 0 | 0 | 8.8603 | 10948.9 | 0 | 0 | 0 | 0 | 0 | 0 | 0 | 8.8603 | 10948.9 | 0 | 0 | 0 | 0 | 0 | 0 | 0 | 8.8603 | 10948.9 | 0 | 0 | 0 | 0 | 0 | 0 | 0 | 8.8603 | 8.8603 | 8.8603
[20 empty] | 7197 | 2020-10-27 20:00 | 7197 | 10 | 27 | 21 | 0 | 0 | 7.3488 | 11022.3 | 0 | 0 | 0 | 0 | 0 | 0 | 0 | 7.3488 | 11022.3 | 0 | 0 | 0 | 0 | 0 | 0 | 0 | 7.3488 | 11022.3 | 0 | 0 | 0 | 0 | 0 | 0 | 0 | 7.3488 | 7.3488 | 7.3488
[20 empty] | 7198 | 2020-10-27 21:00 | 7198 | 10 | 27 | 22 | 0 | 0 | 7.3488 | 11095.6 | 0 | 0 | 0 | 0 | 0 | 0 | 0 | 7.3488 | 11095.6 | 0 | 0 | 0 | 0 | 0 | 0 | 0 | 7.3488 | 11095.6 | 0 | 0 | 0 | 0 | 0 | 0 | 0 | 7.3488 | 7.3488 | 7.3488
[20 empty] | 7199 | 2020-10-27 22:00 | 7199 | 10 | 27 | 23 | 0 | 0 | 7.3488 | 11095.6 | 0 | 0 | 0 | 0 | 0 | 0 | 0 | 7.3488 | 11095.6 | 0 | 0 | 0 | 0 | 0 | 0 | 0 | 7.3488 | 11095.6 | 0 | 0 | 0 | 0 | 0 | 0 | 0 | 7.3488 | 7.3488 | 7.3488
[20 empty] | 7200 | 2020-10-27 23:00 | 7200 | 10 | 27 | 24 | 0 | 0 | 7.3488 | 11168.9 | 0 | 0 | 0 | 0 | 0 | 0 | 0 | 7.3488 | 11168.9 | 0 | 0 | 0 | 0 | 0 | 0 | 0 | 7.3488 | 11168.9 | 0 | 0 | 0 | 0 | 0 | 0 | 0 | 7.3488 | 7.3488 | 7.3488
[20 empty] | 7201 | 2020-10-28 | 7201 | 10 | 28 | 1 | 0 | 0 | 7.3488 | 11242.2 | 0 | 0 | 0 | 0 | 0 | 0 | 0 | 7.3488 | 11242.2 | 0 | 0 | 0 | 0 | 0 | 0 | 0 | 7.3488 | 11242.2 | 0 | 0 | 0 | 0 | 0 | 0 | 0 | 7.3488 | 7.3488 | 7.3488
[20 empty] | 7202 | 2020-10-28 01:00 | 7202 | 10 | 28 | 2 | 0 | 0 | 7.3488 | 11242.2 | 0 | 0 | 0 | 0 | 0 | 0 | 0 | 7.3488 | 11242.2 | 0 | 0 | 0 | 0 | 0 | 0 | 0 | 7.3488 | 11242.2 | 0 | 0 | 0 | 0 | 0 | 0 | 0 | 7.3488 | 7.3488 | 7.3488
[20 empty] | 7203 | 2020-10-28 02:00 | 7203 | 10 | 28 | 3 | 0 | 0 | 7.3488 | 11168.9 | 0 | 0 | 0 | 0 | 0 | 0 | 0 | 7.3488 | 11168.9 | 0 | 0 | 0 | 0 | 0 | 0 | 0 | 7.3488 | 11168.9 | 0 | 0 | 0 | 0 | 0 | 0 | 0 | 7.3488 | 7.3488 | 7.3488
[20 empty] | 7204 | 2020-10-28 03:00 | 7204 | 10 | 28 | 4 | 0 | 0 | 9.6756 | 200595 | 0.68448 | 2.3354 | 0 | 189426 | 189.426 | 5230.38 | -29071.6 | 9.6448 | 195330 | 0.68447 | 2.3354 | 0 | 191452 | 191.452 | 5230.37 | -29070.9 | 9.703 | 202621 | 0.68447 | 2.3354 | 0 | 184161 | 184.161 | 5230.35 | -29071.3 | 9.6756 | 9.6448 | 9.703
[20 empty] | 7205 | 2020-10-28 04:00 | 7205 | 10 | 28 | 5 | 0 | 0 | 10.1313 | 66065.9 | 0 | 0 | 0 | 54897 | 54.897 | 0 | -23542.5 | 10.1004 | 65091.8 | 0 | 0 | 0 | 55025.7 | 55.0257 | 0 | -23542.5 | 10.1587 | 66194.6 | 0 | 0 | 0 | 53922.9 | 53.9229 | 0 | -23542.8 | 10.1313 | 10.1004 | 10.1587
[20 empty] | 7206 | 2020-10-28 05:00 | 7206 | 10 | 28 | 6 | 0 | 0 | 12.2796 | 91368.4 | 0 | 0 | 0 | 57690.7 | 57.6907 | 0 | -23102.4 | 12.2487 | 90277.3 | 0 | 0 | 0 | 57923.1 | 57.9231 | 0 | -23102.4 | 12.3069 | 91600.9 | 0 | 0 | 0 | 56599.5 | 56.5995 | 0 | -23102.6 | 12.2796 | 12.2487 | 12.3069
[20 empty] | 7207 | 2020-10-28 06:00 | 7207 | 10 | 28 | 7 | 0 | 0 | 97.0834 | 489741 | 0.59364 | 2.0255 | 0 | 406353 | 406.353 | 4536.2 | -351954 | 98.2585 | 546790 | 0.68248 | 2.3286 | 0 | 520773 | 520.773 | 6019.4 | -453001 | 99.6418 | 604161 | 0.78773 | 2.6878 | 0 | 463402 | 463.402 | 5215.06 | -401714 | 97.0834 | 98.2585 | 99.6418
[20 empty] | 7208 | 2020-10-28 07:00 | 7208 | 10 | 28 | 8 | 53274.658 | 53.2747 | 131.42 | 571168 | 0.80146 | 2.7346 | 0 | 487781 | 487.781 | 6124.31 | -396166 | 132.31 | 620779 | 0.89691 | 3.0603 | 0 | 592166 | 592.166 | 7758.19 | -491488 | 133.472 | 675554 | 1.0153 | 3.4641 | 0 | 537392 | 537.392 | 6853.67 | -443241 | 78.1453 | 79.0353 | 80.1973
[20 empty] | 7209 | 2020-10-28 08:00 | 7209 | 10 | 28 | 9 | 124341.824 | 124.3418 | 137.74 | 407709 | 0.80087 | 2.7326 | 0 | 349619 | 349.619 | 6119.78 | -285765 | 138.517 | 449849 | 0.87696 | 2.9922 | 0 | 434879 | 434.879 | 7492.42 | -358954 | 139.651 | 492968 | 0.9805 | 3.3455 | 0 | 391759 | 391.759 | 6701.2 | -322461 | 13.3982 | 14.1752 | 15.3092
[20 empty] | 7210 | 2020-10-28 09:00 | 7210 | 10 | 28 | 10 | 112893.472 | 112.8935 | 138.937 | 388727 | 0.78252 | 2.67 | 0 | 330711 | 330.711 | 5979.57 | -261971 | 139.64 | 428516 | 0.87743 | 2.9938 | 0 | 411728 | 411.728 | 7442.02 | -331194 | 140.601 | 469744 | 0.97391 | 3.323 | 0 | 370499 | 370.499 | 6704.83 | -296803 | 26.0435 | 26.7465 | 27.7075
[20 empty] | 7211 | 2020-10-28 10:00 | 7211 | 10 | 28 | 11 | 124021.544 | 124.0215 | 119.191 | 459597 | 0.78267 | 2.6705 | 0 | 332938 | 332.938 | 5980.69 | -262323 | 119.857 | 497040 | 0.8776 | 2.9944 | 0 | 409433 | 409.433 | 7443.41 | -327619 | 120.8 | 536092 | 0.97409 | 3.3236 | 0 | 370381 | 370.381 | 6706.06 | -295185 | -4.8305 | -4.1645 | -3.2215
[20 empty] | 7212 | 2020-10-28 11:00 | 7212 | 10 | 28 | 12 | 125836.47 | 125.8365 | 142.162 | 357289 | 0.76935 | 2.625 | 0 | 230630 | 230.63 | 5878.9 | -181008 | 143.058 | 382833 | 0.87744 | 2.9938 | 0 | 283800 | 283.8 | 7442.05 | -226241 | 144.081 | 410459 | 0.97391 | 3.323 | 0 | 256174 | 256.174 | 6704.87 | -203443 | 16.3255 | 17.2215 | 18.2445
[20 empty] | 7213 | 2020-10-28 12:00 | 7213 | 10 | 28 | 13 | 102119.404 | 102.1194 | 93.2283 | 307041 | 0.72738 | 2.4818 | 0 | 213562 | 213.562 | 5558.2 | -161871 | 94.24 | 323217 | 0.84885 | 2.8963 | 0 | 248037 | 248.037 | 7319.07 | -191254 | 95.4352 | 341517 | 0.95782 | 3.2681 | 0 | 229737 | 229.737 | 6486.43 | -176506 | -8.8911 | -7.8794 | -6.6842
[20 empty] | 7214 | 2020-10-28 13:00 | 7214 | 10 | 28 | 14 | 200205.726 | 200.2057 | 88.0867 | 263852 | 0.72738 | 2.4818 | 0 | 206202 | 206.202 | 5558.21 | -154098 | 89.003 | 272989 | 0.82193 | 2.8044 | 0 | 226305 | 226.305 | 6943.19 | -171193 | 90.0504 | 283955 | 0.90863 | 3.1002 | 0 | 215339 | 215.339 | 6280.7 | -162769 | -112.119 | -111.2027 | -110.1553
[20 empty] | 7215 | 2020-10-28 14:00 | 7215 | 10 | 28 | 15 | 151841.746 | 151.8417 | 72.5514 | 287432 | 0.68664 | 2.3428 | 0 | 229783 | 229.783 | 5246.91 | -174420 | 73.4881 | 294737 | 0.76182 | 2.5993 | 0 | 246758 | 246.758 | 6401.22 | -188799 | 74.552 | 304407 | 0.8377 | 2.8582 | 0 | 237087 | 237.087 | 5821.38 | -181491 | -79.2903 | -78.3536 | -77.2897
[20 empty] | 7216 | 2020-10-28 15:00 | 7216 | 10 | 28 | 16 | 81268.614 | 81.2686 | 70.7946 | 267783 | 0.73655 | 2.5131 | 0 | 234912 | 234.912 | 5628.24 | -176948 | 71.3828 | 275961 | 0.76196 | 2.5998 | 0 | 253329 | 253.329 | 6416.49 | -192548 | 72.4558 | 286200 | 0.8397 | 2.8651 | 0 | 243090 | 243.09 | 5822.42 | -184835 | -10.474 | -9.8858 | -8.8128
[20 empty] | 7217 | 2020-10-28 16:00 | 7217 | 10 | 28 | 17 | 7788.001 | 7.788 | 14.6733 | 32871 | 0 | 0 | 0 | 0 | 0 | 0 | 0 | 14.6733 | 32871 | 0 | 0 | 0 | 0 | 0 | 0 | 0 | 14.6733 | 32871 | 0 | 0 | 0 | 0 | 0 | 0 | 0 | 6.8853 | 6.8853 | 6.8853
[20 empty] | 7218 | 2020-10-28 17:00 | 7218 | 10 | 28 | 18 | 0 | 0 | 13.7561 | 32944.3 | 0 | 0 | 0 | 0 | 0 | 0 | 0 | 13.7561 | 32944.3 | 0 | 0 | 0 | 0 | 0 | 0 | 0 | 13.7561 | 32944.3 | 0 | 0 | 0 | 0 | 0 | 0 | 0 | 13.7561 | 13.7561 | 13.7561
[20 empty] | 7219 | 2020-10-28 18:00 | 7219 | 10 | 28 | 19 | 0 | 0 | 10.3718 | 32944.3 | 0 | 0 | 0 | 0 | 0 | 0 | 0 | 10.3718 | 32944.3 | 0 | 0 | 0 | 0 | 0 | 0 | 0 | 10.3718 | 32944.3 | 0 | 0 | 0 | 0 | 0 | 0 | 0 | 10.3718 | 10.3718 | 10.3718
[20 empty] | 7220 | 2020-10-28 19:00 | 7220 | 10 | 28 | 20 | 0 | 0 | 8.8603 | 10582.3 | 0 | 0 | 0 | 0 | 0 | 0 | 0 | 8.8603 | 10582.3 | 0 | 0 | 0 | 0 | 0 | 0 | 0 | 8.8603 | 10582.3 | 0 | 0 | 0 | 0 | 0 | 0 | 0 | 8.8603 | 8.8603 | 8.8603
[20 empty] | 7221 | 2020-10-28 20:00 | 7221 | 10 | 28 | 21 | 0 | 0 | 7.3488 | 10655.6 | 0 | 0 | 0 | 0 | 0 | 0 | 0 | 7.3488 | 10655.6 | 0 | 0 | 0 | 0 | 0 | 0 | 0 | 7.3488 | 10655.6 | 0 | 0 | 0 | 0 | 0 | 0 | 0 | 7.3488 | 7.3488 | 7.3488
[20 empty] | 7222 | 2020-10-28 21:00 | 7222 | 10 | 28 | 22 | 0 | 0 | 7.3488 | 10655.6 | 0 | 0 | 0 | 0 | 0 | 0 | 0 | 7.3488 | 10655.6 | 0 | 0 | 0 | 0 | 0 | 0 | 0 | 7.3488 | 10655.6 | 0 | 0 | 0 | 0 | 0 | 0 | 0 | 7.3488 | 7.3488 | 7.3488
[20 empty] | 7223 | 2020-10-28 22:00 | 7223 | 10 | 28 | 23 | 0 | 0 | 7.3488 | 10655.6 | 0 | 0 | 0 | 0 | 0 | 0 | 0 | 7.3488 | 10655.6 | 0 | 0 | 0 | 0 | 0 | 0 | 0 | 7.3488 | 10655.6 | 0 | 0 | 0 | 0 | 0 | 0 | 0 | 7.3488 | 7.3488 | 7.3488
[20 empty] | 7224 | 2020-10-28 23:00 | 7224 | 10 | 28 | 24 | 0 | 0 | 7.3488 | 10728.9 | 0 | 0 | 0 | 0 | 0 | 0 | 0 | 7.3488 | 10728.9 | 0 | 0 | 0 | 0 | 0 | 0 | 0 | 7.3488 | 10728.9 | 0 | 0 | 0 | 0 | 0 | 0 | 0 | 7.3488 | 7.3488 | 7.3488
[20 empty] | 7225 | 2020-10-29 | 7225 | 10 | 29 | 1 | 0 | 0 | 7.3488 | 10728.9 | 0 | 0 | 0 | 0 | 0 | 0 | 0 | 7.3488 | 10728.9 | 0 | 0 | 0 | 0 | 0 | 0 | 0 | 7.3488 | 10728.9 | 0 | 0 | 0 | 0 | 0 | 0 | 0 | 7.3488 | 7.3488 | 7.3488
[20 empty] | 7226 | 2020-10-29 01:00 | 7226 | 10 | 29 | 2 | 0 | 0 | 7.3488 | 10728.9 | 0 | 0 | 0 | 0 | 0 | 0 | 0 | 7.3488 | 10728.9 | 0 | 0 | 0 | 0 | 0 | 0 | 0 | 7.3488 | 10728.9 | 0 | 0 | 0 | 0 | 0 | 0 | 0 | 7.3488 | 7.3488 | 7.3488
[20 empty] | 7227 | 2020-10-29 02:00 | 7227 | 10 | 29 | 3 | 0 | 0 | 7.3488 | 10802.3 | 0 | 0 | 0 | 0 | 0 | 0 | 0 | 7.3488 | 10802.3 | 0 | 0 | 0 | 0 | 0 | 0 | 0 | 7.3488 | 10802.3 | 0 | 0 | 0 | 0 | 0 | 0 | 0 | 7.3488 | 7.3488 | 7.3488
[20 empty] | 7228 | 2020-10-29 03:00 | 7228 | 10 | 29 | 4 | 0 | 0 | 9.7044 | 190400 | 0.71329 | 2.4337 | 0 | 179598 | 179.598 | 5450.56 | -28799.6 | 9.6736 | 185296 | 0.71329 | 2.4337 | 0 | 181270 | 181.27 | 5450.55 | -28798.9 | 9.7318 | 192072 | 0.71329 | 2.4337 | 0 | 174494 | 174.494 | 5450.54 | -28799.2 | 9.7044 | 9.6736 | 9.7318
[20 empty] | 7229 | 2020-10-29 04:00 | 7229 | 10 | 29 | 5 | 0 | 0 | 10.1313 | 65173.9 | 0 | 0 | 0 | 54371.7 | 54.3717 | 0 | -23035.5 | 10.1004 | 64199.6 | 0 | 0 | 0 | 54500.3 | 54.5003 | 0 | -23035.5 | 10.1587 | 65302.6 | 0 | 0 | 0 | 53397.3 | 53.3973 | 0 | -23035.6 | 10.1313 | 10.1004 | 10.1587
[20 empty] | 7230 | 2020-10-29 05:00 | 7230 | 10 | 29 | 6 | 0 | 0 | 12.2796 | 85075 | 0 | 0 | 0 | 51910.7 | 51.9107 | 0 | -22175.6 | 12.2487 | 84100.7 | 0 | 0 | 0 | 52039.4 | 52.0394 | 0 | -22175.5 | 12.3069 | 85203.8 | 0 | 0 | 0 | 50936.4 | 50.9364 | 0 | -22175.6 | 12.2796 | 12.2487 | 12.3069
[20 empty] | 7231 | 2020-10-29 06:00 | 7231 | 10 | 29 | 7 | 0 | 0 | 97.2196 | 447121 | 0.62037 | 2.1167 | 0 | 364247 | 364.247 | 4740.48 | -312953 | 98.5281 | 488010 | 0.73096 | 2.494 | 0 | 445963 | 445.963 | 6437.71 | -383347 | 99.9274 | 528837 | 0.84248 | 2.8745 | 0 | 405136 | 405.136 | 5585.57 | -348066 | 97.2196 | 98.5281 | 99.9274
[20 empty] | 7232 | 2020-10-29 07:00 | 7232 | 10 | 29 | 8 | 29517.444 | 29.5174 | 132.939 | 516642 | 0.82072 | 2.8003 | 0 | 433768 | 433.768 | 6271.48 | -348654 | 133.964 | 555320 | 0.91718 | 3.1294 | 0 | 514271 | 514.271 | 7771.61 | -420008 | 135.109 | 597145 | 1.017 | 3.4701 | 0 | 472446 | 472.446 | 7008.51 | -384100 | 103.4216 | 104.4466 | 105.5916
[20 empty] | 7233 | 2020-10-29 08:00 | 7233 | 10 | 29 | 9 | 68768.021 | 68.768 | 138.779 | 455326 | 0.80249 | 2.7381 | 0 | 397016 | 397.016 | 6132.17 | -310573 | 139.862 | 497997 | 0.91835 | 3.1334 | 0 | 484937 | 484.937 | 7776.64 | -386739 | 140.919 | 543247 | 1.0177 | 3.4724 | 0 | 439687 | 439.687 | 7017.47 | -348143 | 70.011 | 71.094 | 72.151
[20 empty] | 7234 | 2020-10-29 09:00 | 7234 | 10 | 29 | 10 | 112456.494 | 112.4565 | 140.006 | 454245 | 0.80146 | 2.7346 | 0 | 395789 | 395.789 | 6124.32 | -312897 | 141.002 | 499490 | 0.91718 | 3.1294 | 0 | 488324 | 488.324 | 7766.73 | -393141 | 141.977 | 546781 | 1.0164 | 3.468 | 0 | 441033 | 441.033 | 7008.54 | -352625 | 27.5495 | 28.5455 | 29.5205
[20 empty] | 7235 | 2020-10-29 10:00 | 7235 | 10 | 29 | 11 | 127172.577 | 127.1726 | 120.625 | 528674 | 0.80148 | 2.7346 | 0 | 402015 | 402.015 | 6124.39 | -321514 | 121.573 | 574619 | 0.91718 | 3.1294 | 0 | 495246 | 495.246 | 7766.75 | -402666 | 122.508 | 621905 | 1.0164 | 3.468 | 0 | 447960 | 447.96 | 7008.57 | -361997 | -6.5476 | -5.5996 | -4.6646
[20 empty] | 7236 | 2020-10-29 11:00 | 7236 | 10 | 29 | 12 | 189012.284 | 189.0123 | 142.753 | 515728 | 0.80059 | 2.7316 | 0 | 389069 | 389.069 | 6117.65 | -303328 | 143.591 | 564238 | 0.91618 | 3.126 | 0 | 488002 | 488.002 | 7758.23 | -389127 | 144.543 | 614661 | 1.0153 | 3.4642 | 0 | 437579 | 437.579 | 7000.9 | -345944 | -46.2593 | -45.4213 | -44.4693
[20 empty] | 7237 | 2020-10-29 12:00 | 7237 | 10 | 29 | 13 | 172200.886 | 172.2009 | 96.0938 | 494596 | 0.80147 | 2.7346 | 0 | 398616 | 398.616 | 6124.33 | -318712 | 97.1118 | 544733 | 0.91717 | 3.1294 | 0 | 499766 | 499.766 | 7766.7 | -406839 | 98.1383 | 595746 | 1.0164 | 3.468 | 0 | 448753 | 448.753 | 7008.49 | -362792 | -76.1071 | -75.0891 | -74.0626
[20 empty] | 7238 | 2020-10-29 13:00 | 7238 | 10 | 29 | 14 | 98396.73 | 98.3967 | 89.98 | 501108 | 0.83907 | 2.8629 | 0 | 442285 | 442.285 | 6411.69 | -354718 | 90.553 | 549781 | 0.91735 | 3.13 | 0 | 542323 | 542.323 | 7768.15 | -443896 | 91.4231 | 601147 | 1.0166 | 3.4686 | 0 | 490958 | 490.958 | 7009.81 | -399399 | -8.4167 | -7.8437 | -6.9736
[20 empty] | 7239 | 2020-10-29 14:00 | 7239 | 10 | 29 | 15 | 125461.779 | 125.4618 | 74.2087 | 533862 | 0.83937 | 2.8639 | 0 | 475112 | 475.112 | 6414 | -386621 | 75.1363 | 579795 | 0.93776 | 3.1996 | 0 | 570579 | 570.579 | 7945.32 | -472944 | 76.3078 | 629329 | 1.0398 | 3.5477 | 0 | 521045 | 521.045 | 7165.8 | -429826 | -51.2531 | -50.3255 | -49.154
[20 empty] | 7240 | 2020-10-29 15:00 | 7240 | 10 | 29 | 16 | 62906.086 | 62.9061 | 73.4609 | 499854 | 0.84114 | 2.87 | 0 | 466103 | 466.103 | 6427.47 | -379791 | 74.576 | 544477 | 0.93953 | 3.2057 | 0 | 558929 | 558.929 | 8092.49 | -463654 | 75.9241 | 592680 | 1.059 | 3.6134 | 0 | 510726 | 510.726 | 7179.33 | -421640 | 10.5548 | 11.6699 | 13.018
[20 empty] | 7241 | 2020-10-29 16:00 | 7241 | 10 | 29 | 17 | 4264.484 | 4.2645 | 14.6733 | 33897.8 | 0 | 0 | 0 | 0 | 0 | 0 | 0 | 14.6733 | 33897.8 | 0 | 0 | 0 | 0 | 0 | 0 | 0 | 14.6733 | 33897.8 | 0 | 0 | 0 | 0 | 0 | 0 | 0 | 10.4088 | 10.4088 | 10.4088
[20 empty] | 7242 | 2020-10-29 17:00 | 7242 | 10 | 29 | 18 | 0 | 0 | 13.7561 | 33751.1 | 0 | 0 | 0 | 0 | 0 | 0 | 0 | 13.7561 | 33751.1 | 0 | 0 | 0 | 0 | 0 | 0 | 0 | 13.7561 | 33751.1 | 0 | 0 | 0 | 0 | 0 | 0 | 0 | 13.7561 | 13.7561 | 13.7561
[20 empty] | 7243 | 2020-10-29 18:00 | 7243 | 10 | 29 | 19 | 0 | 0 | 10.3718 | 33897.8 | 0 | 0 | 0 | 0 | 0 | 0 | 0 | 10.3718 | 33897.8 | 0 | 0 | 0 | 0 | 0 | 0 | 0 | 10.3718 | 33897.8 | 0 | 0 | 0 | 0 | 0 | 0 | 0 | 10.3718 | 10.3718 | 10.3718
[20 empty] | 7244 | 2020-10-29 19:00 | 7244 | 10 | 29 | 20 | 0 | 0 | 8.8603 | 11535.5 | 0 | 0 | 0 | 0 | 0 | 0 | 0 | 8.8603 | 11535.5 | 0 | 0 | 0 | 0 | 0 | 0 | 0 | 8.8603 | 11535.5 | 0 | 0 | 0 | 0 | 0 | 0 | 0 | 8.8603 | 8.8603 | 8.8603
[20 empty] | 7245 | 2020-10-29 20:00 | 7245 | 10 | 29 | 21 | 0 | 0 | 7.3488 | 11535.5 | 0 | 0 | 0 | 0 | 0 | 0 | 0 | 7.3488 | 11535.5 | 0 | 0 | 0 | 0 | 0 | 0 | 0 | 7.3488 | 11535.5 | 0 | 0 | 0 | 0 | 0 | 0 | 0 | 7.3488 | 7.3488 | 7.3488
[20 empty] | 7246 | 2020-10-29 21:00 | 7246 | 10 | 29 | 22 | 0 | 0 | 7.3488 | 11608.9 | 0 | 0 | 0 | 0 | 0 | 0 | 0 | 7.3488 | 11608.9 | 0 | 0 | 0 | 0 | 0 | 0 | 0 | 7.3488 | 11608.9 | 0 | 0 | 0 | 0 | 0 | 0 | 0 | 7.3488 | 7.3488 | 7.3488
[20 empty] | 7247 | 2020-10-29 22:00 | 7247 | 10 | 29 | 23 | 0 | 0 | 7.3488 | 11608.9 | 0 | 0 | 0 | 0 | 0 | 0 | 0 | 7.3488 | 11608.9 | 0 | 0 | 0 | 0 | 0 | 0 | 0 | 7.3488 | 11608.9 | 0 | 0 | 0 | 0 | 0 | 0 | 0 | 7.3488 | 7.3488 | 7.3488
[20 empty] | 7248 | 2020-10-29 23:00 | 7248 | 10 | 29 | 24 | 0 | 0 | 7.8094 | 11608.9 | 0 | 0 | 0 | 0 | 0 | 0 | 0 | 7.8094 | 11608.9 | 0 | 0 | 0 | 0 | 0 | 0 | 0 | 7.8094 | 11608.9 | 0 | 0 | 0 | 0 | 0 | 0 | 0 | 7.8094 | 7.8094 | 7.8094
[20 empty] | 7249 | 2020-10-30 | 7249 | 10 | 30 | 1 | 0 | 0 | 7.8094 | 11535.5 | 0 | 0 | 0 | 0 | 0 | 0 | 0 | 7.8094 | 11535.5 | 0 | 0 | 0 | 0 | 0 | 0 | 0 | 7.8094 | 11535.5 | 0 | 0 | 0 | 0 | 0 | 0 | 0 | 7.8094 | 7.8094 | 7.8094
[20 empty] | 7250 | 2020-10-30 01:00 | 7250 | 10 | 30 | 2 | 0 | 0 | 7.8094 | 11462.2 | 0 | 0 | 0 | 0 | 0 | 0 | 0 | 7.8094 | 11462.2 | 0 | 0 | 0 | 0 | 0 | 0 | 0 | 7.8094 | 11462.2 | 0 | 0 | 0 | 0 | 0 | 0 | 0 | 7.8094 | 7.8094 | 7.8094
[20 empty] | 7251 | 2020-10-30 02:00 | 7251 | 10 | 30 | 3 | 0 | 0 | 7.8094 | 11462.2 | 0 | 0 | 0 | 0 | 0 | 0 | 0 | 7.8094 | 11462.2 | 0 | 0 | 0 | 0 | 0 | 0 | 0 | 7.8094 | 11462.2 | 0 | 0 | 0 | 0 | 0 | 0 | 0 | 7.8094 | 7.8094 | 7.8094
[20 empty] | 7252 | 2020-10-30 03:00 | 7252 | 10 | 30 | 4 | 0 | 0 | 7.8094 | 11462.2 | 0 | 0 | 0 | 0 | 0 | 0 | 0 | 7.8094 | 11462.2 | 0 | 0 | 0 | 0 | 0 | 0 | 0 | 7.8094 | 11462.2 | 0 | 0 | 0 | 0 | 0 | 0 | 0 | 7.8094 | 7.8094 | 7.8094
[20 empty] | 7253 | 2020-10-30 04:00 | 7253 | 10 | 30 | 5 | 0 | 0 | 7.8094 | 11462.2 | 0 | 0 | 0 | 0 | 0 | 0 | 0 | 7.8094 | 11462.2 | 0 | 0 | 0 | 0 | 0 | 0 | 0 | 7.8094 | 11462.2 | 0 | 0 | 0 | 0 | 0 | 0 | 0 | 7.8094 | 7.8094 | 7.8094
[20 empty] | 7254 | 2020-10-30 05:00 | 7254 | 10 | 30 | 6 | 0 | 0 | 7.8094 | 11462.2 | 0 | 0 | 0 | 0 | 0 | 0 | 0 | 7.8094 | 11462.2 | 0 | 0 | 0 | 0 | 0 | 0 | 0 | 7.8094 | 11462.2 | 0 | 0 | 0 | 0 | 0 | 0 | 0 | 7.8094 | 7.8094 | 7.8094
[20 empty] | 7255 | 2020-10-30 06:00 | 7255 | 10 | 30 | 7 | 0 | 0 | 7.8094 | 11388.9 | 0 | 0 | 0 | 0 | 0 | 0 | 0 | 7.8094 | 11388.9 | 0 | 0 | 0 | 0 | 0 | 0 | 0 | 7.8094 | 11388.9 | 0 | 0 | 0 | 0 | 0 | 0 | 0 | 7.8094 | 7.8094 | 7.8094
[20 empty] | 7256 | 2020-10-30 07:00 | 7256 | 10 | 30 | 8 | 34894.137 | 34.8941 | 7.805 | 11388.9 | 0 | 0 | 0 | 0 | 0 | 0 | 0 | 7.8038 | 11388.9 | 0 | 0 | 0 | 0 | 0 | 0 | 0 | 7.803 | 11388.9 | 0 | 0 | 0 | 0 | 0 | 0 | 0 | -27.0891 | -27.0904 | -27.0911
[20 empty] | 7257 | 2020-10-30 08:00 | 7257 | 10 | 30 | 9 | 87372.91 | 87.3729 | 7.804 | 11242.2 | 0 | 0 | 0 | 0 | 0 | 0 | 0 | 7.8035 | 11242.2 | 0 | 0 | 0 | 0 | 0 | 0 | 0 | 7.8031 | 11242.2 | 0 | 0 | 0 | 0 | 0 | 0 | 0 | -79.569 | -79.5694 | -79.5698
[20 empty] | 7258 | 2020-10-30 09:00 | 7258 | 10 | 30 | 10 | 145739.135 | 145.7391 | 7.8028 | 11095.6 | 0 | 0 | 0 | 0 | 0 | 0 | 0 | 7.8021 | 11095.6 | 0 | 0 | 0 | 0 | 0 | 0 | 0 | 7.8015 | 11095.6 | 0 | 0 | 0 | 0 | 0 | 0 | 0 | -137.9363 | -137.9371 | -137.9376
[20 empty] | 7259 | 2020-10-30 10:00 | 7259 | 10 | 30 | 11 | 166896.057 | 166.8961 | 7.8004 | 11095.6 | 0 | 0 | 0 | 0 | 0 | 0 | 0 | 7.7999 | 11095.6 | 0 | 0 | 0 | 0 | 0 | 0 | 0 | 7.7996 | 11095.6 | 0 | 0 | 0 | 0 | 0 | 0 | 0 | -159.0957 | -159.0961 | -159.0965
[20 empty] | 7260 | 2020-10-30 11:00 | 7260 | 10 | 30 | 12 | 188050.572 | 188.0506 | 7.7993 | 10802.3 | 0 | 0 | 0 | 0 | 0 | 0 | 0 | 7.7993 | 10802.3 | 0 | 0 | 0 | 0 | 0 | 0 | 0 | 7.7993 | 10802.3 | 0 | 0 | 0 | 0 | 0 | 0 | 0 | -180.2512 | -180.2513 | -180.2513
[20 empty] | 7261 | 2020-10-30 12:00 | 7261 | 10 | 30 | 13 | 181325.277 | 181.3253 | 7.7993 | 10728.9 | 0 | 0 | 0 | 0 | 0 | 0 | 0 | 7.7993 | 10728.9 | 0 | 0 | 0 | 0 | 0 | 0 | 0 | 7.7993 | 10728.9 | 0 | 0 | 0 | 0 | 0 | 0 | 0 | -173.526 | -173.526 | -173.526
[20 empty] | 7262 | 2020-10-30 13:00 | 7262 | 10 | 30 | 14 | 151542.189 | 151.5422 | 7.7993 | 10728.9 | 0 | 0 | 0 | 0 | 0 | 0 | 0 | 7.7993 | 10728.9 | 0 | 0 | 0 | 0 | 0 | 0 | 0 | 7.7993 | 10728.9 | 0 | 0 | 0 | 0 | 0 | 0 | 0 | -143.7429 | -143.7429 | -143.7429
[20 empty] | 7263 | 2020-10-30 14:00 | 7263 | 10 | 30 | 15 | 111250.852 | 111.2509 | 7.7993 | 10509 | 0 | 0 | 0 | 0 | 0 | 0 | 0 | 7.7993 | 10509 | 0 | 0 | 0 | 0 | 0 | 0 | 0 | 7.7993 | 10509 | 0 | 0 | 0 | 0 | 0 | 0 | 0 | -103.4515 | -103.4515 | -103.4515
[20 empty] | 7264 | 2020-10-30 15:00 | 7264 | 10 | 30 | 16 | 55780.707 | 55.7807 | 7.7993 | 10582.3 | 0 | 0 | 0 | 0 | 0 | 0 | 0 | 7.7993 | 10582.3 | 0 | 0 | 0 | 0 | 0 | 0 | 0 | 7.7993 | 10582.3 | 0 | 0 | 0 | 0 | 0 | 0 | 0 | -47.9814 | -47.9814 | -47.9814
[20 empty] | 7265 | 2020-10-30 16:00 | 7265 | 10 | 30 | 17 | 2870.044 | 2.87 | 7.801 | 10582.3 | 0 | 0 | 0 | 0 | 0 | 0 | 0 | 7.801 | 10582.3 | 0 | 0 | 0 | 0 | 0 | 0 | 0 | 7.801 | 10582.3 | 0 | 0 | 0 | 0 | 0 | 0 | 0 | 4.9309 | 4.9309 | 4.9309
[20 empty] | 7266 | 2020-10-30 17:00 | 7266 | 10 | 30 | 18 | 0 | 0 | 7.8094 | 10728.9 | 0 | 0 | 0 | 0 | 0 | 0 | 0 | 7.8094 | 10728.9 | 0 | 0 | 0 | 0 | 0 | 0 | 0 | 7.8094 | 10728.9 | 0 | 0 | 0 | 0 | 0 | 0 | 0 | 7.8094 | 7.8094 | 7.8094
[20 empty] | 7267 | 2020-10-30 18:00 | 7267 | 10 | 30 | 19 | 0 | 0 | 7.8094 | 10655.6 | 0 | 0 | 0 | 0 | 0 | 0 | 0 | 7.8094 | 10655.6 | 0 | 0 | 0 | 0 | 0 | 0 | 0 | 7.8094 | 10655.6 | 0 | 0 | 0 | 0 | 0 | 0 | 0 | 7.8094 | 7.8094 | 7.8094
[20 empty] | 7268 | 2020-10-30 19:00 | 7268 | 10 | 30 | 20 | 0 | 0 | 7.8094 | 10655.6 | 0 | 0 | 0 | 0 | 0 | 0 | 0 | 7.8094 | 10655.6 | 0 | 0 | 0 | 0 | 0 | 0 | 0 | 7.8094 | 10655.6 | 0 | 0 | 0 | 0 | 0 | 0 | 0 | 7.8094 | 7.8094 | 7.8094
[20 empty] | 7269 | 2020-10-30 20:00 | 7269 | 10 | 30 | 21 | 0 | 0 | 7.8094 | 10802.3 | 0 | 0 | 0 | 0 | 0 | 0 | 0 | 7.8094 | 10802.3 | 0 | 0 | 0 | 0 | 0 | 0 | 0 | 7.8094 | 10802.3 | 0 | 0 | 0 | 0 | 0 | 0 | 0 | 7.8094 | 7.8094 | 7.8094
[20 empty] | 7270 | 2020-10-30 21:00 | 7270 | 10 | 30 | 22 | 0 | 0 | 7.8094 | 10875.6 | 0 | 0 | 0 | 0 | 0 | 0 | 0 | 7.8094 | 10875.6 | 0 | 0 | 0 | 0 | 0 | 0 | 0 | 7.8094 | 10875.6 | 0 | 0 | 0 | 0 | 0 | 0 | 0 | 7.8094 | 7.8094 | 7.8094
[20 empty] | 7271 | 2020-10-30 22:00 | 7271 | 10 | 30 | 23 | 0 | 0 | 7.8094 | 10875.6 | 0 | 0 | 0 | 0 | 0 | 0 | 0 | 7.8094 | 10875.6 | 0 | 0 | 0 | 0 | 0 | 0 | 0 | 7.8094 | 10875.6 | 0 | 0 | 0 | 0 | 0 | 0 | 0 | 7.8094 | 7.8094 | 7.8094
[20 empty] | 7272 | 2020-10-30 23:00 | 7272 | 10 | 30 | 24 | 0 | 0 | 7.8094 | 10948.9 | 0 | 0 | 0 | 0 | 0 | 0 | 0 | 7.8094 | 10948.9 | 0 | 0 | 0 | 0 | 0 | 0 | 0 | 7.8094 | 10948.9 | 0 | 0 | 0 | 0 | 0 | 0 | 0 | 7.8094 | 7.8094 | 7.8094
[20 empty] | 7273 | 2020-10-31 | 7273 | 10 | 31 | 1 | 0 | 0 | 7.8094 | 11388.9 | 0 | 0 | 0 | 0 | 0 | 0 | 0 | 7.8094 | 11388.9 | 0 | 0 | 0 | 0 | 0 | 0 | 0 | 7.8094 | 11388.9 | 0 | 0 | 0 | 0 | 0 | 0 | 0 | 7.8094 | 7.8094 | 7.8094
[20 empty] | 7274 | 2020-10-31 01:00 | 7274 | 10 | 31 | 2 | 0 | 0 | 7.8094 | 11388.9 | 0 | 0 | 0 | 0 | 0 | 0 | 0 | 7.8094 | 11388.9 | 0 | 0 | 0 | 0 | 0 | 0 | 0 | 7.8094 | 11388.9 | 0 | 0 | 0 | 0 | 0 | 0 | 0 | 7.8094 | 7.8094 | 7.8094
[20 empty] | 7275 | 2020-10-31 02:00 | 7275 | 10 | 31 | 3 | 0 | 0 | 7.8094 | 11315.6 | 0 | 0 | 0 | 0 | 0 | 0 | 0 | 7.8094 | 11315.6 | 0 | 0 | 0 | 0 | 0 | 0 | 0 | 7.8094 | 11315.6 | 0 | 0 | 0 | 0 | 0 | 0 | 0 | 7.8094 | 7.8094 | 7.8094
[20 empty] | 7276 | 2020-10-31 03:00 | 7276 | 10 | 31 | 4 | 0 | 0 | 7.8094 | 11535.5 | 0 | 0 | 0 | 0 | 0 | 0 | 0 | 7.8094 | 11535.5 | 0 | 0 | 0 | 0 | 0 | 0 | 0 | 7.8094 | 11535.5 | 0 | 0 | 0 | 0 | 0 | 0 | 0 | 7.8094 | 7.8094 | 7.8094
[20 empty] | 7277 | 2020-10-31 04:00 | 7277 | 10 | 31 | 5 | 0 | 0 | 7.8094 | 11535.5 | 0 | 0 | 0 | 0 | 0 | 0 | 0 | 7.8094 | 11535.5 | 0 | 0 | 0 | 0 | 0 | 0 | 0 | 7.8094 | 11535.5 | 0 | 0 | 0 | 0 | 0 | 0 | 0 | 7.8094 | 7.8094 | 7.8094
[20 empty] | 7278 | 2020-10-31 05:00 | 7278 | 10 | 31 | 6 | 0 | 0 | 7.8094 | 11462.2 | 0 | 0 | 0 | 0 | 0 | 0 | 0 | 7.8094 | 11462.2 | 0 | 0 | 0 | 0 | 0 | 0 | 0 | 7.8094 | 11462.2 | 0 | 0 | 0 | 0 | 0 | 0 | 0 | 7.8094 | 7.8094 | 7.8094
[20 empty] | 7279 | 2020-10-31 06:00 | 7279 | 10 | 31 | 7 | 0 | 0 | 7.8094 | 11535.5 | 0 | 0 | 0 | 0 | 0 | 0 | 0 | 7.8094 | 11535.5 | 0 | 0 | 0 | 0 | 0 | 0 | -229.395 | 9.1077 | 11535.5 | 0 | 0 | 0 | 0 | 0 | 0 | 0 | 7.8094 | 7.8094 | 9.1077
[20 empty] | 7280 | 2020-10-31 07:00 | 7280 | 10 | 31 | 8 | 55932.435 | 55.9324 | 7.8037 | 11535.5 | 0 | 0 | 0 | 0 | 0 | 0 | 0 | 7.8025 | 11535.5 | 0 | 0 | 0 | 0 | 0 | 0 | -286.553 | 9.0999 | 11535.5 | 0 | 0 | 0 | 0 | 0 | 0 | 0 | -48.1288 | -48.1299 | -46.8325
[20 empty] | 7281 | 2020-10-31 08:00 | 7281 | 10 | 31 | 9 | 130234.943 | 130.2349 | 7.7993 | 10655.6 | 0 | 0 | 0 | 0 | 0 | 0 | 0 | 7.7993 | 10655.6 | 0 | 0 | 0 | 0 | 0 | 0 | 0 | 7.7993 | 10655.6 | 0 | 0 | 0 | 0 | 0 | 0 | 0 | -122.4356 | -122.4356 | -122.4356
[20 empty] | 7282 | 2020-10-31 09:00 | 7282 | 10 | 31 | 10 | 185954.75 | 185.9547 | 7.7993 | 10362.3 | 0 | 0 | 0 | 0 | 0 | 0 | 0 | 7.7993 | 10362.3 | 0 | 0 | 0 | 0 | 0 | 0 | 0 | 7.7993 | 10362.3 | 0 | 0 | 0 | 0 | 0 | 0 | 0 | -178.1554 | -178.1554 | -178.1554
[20 empty] | 7283 | 2020-10-31 10:00 | 7283 | 10 | 31 | 11 | 219155.972 | 219.156 | 7.7993 | 10362.3 | 0 | 0 | 0 | 0 | 0 | 0 | 0 | 7.7993 | 10362.3 | 0 | 0 | 0 | 0 | 0 | 0 | 0 | 7.7993 | 10362.3 | 0 | 0 | 0 | 0 | 0 | 0 | 0 | -211.3567 | -211.3567 | -211.3567
[20 empty] | 7284 | 2020-10-31 11:00 | 7284 | 10 | 31 | 12 | 230661.572 | 230.6616 | 7.7993 | 10142.3 | 0 | 0 | 0 | 0 | 0 | 0 | 0 | 7.7993 | 10142.3 | 0 | 0 | 0 | 0 | 0 | 0 | 0 | 7.7993 | 10142.3 | 0 | 0 | 0 | 0 | 0 | 0 | 0 | -222.8623 | -222.8623 | -222.8623
[20 empty] | 7285 | 2020-10-31 12:00 | 7285 | 10 | 31 | 13 | 221667.657 | 221.6677 | 7.7993 | 10069 | 0 | 0 | 0 | 0 | 0 | 0 | 0 | 7.7993 | 10069 | 0 | 0 | 0 | 0 | 0 | 0 | 0 | 7.7993 | 10069 | 0 | 0 | 0 | 0 | 0 | 0 | 0 | -213.8683 | -213.8683 | -213.8683
[20 empty] | 7286 | 2020-10-31 13:00 | 7286 | 10 | 31 | 14 | 193450.322 | 193.4503 | 7.7993 | 10069 | 0 | 0 | 0 | 0 | 0 | 0 | 0 | 7.7993 | 10069 | 0 | 0 | 0 | 0 | 0 | 0 | 0 | 7.7993 | 10069 | 0 | 0 | 0 | 0 | 0 | 0 | 0 | -185.651 | -185.651 | -185.651
[20 empty] | 7287 | 2020-10-31 14:00 | 7287 | 10 | 31 | 15 | 146131.768 | 146.1318 | 7.7993 | 10215.6 | 0 | 0 | 0 | 0 | 0 | 0 | 0 | 7.7993 | 10215.6 | 0 | 0 | 0 | 0 | 0 | 0 | 0 | 7.7993 | 10215.6 | 0 | 0 | 0 | 0 | 0 | 0 | 0 | -138.3324 | -138.3324 | -138.3324
[20 empty] | 7288 | 2020-10-31 15:00 | 7288 | 10 | 31 | 16 | 76867.935 | 76.8679 | 7.7993 | 10289 | 0 | 0 | 0 | 0 | 0 | 0 | 0 | 7.7993 | 10289 | 0 | 0 | 0 | 0 | 0 | 0 | 0 | 7.7993 | 10289 | 0 | 0 | 0 | 0 | 0 | 0 | 0 | -69.0686 | -69.0686 | -69.0686
[20 empty] | 7289 | 2020-10-31 16:00 | 7289 | 10 | 31 | 17 | 6254.866 | 6.2549 | 7.8023 | 10289 | 0 | 0 | 0 | 0 | 0 | 0 | 0 | 7.8018 | 10289 | 0 | 0 | 0 | 0 | 0 | 0 | 0 | 7.8014 | 10289 | 0 | 0 | 0 | 0 | 0 | 0 | 0 | 1.5474 | 1.5469 | 1.5466
[20 empty] | 7290 | 2020-10-31 17:00 | 7290 | 10 | 31 | 18 | 0 | 0 | 7.8094 | 10289 | 0 | 0 | 0 | 0 | 0 | 0 | 0 | 7.8094 | 10289 | 0 | 0 | 0 | 0 | 0 | 0 | 0 | 7.8094 | 10289 | 0 | 0 | 0 | 0 | 0 | 0 | 0 | 7.8094 | 7.8094 | 7.8094
[20 empty] | 7291 | 2020-10-31 18:00 | 7291 | 10 | 31 | 19 | 0 | 0 | 7.8094 | 10435.6 | 0 | 0 | 0 | 0 | 0 | 0 | 0 | 7.8094 | 10435.6 | 0 | 0 | 0 | 0 | 0 | 0 | 0 | 7.8094 | 10435.6 | 0 | 0 | 0 | 0 | 0 | 0 | 0 | 7.8094 | 7.8094 | 7.8094
[20 empty] | 7292 | 2020-10-31 19:00 | 7292 | 10 | 31 | 20 | 0 | 0 | 7.8094 | 10582.3 | 0 | 0 | 0 | 0 | 0 | 0 | 0 | 7.8094 | 10582.3 | 0 | 0 | 0 | 0 | 0 | 0 | 0 | 7.8094 | 10582.3 | 0 | 0 | 0 | 0 | 0 | 0 | 0 | 7.8094 | 7.8094 | 7.8094
[20 empty] | 7293 | 2020-10-31 20:00 | 7293 | 10 | 31 | 21 | 0 | 0 | 7.8094 | 10655.6 | 0 | 0 | 0 | 0 | 0 | 0 | 0 | 7.8094 | 10655.6 | 0 | 0 | 0 | 0 | 0 | 0 | 0 | 7.8094 | 10655.6 | 0 | 0 | 0 | 0 | 0 | 0 | 0 | 7.8094 | 7.8094 | 7.8094
[20 empty] | 7294 | 2020-10-31 21:00 | 7294 | 10 | 31 | 22 | 0 | 0 | 7.8094 | 10362.3 | 0 | 0 | 0 | 0 | 0 | 0 | 0 | 7.8094 | 10362.3 | 0 | 0 | 0 | 0 | 0 | 0 | 0 | 7.8094 | 10362.3 | 0 | 0 | 0 | 0 | 0 | 0 | 0 | 7.8094 | 7.8094 | 7.8094
[20 empty] | 7295 | 2020-10-31 22:00 | 7295 | 10 | 31 | 23 | 0 | 0 | 7.8094 | 10069 | 0 | 0 | 0 | 0 | 0 | 0 | 0 | 7.8094 | 10069 | 0 | 0 | 0 | 0 | 0 | 0 | 0 | 7.8094 | 10069 | 0 | 0 | 0 | 0 | 0 | 0 | 0 | 7.8094 | 7.8094 | 7.8094
[20 empty] | 7296 | 2020-10-31 23:00 | 7296 | 10 | 31 | 24 | 0 | 0 | 7.3488 | 9775.69 | 0 | 0 | 0 | 0 | 0 | 0 | 0 | 7.3488 | 9775.69 | 0 | 0 | 0 | 0 | 0 | 0 | 0 | 7.3488 | 9775.69 | 0 | 0 | 0 | 0 | 0 | 0 | 0 | 7.3488 | 7.3488 | 7.3488
[20 empty] | 7297 | 2020-11-01 | 7297 | 11 | 1 | 1 | 0 | 0 | 7.3488 | 9409.05 | 0 | 0 | 0 | 0 | 0 | 0 | 0 | 7.3488 | 9409.05 | 0 | 0 | 0 | 0 | 0 | 0 | 0 | 7.3488 | 9409.05 | 0 | 0 | 0 | 0 | 0 | 0 | 0 | 7.3488 | 7.3488 | 7.3488
[20 empty] | 7298 | 2020-11-01 01:00 | 7298 | 11 | 1 | 2 | 0 | 0 | 7.3488 | 9409.05 | 0 | 0 | 0 | 0 | 0 | 0 | 0 | 7.3488 | 9409.05 | 0 | 0 | 0 | 0 | 0 | 0 | 0 | 7.3488 | 9409.05 | 0 | 0 | 0 | 0 | 0 | 0 | 0 | 7.3488 | 7.3488 | 7.3488
[20 empty] | 7299 | 2020-11-01 02:00 | 7299 | 11 | 1 | 3 | 0 | 0 | 7.3488 | 9335.73 | 0 | 0 | 0 | 0 | 0 | 0 | 0 | 7.3488 | 9335.73 | 0 | 0 | 0 | 0 | 0 | 0 | 0 | 7.3488 | 9335.73 | 0 | 0 | 0 | 0 | 0 | 0 | 0 | 7.3488 | 7.3488 | 7.3488
[20 empty] | 7300 | 2020-11-01 03:00 | 7300 | 11 | 1 | 4 | 0 | 0 | 38.9468 | 811040 | 18.8612 | 64.3544 | 0 | 801705 | 801.705 | 144126 | -634787 | 42.1152 | 829834 | 20.9159 | 71.3651 | 0 | 839865 | 839.865 | 176046 | -680204 | 45.4646 | 849201 | 23.0385 | 78.6074 | 0 | 820498 | 820.498 | 159827 | -659598 | 38.9468 | 42.1152 | 45.4646
[20 empty] | 7301 | 2020-11-01 04:00 | 7301 | 11 | 1 | 5 | 0 | 0 | 43.1742 | 694903 | 21.6304 | 73.8029 | 0 | 685567 | 685.567 | 165287 | -579636 | 46.8172 | 708489 | 24.1553 | 82.4179 | 0 | 718579 | 718.579 | 203865 | -611185 | 50.5291 | 727914 | 26.679 | 91.0287 | 0 | 699154 | 699.154 | 184581 | -595704 | 43.1742 | 46.8172 | 50.5291
[20 empty] | 7302 | 2020-11-01 05:00 | 7302 | 11 | 1 | 6 | 0 | 0 | 45.7952 | 672667 | 22.1852 | 75.6959 | 0 | 640969 | 640.969 | 169526 | -538580 | 49.4355 | 685372 | 24.7104 | 84.3119 | 0 | 671146 | 671.146 | 208215 | -566443 | 53.1687 | 702844 | 27.2483 | 92.9712 | 0 | 653674 | 653.674 | 188822 | -553111 | 45.7952 | 49.4355 | 53.1687
[20 empty] | 7303 | 2020-11-01 06:00 | 7303 | 11 | 1 | 7 | 0 | 0 | 127.354 | 620953 | 29.0799 | 99.2206 | 0 | 539546 | 539.546 | 222147 | -444946 | 131.912 | 631738 | 32.5445 | 111.0418 | 0 | 565438 | 565.438 | 275865 | -468127 | 136.693 | 646845 | 36.1097 | 123.2063 | 0 | 550332 | 550.332 | 248621 | -456552 | 127.354 | 131.912 | 136.693
[20 empty] | 7304 | 2020-11-01 07:00 | 7304 | 11 | 1 | 8 | 52223.508 | 52.2235 | 164.688 | 711434 | 30.577 | 104.3287 | 0 | 630028 | 630.028 | 233387 | -527473 | 167.954 | 722469 | 32.782 | 111.8522 | 0 | 657150 | 657.15 | 267969 | -551970 | 171.504 | 738556 | 35.1102 | 119.796 | 0 | 641062 | 641.062 | 250207 | -539998 | 112.4645 | 115.7305 | 119.2805
[20 empty] | 7305 | 2020-11-01 08:00 | 7305 | 11 | 1 | 9 | 111385.939 | 111.3859 | 172.392 | 595358 | 34.0014 | 116.0128 | 0 | 538882 | 538.882 | 259484 | -443691 | 175.577 | 604691 | 36.5779 | 124.8038 | 0 | 562230 | 562.23 | 298712 | -465125 | 178.942 | 618706 | 39.1417 | 133.5515 | 0 | 548216 | 548.216 | 279147 | -454316 | 61.0061 | 64.1911 | 67.5561
[20 empty] | 7306 | 2020-11-01 09:00 | 7306 | 11 | 1 | 10 | 135381.122 | 135.3811 | 169.022 | 537153 | 30.3517 | 103.56 | 0 | 480604 | 480.604 | 231607 | -390642 | 171.953 | 545644 | 32.528 | 110.9855 | 0 | 501521 | 501.521 | 265066 | -409087 | 175.108 | 558070 | 34.7365 | 118.5209 | 0 | 489094 | 489.094 | 248213 | -399831 | 33.6409 | 36.5719 | 39.7269
[20 empty] | 7307 | 2020-11-01 10:00 | 7307 | 11 | 1 | 11 | 211283.79 | 211.2838 | 141.241 | 583203 | 21.9357 | 74.8446 | 0 | 456545 | 456.545 | 167404 | -368746 | 143.624 | 591086 | 23.5206 | 80.2523 | 0 | 476094 | 476.094 | 191680 | -385961 | 146.202 | 602753 | 25.1167 | 85.6982 | 0 | 464427 | 464.427 | 179499 | -377302 | -70.0428 | -67.6598 | -65.0818
[20 empty] | 7308 | 2020-11-01 11:00 | 7308 | 11 | 1 | 12 | 223150.669 | 223.1507 | 165.278 | 500925 | 22.236 | 75.8692 | 0 | 374266 | 374.266 | 169914 | -298273 | 167.557 | 508541 | 23.8561 | 81.397 | 0 | 391694 | 391.694 | 195080 | -313014 | 170.183 | 518352 | 25.5293 | 87.106 | 0 | 381883 | 381.883 | 182294 | -305597 | -57.8727 | -55.5937 | -52.9677
[20 empty] | 7309 | 2020-11-01 12:00 | 7309 | 11 | 1 | 13 | 214845.914 | 214.8459 | 118.018 | 445944 | 23.7522 | 81.0425 | 0 | 356066 | 356.066 | 181500 | -282608 | 120.566 | 452051 | 25.5062 | 87.0272 | 0 | 370518 | 370.518 | 208176 | -294828 | 123.312 | 460396 | 27.2432 | 92.9538 | 0 | 362173 | 362.173 | 194903 | -288661 | -96.8279 | -94.2799 | -91.5339
[20 empty] | 7310 | 2020-11-01 13:00 | 7310 | 11 | 1 | 14 | 186822.409 | 186.8224 | 112.648 | 378383 | 23.7326 | 80.9756 | 0 | 321907 | 321.907 | 181350 | -253367 | 115.306 | 381420 | 25.4654 | 86.8879 | 0 | 330352 | 330.352 | 208041 | -260398 | 118.177 | 386828 | 27.2254 | 92.8931 | 0 | 324944 | 324.944 | 194591 | -256744 | -74.1744 | -71.5164 | -68.6454
[20 empty] | 7311 | 2020-11-01 14:00 | 7311 | 11 | 1 | 15 | 139778.639 | 139.7786 | 98.9007 | 380541 | 25.0435 | 85.4484 | 0 | 324139 | 324.139 | 191367 | -255044 | 101.768 | 379517 | 26.8719 | 91.6869 | 0 | 324652 | 324.652 | 219531 | -255377 | 104.784 | 381054 | 28.7291 | 98.0237 | 0 | 323115 | 323.115 | 205339 | -255023 | -40.8779 | -38.0106 | -34.9946
[20 empty] | 7312 | 2020-11-01 15:00 | 7312 | 11 | 1 | 16 | 72490.082 | 72.4901 | 94.4418 | 337424 | 22.3727 | 76.3357 | 0 | 305800 | 305.8 | 170959 | -239484 | 96.9594 | 336527 | 23.9952 | 81.8716 | 0 | 306365 | 306.365 | 195843 | -239762 | 99.6897 | 337990 | 25.6291 | 87.4465 | 0 | 304903 | 304.903 | 183357 | -239517 | 21.9517 | 24.4693 | 27.1996
[20 empty] | 7313 | 2020-11-01 16:00 | 7313 | 11 | 1 | 17 | 5414.441 | 5.4144 | 14.6733 | 31624.2 | 0 | 0 | 0 | 0 | 0 | 0 | 0 | 14.6733 | 31624.2 | 0 | 0 | 0 | 0 | 0 | 0 | 0 | 14.6733 | 31624.2 | 0 | 0 | 0 | 0 | 0 | 0 | 0 | 9.2589 | 9.2589 | 9.2589
[20 empty] | 7314 | 2020-11-01 17:00 | 7314 | 11 | 1 | 18 | 0 | 0 | 13.7561 | 31844.2 | 0 | 0 | 0 | 0 | 0 | 0 | 0 | 13.7561 | 31844.2 | 0 | 0 | 0 | 0 | 0 | 0 | 0 | 13.7561 | 31844.2 | 0 | 0 | 0 | 0 | 0 | 0 | 0 | 13.7561 | 13.7561 | 13.7561
[20 empty] | 7315 | 2020-11-01 18:00 | 7315 | 11 | 1 | 19 | 0 | 0 | 10.3718 | 31844.2 | 0 | 0 | 0 | 0 | 0 | 0 | 0 | 10.3718 | 31844.2 | 0 | 0 | 0 | 0 | 0 | 0 | 0 | 10.3718 | 31844.2 | 0 | 0 | 0 | 0 | 0 | 0 | 0 | 10.3718 | 10.3718 | 10.3718
[20 empty] | 7316 | 2020-11-01 19:00 | 7316 | 11 | 1 | 20 | 0 | 0 | 8.8603 | 9482.38 | 0 | 0 | 0 | 0 | 0 | 0 | 0 | 8.8603 | 9482.38 | 0 | 0 | 0 | 0 | 0 | 0 | 0 | 8.8603 | 9482.38 | 0 | 0 | 0 | 0 | 0 | 0 | 0 | 8.8603 | 8.8603 | 8.8603
[20 empty] | 7317 | 2020-11-01 20:00 | 7317 | 11 | 1 | 21 | 0 | 0 | 7.3488 | 9555.71 | 0 | 0 | 0 | 0 | 0 | 0 | 0 | 7.3488 | 9555.71 | 0 | 0 | 0 | 0 | 0 | 0 | 0 | 7.3488 | 9555.71 | 0 | 0 | 0 | 0 | 0 | 0 | 0 | 7.3488 | 7.3488 | 7.3488
[20 empty] | 7318 | 2020-11-01 21:00 | 7318 | 11 | 1 | 22 | 0 | 0 | 7.3488 | 9702.36 | 0 | 0 | 0 | 0 | 0 | 0 | 0 | 7.3488 | 9702.36 | 0 | 0 | 0 | 0 | 0 | 0 | 0 | 7.3488 | 9702.36 | 0 | 0 | 0 | 0 | 0 | 0 | 0 | 7.3488 | 7.3488 | 7.3488
[20 empty] | 7319 | 2020-11-01 22:00 | 7319 | 11 | 1 | 23 | 0 | 0 | 7.3488 | 9702.36 | 0 | 0 | 0 | 0 | 0 | 0 | 0 | 7.3488 | 9702.36 | 0 | 0 | 0 | 0 | 0 | 0 | 0 | 7.3488 | 9702.36 | 0 | 0 | 0 | 0 | 0 | 0 | 0 | 7.3488 | 7.3488 | 7.3488
[20 empty] | 7320 | 2020-11-01 23:00 | 7320 | 11 | 1 | 24 | 0 | 0 | 7.3488 | 9702.36 | 0 | 0 | 0 | 0 | 0 | 0 | 0 | 7.3488 | 9702.36 | 0 | 0 | 0 | 0 | 0 | 0 | 0 | 7.3488 | 9702.36 | 0 | 0 | 0 | 0 | 0 | 0 | 0 | 7.3488 | 7.3488 | 7.3488
[20 empty] | 7321 | 2020-11-02 | 7321 | 11 | 2 | 1 | 0 | 0 | 7.3488 | 9849.01 | 0 | 0 | 0 | 0 | 0 | 0 | 0 | 7.3488 | 9849.01 | 0 | 0 | 0 | 0 | 0 | 0 | 0 | 7.3488 | 9849.01 | 0 | 0 | 0 | 0 | 0 | 0 | 0 | 7.3488 | 7.3488 | 7.3488
[20 empty] | 7322 | 2020-11-02 01:00 | 7322 | 11 | 2 | 2 | 0 | 0 | 7.3488 | 9849.01 | 0 | 0 | 0 | 0 | 0 | 0 | 0 | 7.3488 | 9849.01 | 0 | 0 | 0 | 0 | 0 | 0 | 0 | 7.3488 | 9849.01 | 0 | 0 | 0 | 0 | 0 | 0 | 0 | 7.3488 | 7.3488 | 7.3488
[20 empty] | 7323 | 2020-11-02 02:00 | 7323 | 11 | 2 | 3 | 0 | 0 | 7.3488 | 9849.01 | 0 | 0 | 0 | 0 | 0 | 0 | 0 | 7.3488 | 9849.01 | 0 | 0 | 0 | 0 | 0 | 0 | 0 | 7.3488 | 9849.01 | 0 | 0 | 0 | 0 | 0 | 0 | 0 | 7.3488 | 7.3488 | 7.3488
[20 empty] | 7324 | 2020-11-02 03:00 | 7324 | 11 | 2 | 4 | 0 | 0 | 15.8053 | 277281 | 4.6671 | 15.9241 | 0 | 267359 | 267.359 | 35663.1 | -129529 | 16.5622 | 275127 | 5.1877 | 17.7005 | 0 | 272358 | 272.358 | 43603 | -133363 | 17.3959 | 282281 | 5.7062 | 19.4694 | 0 | 265205 | 265.205 | 39641.5 | -131403 | 15.8053 | 16.5622 | 17.3959
[20 empty] | 7325 | 2020-11-02 04:00 | 7325 | 11 | 2 | 5 | 0 | 0 | 10.1331 | 153930 | 0 | 0 | 0 | 144008 | 144.008 | 0 | -101782 | 10.105 | 153113 | 0 | 0 | 0 | 144825 | 144.825 | 0 | -101920 | 10.1587 | 154747 | 0 | 0 | 0 | 143191 | 143.191 | 0 | -101799 | 10.1331 | 10.105 | 10.1587
[20 empty] | 7326 | 2020-11-02 05:00 | 7326 | 11 | 2 | 6 | 0 | 0 | 12.2796 | 171904 | 0 | 0 | 0 | 139473 | 139.473 | 0 | -95873.6 | 12.2487 | 170461 | 0 | 0 | 0 | 207605 | 207.605 | 46161.5 | -156034 | 21.4542 | 240035 | 6.041 | 20.6118 | 0 | 138030 | 138.03 | 0 | -96066.1 | 12.2796 | 12.2487 | 21.4542
[20 empty] | 7327 | 2020-11-02 06:00 | 7327 | 11 | 2 | 7 | 0 | 0 | 98.5536 | 394640 | 0.82122 | 2.802 | 0 | 312573 | 312.573 | 6275.24 | -247386 | 99.7397 | 416269 | 0.91738 | 3.1301 | 0 | 349894 | 349.894 | 7795.4 | -277332 | 101.057 | 431960 | 1.0201 | 3.4808 | 0 | 334202 | 334.202 | 7010.07 | -266134 | 98.5536 | 99.7397 | 101.057
[20 empty] | 7328 | 2020-11-02 07:00 | 7328 | 11 | 2 | 8 | 43689.685 | 43.6897 | 132.912 | 430847 | 1.0287 | 3.5099 | 0 | 348780 | 348.78 | 7860.72 | -275429 | 133.766 | 448642 | 1.1365 | 3.8778 | 0 | 383156 | 383.156 | 9499.52 | -304846 | 134.758 | 465223 | 1.2432 | 4.2417 | 0 | 366575 | 366.575 | 8684.53 | -291490 | 89.2223 | 90.0763 | 91.0683
[20 empty] | 7329 | 2020-11-02 08:00 | 7329 | 11 | 2 | 9 | 107261.024 | 107.261 | 139.619 | 302742 | 2.7148 | 9.263 | 0 | 245826 | 245.826 | 20745.2 | -188064 | 140.306 | 313546 | 2.8947 | 9.8767 | 0 | 267313 | 267.313 | 24223.2 | -206318 | 141.763 | 324229 | 3.17 | 10.816 | 0 | 256630 | 256.63 | 22119.5 | -198137 | 32.358 | 33.045 | 34.502
[20 empty] | 7330 | 2020-11-02 09:00 | 7330 | 11 | 2 | 10 | 54541.068 | 54.5411 | 148.687 | 259341 | 11.2668 | 38.4423 | 0 | 202718 | 202.718 | 86094.2 | -151373 | 150.244 | 266825 | 12.088 | 41.2443 | 0 | 217873 | 217.873 | 98758.7 | -164126 | 152.079 | 274495 | 12.9242 | 44.0974 | 0 | 210202 | 210.202 | 92369.6 | -158566 | 94.1459 | 95.7029 | 97.5379
[20 empty] | 7331 | 2020-11-02 10:00 | 7331 | 11 | 2 | 11 | 148842.358 | 148.8424 | 128.746 | 320516 | 11.0949 | 37.8558 | 0 | 193857 | 193.857 | 84781 | -143182 | 130.808 | 325389 | 12.0524 | 41.1228 | 0 | 204146 | 204.146 | 98454.2 | -151763 | 132.675 | 330805 | 12.8843 | 43.9612 | 0 | 198730 | 198.73 | 92097.3 | -148137 | -20.0964 | -18.0344 | -16.1674
[20 empty] | 7332 | 2020-11-02 11:00 | 7332 | 11 | 2 | 12 | 148197.179 | 148.1972 | 155.223 | 262915 | 15.8699 | 54.1481 | 0 | 136256 | 136.256 | 121268 | -91614.7 | 157.175 | 260000 | 17.0532 | 58.1855 | 0 | 133916 | 133.916 | 140022 | -88231.1 | 159.433 | 260575 | 18.3242 | 62.5222 | 0 | 133341 | 133.341 | 130311 | -90325.2 | 7.0258 | 8.9778 | 11.2358
[20 empty] | 7333 | 2020-11-02 12:00 | 7333 | 11 | 2 | 13 | 191905.621 | 191.9056 | 106.319 | 213114 | 15.5226 | 52.9631 | 0 | 123451 | 123.451 | 118614 | -80570.5 | 107.908 | 208615 | 16.5221 | 56.3734 | 0 | 116503 | 116.503 | 130053 | -73647.4 | 108.528 | 206166 | 17.0195 | 58.0705 | 0 | 118952 | 118.952 | 126252 | -76988.8 | -85.5866 | -83.9976 | -83.3776
[20 empty] | 7334 | 2020-11-02 13:00 | 7334 | 11 | 2 | 14 | 124624.541 | 124.6245 | 100.121 | 164491 | 14.881 | 50.774 | 0 | 108088 | 108.088 | 113712 | -66788.1 | 101.097 | 158982 | 15.6136 | 53.2736 | 0 | 99466.6 | 99.4666 | 124869 | -59150.7 | 102.213 | 155869 | 16.341 | 55.7555 | 0 | 102579 | 102.579 | 119310 | -62828.4 | -24.5035 | -23.5275 | -22.4115
[20 empty] | 7335 | 2020-11-02 14:00 | 7335 | 11 | 2 | 15 | 49877.449 | 49.8774 | 82.8102 | 167855 | 12.9284 | 44.1117 | 0 | 111379 | 111.379 | 98791 | -75188.1 | 84.0084 | 162132 | 13.6522 | 46.5813 | 0 | 102131 | 102.131 | 108765 | -67078.6 | 84.9871 | 158606 | 14.2337 | 48.5654 | 0 | 105656 | 105.656 | 104322 | -71112.7 | 32.9328 | 34.131 | 35.1097
[20 empty] | 7336 | 2020-11-02 15:00 | 7336 | 11 | 2 | 16 | 58560.832 | 58.5608 | 76.6622 | 145253 | 7.9348 | 27.0736 | 0 | 113409 | 113.409 | 60633.1 | -74667.8 | 77.0216 | 140290 | 8.1671 | 27.8661 | 0 | 105744 | 105.744 | 65694.9 | -68522.2 | 78.0819 | 137589 | 8.5972 | 29.3337 | 0 | 108446 | 108.446 | 62408 | -71497.5 | 18.1014 | 18.4608 | 19.5211
[20 empty] | 7337 | 2020-11-02 16:00 | 7337 | 11 | 2 | 17 | 2590.085 | 2.5901 | 14.6733 | 31844.2 | 0 | 0 | 0 | 0 | 0 | 0 | 0 | 14.6733 | 31844.2 | 0 | 0 | 0 | 0 | 0 | 0 | 0 | 14.6733 | 31844.2 | 0 | 0 | 0 | 0 | 0 | 0 | 0 | 12.0832 | 12.0832 | 12.0832
[20 empty] | 7338 | 2020-11-02 17:00 | 7338 | 11 | 2 | 18 | 0 | 0 | 13.7561 | 32064.2 | 0 | 0 | 0 | 0 | 0 | 0 | 0 | 13.7561 | 32064.2 | 0 | 0 | 0 | 0 | 0 | 0 | 0 | 13.7561 | 32064.2 | 0 | 0 | 0 | 0 | 0 | 0 | 0 | 13.7561 | 13.7561 | 13.7561
[20 empty] | 7339 | 2020-11-02 18:00 | 7339 | 11 | 2 | 19 | 0 | 0 | 10.3718 | 31844.2 | 0 | 0 | 0 | 0 | 0 | 0 | 0 | 10.3718 | 31844.2 | 0 | 0 | 0 | 0 | 0 | 0 | 0 | 10.3718 | 31844.2 | 0 | 0 | 0 | 0 | 0 | 0 | 0 | 10.3718 | 10.3718 | 10.3718
[20 empty] | 7340 | 2020-11-02 19:00 | 7340 | 11 | 2 | 20 | 0 | 0 | 8.8603 | 9482.38 | 0 | 0 | 0 | 0 | 0 | 0 | 0 | 8.8603 | 9482.38 | 0 | 0 | 0 | 0 | 0 | 0 | 0 | 8.8603 | 9482.38 | 0 | 0 | 0 | 0 | 0 | 0 | 0 | 8.8603 | 8.8603 | 8.8603
[20 empty] | 7341 | 2020-11-02 20:00 | 7341 | 11 | 2 | 21 | 0 | 0 | 7.3488 | 9702.36 | 0 | 0 | 0 | 0 | 0 | 0 | 0 | 7.3488 | 9702.36 | 0 | 0 | 0 | 0 | 0 | 0 | 0 | 7.3488 | 9702.36 | 0 | 0 | 0 | 0 | 0 | 0 | 0 | 7.3488 | 7.3488 | 7.3488
[20 empty] | 7342 | 2020-11-02 21:00 | 7342 | 11 | 2 | 22 | 0 | 0 | 7.3488 | 9775.69 | 0 | 0 | 0 | 0 | 0 | 0 | 0 | 7.3488 | 9775.69 | 0 | 0 | 0 | 0 | 0 | 0 | 0 | 7.3488 | 9775.69 | 0 | 0 | 0 | 0 | 0 | 0 | 0 | 7.3488 | 7.3488 | 7.3488
[20 empty] | 7343 | 2020-11-02 22:00 | 7343 | 11 | 2 | 23 | 0 | 0 | 7.3488 | 9775.69 | 0 | 0 | 0 | 0 | 0 | 0 | 0 | 7.3488 | 9775.69 | 0 | 0 | 0 | 0 | 0 | 0 | 0 | 7.3488 | 9775.69 | 0 | 0 | 0 | 0 | 0 | 0 | 0 | 7.3488 | 7.3488 | 7.3488
[20 empty] | 7344 | 2020-11-02 23:00 | 7344 | 11 | 2 | 24 | 0 | 0 | 7.3488 | 9922.34 | 0 | 0 | 0 | 0 | 0 | 0 | 0 | 7.3488 | 9922.34 | 0 | 0 | 0 | 0 | 0 | 0 | 0 | 7.3488 | 9922.34 | 0 | 0 | 0 | 0 | 0 | 0 | 0 | 7.3488 | 7.3488 | 7.3488
[20 empty] | 7345 | 2020-11-03 | 7345 | 11 | 3 | 1 | 0 | 0 | 7.3488 | 10069 | 0 | 0 | 0 | 0 | 0 | 0 | 0 | 7.3488 | 10069 | 0 | 0 | 0 | 0 | 0 | 0 | 0 | 7.3488 | 10069 | 0 | 0 | 0 | 0 | 0 | 0 | 0 | 7.3488 | 7.3488 | 7.3488
[20 empty] | 7346 | 2020-11-03 01:00 | 7346 | 11 | 3 | 2 | 0 | 0 | 7.3488 | 10069 | 0 | 0 | 0 | 0 | 0 | 0 | 0 | 7.3488 | 10069 | 0 | 0 | 0 | 0 | 0 | 0 | 0 | 7.3488 | 10069 | 0 | 0 | 0 | 0 | 0 | 0 | 0 | 7.3488 | 7.3488 | 7.3488
[20 empty] | 7347 | 2020-11-03 02:00 | 7347 | 11 | 3 | 3 | 0 | 0 | 7.3488 | 10289 | 0 | 0 | 0 | 0 | 0 | 0 | 0 | 7.3488 | 10289 | 0 | 0 | 0 | 0 | 0 | 0 | 0 | 7.3488 | 10289 | 0 | 0 | 0 | 0 | 0 | 0 | 0 | 7.3488 | 7.3488 | 7.3488
[20 empty] | 7348 | 2020-11-03 03:00 | 7348 | 11 | 3 | 4 | 0 | 0 | 9.7272 | 164285 | 0.73608 | 2.5115 | 0 | 153996 | 153.996 | 5624.73 | -20725.1 | 9.6964 | 159225 | 0.73608 | 2.5115 | 0 | 152990 | 152.99 | 5624.72 | -20724.8 | 9.7546 | 163279 | 0.73608 | 2.5115 | 0 | 148936 | 148.936 | 5624.72 | -20724.8 | 9.7272 | 9.6964 | 9.7546
[20 empty] | 7349 | 2020-11-03 04:00 | 7349 | 11 | 3 | 5 | 0 | 0 | 10.1313 | 56121.7 | 0 | 0 | 0 | 45832.7 | 45.8327 | 0 | -16028.5 | 10.1004 | 55147.2 | 0 | 0 | 0 | 45961.6 | 45.9616 | 0 | -16028.7 | 10.1587 | 56250.5 | 0 | 0 | 0 | 44858.3 | 44.8583 | 0 | -16028.7 | 10.1313 | 10.1004 | 10.1587
[20 empty] | 7350 | 2020-11-03 05:00 | 7350 | 11 | 3 | 6 | 0 | 0 | 12.2796 | 79323.5 | 0 | 0 | 0 | 46525.9 | 46.5259 | 0 | -15658 | 12.2487 | 78290.7 | 0 | 0 | 0 | 46706.6 | 46.7066 | 0 | -15658.1 | 12.3069 | 79504.2 | 0 | 0 | 0 | 45493 | 45.493 | 0 | -15658.1 | 12.2796 | 12.2487 | 12.3069
[20 empty] | 7351 | 2020-11-03 06:00 | 7351 | 11 | 3 | 7 | 0 | 0 | 97.6613 | 311305 | 0.69649 | 2.3764 | 0 | 228651 | 228.651 | 5322.13 | -192768 | 98.7232 | 335911 | 0.77314 | 2.638 | 0 | 276764 | 276.764 | 6029.83 | -234561 | 99.4602 | 359418 | 0.7891 | 2.6924 | 0 | 253257 | 253.257 | 5907.91 | -214227 | 97.6613 | 98.7232 | 99.4602
[20 empty] | 7352 | 2020-11-03 07:00 | 7352 | 11 | 3 | 8 | 50855.859 | 50.8559 | 133.044 | 371809 | 0.85391 | 2.9135 | 0 | 289156 | 289.156 | 6525.05 | -225005 | 134.417 | 397329 | 1.0055 | 3.4309 | 0 | 342447 | 342.447 | 8461.91 | -270363 | 135.559 | 425101 | 1.1074 | 3.7784 | 0 | 314675 | 314.675 | 7683.74 | -247634 | 82.1881 | 83.5611 | 84.7031
[20 empty] | 7353 | 2020-11-03 08:00 | 7353 | 11 | 3 | 9 | 125050.549 | 125.0505 | 136.904 | 284934 | 0.83064 | 2.8341 | 0 | 227138 | 227.138 | 6347.25 | -171437 | 137.645 | 308327 | 0.93622 | 3.1944 | 0 | 275982 | 275.982 | 8013.4 | -212954 | 138.686 | 333778 | 1.0487 | 3.5781 | 0 | 250531 | 250.531 | 7154.07 | -192225 | 11.8535 | 12.5945 | 13.6355
[20 empty] | 7354 | 2020-11-03 09:00 | 7354 | 11 | 3 | 10 | 182164.8 | 182.1648 | 137.645 | 260537 | 0.82005 | 2.798 | 0 | 202814 | 202.814 | 6266.37 | -152630 | 138.484 | 281588 | 0.91129 | 3.1093 | 0 | 246826 | 246.826 | 7923.48 | -190216 | 139.754 | 304549 | 1.0369 | 3.5379 | 0 | 223865 | 223.865 | 6963.57 | -171459 | -44.5198 | -43.6808 | -42.4108
[20 empty] | 7355 | 2020-11-03 10:00 | 7355 | 11 | 3 | 11 | 216801.857 | 216.8019 | 118.135 | 327542 | 0.82005 | 2.798 | 0 | 200883 | 200.883 | 6266.37 | -150967 | 119.056 | 345512 | 0.90648 | 3.0929 | 0 | 239008 | 239.008 | 7871.7 | -183566 | 120.376 | 365666 | 1.0301 | 3.5148 | 0 | 218853 | 218.853 | 6926.77 | -167190 | -98.6669 | -97.7459 | -96.4259
[20 empty] | 7356 | 2020-11-03 11:00 | 7356 | 11 | 3 | 12 | 230429.528 | 230.4295 | 140.754 | 270337 | 0.7218 | 2.4628 | 0 | 143678 | 143.678 | 5515.59 | -102287 | 141.863 | 282377 | 0.83063 | 2.8341 | 0 | 170486 | 170.486 | 7560.07 | -125114 | 143.461 | 297145 | 0.98936 | 3.3757 | 0 | 155719 | 155.719 | 6347.16 | -113374 | -89.6755 | -88.5665 | -86.9685
[20 empty] | 7357 | 2020-11-03 12:00 | 7357 | 11 | 3 | 13 | 221771.672 | 221.7717 | 92.4819 | 241371 | 0.71772 | 2.4489 | 0 | 148447 | 148.447 | 5484.42 | -104653 | 93.4006 | 250896 | 0.79357 | 2.7077 | 0 | 170188 | 170.188 | 6785.33 | -123133 | 94.5636 | 263112 | 0.88797 | 3.0298 | 0 | 157972 | 157.972 | 6064.02 | -113647 | -129.2898 | -128.3711 | -127.2081
[20 empty] | 7358 | 2020-11-03 13:00 | 7358 | 11 | 3 | 14 | 193674.966 | 193.675 | 87.7098 | 220135 | 0.71772 | 2.4489 | 0 | 162559 | 162.559 | 5484.41 | -116793 | 88.538 | 231233 | 0.79357 | 2.7077 | 0 | 187537 | 187.537 | 7013.4 | -138054 | 89.8947 | 245114 | 0.91782 | 3.1316 | 0 | 173656 | 173.656 | 6064.01 | -127136 | -105.9652 | -105.137 | -103.7803
[20 empty] | 7359 | 2020-11-03 14:00 | 7359 | 11 | 3 | 15 | 145420.774 | 145.4208 | 72.952 | 236852 | 0.72941 | 2.4887 | 0 | 179349 | 179.349 | 5573.7 | -131157 | 73.8554 | 243216 | 0.80722 | 2.7542 | 0 | 194246 | 194.246 | 6764.9 | -143774 | 74.9037 | 251749 | 0.8853 | 3.0206 | 0 | 185713 | 185.713 | 6168.3 | -137442 | -72.4688 | -71.5654 | -70.5171
[20 empty] | 7360 | 2020-11-03 15:00 | 7360 | 11 | 3 | 16 | 45073.217 | 45.0732 | 70.8575 | 223460 | 0.74289 | 2.5347 | 0 | 190663 | 190.663 | 5676.72 | -139093 | 71.5817 | 229275 | 0.79244 | 2.7038 | 0 | 204668 | 204.668 | 6565.71 | -150921 | 72.5709 | 237466 | 0.85923 | 2.9317 | 0 | 196478 | 196.478 | 6055.36 | -144955 | 25.7843 | 26.5085 | 27.4977
[20 empty] | 7361 | 2020-11-03 16:00 | 7361 | 11 | 3 | 17 | 4878.329 | 4.8783 | 14.6733 | 32797.7 | 0 | 0 | 0 | 0 | 0 | 0 | 0 | 14.6733 | 32797.7 | 0 | 0 | 0 | 0 | 0 | 0 | 0 | 14.6733 | 32797.7 | 0 | 0 | 0 | 0 | 0 | 0 | 0 | 9.795 | 9.795 | 9.795
[20 empty] | 7362 | 2020-11-03 17:00 | 7362 | 11 | 3 | 18 | 0 | 0 | 13.7561 | 33164.4 | 0 | 0 | 0 | 0 | 0 | 0 | 0 | 13.7561 | 33164.4 | 0 | 0 | 0 | 0 | 0 | 0 | 0 | 13.7561 | 33164.4 | 0 | 0 | 0 | 0 | 0 | 0 | 0 | 13.7561 | 13.7561 | 13.7561
[20 empty] | 7363 | 2020-11-03 18:00 | 7363 | 11 | 3 | 19 | 0 | 0 | 10.3718 | 33311 | 0 | 0 | 0 | 0 | 0 | 0 | 0 | 10.3718 | 33311 | 0 | 0 | 0 | 0 | 0 | 0 | 0 | 10.3718 | 33311 | 0 | 0 | 0 | 0 | 0 | 0 | 0 | 10.3718 | 10.3718 | 10.3718
[20 empty] | 7364 | 2020-11-03 19:00 | 7364 | 11 | 3 | 20 | 0 | 0 | 8.8603 | 10948.9 | 0 | 0 | 0 | 0 | 0 | 0 | 0 | 8.8603 | 10948.9 | 0 | 0 | 0 | 0 | 0 | 0 | 0 | 8.8603 | 10948.9 | 0 | 0 | 0 | 0 | 0 | 0 | 0 | 8.8603 | 8.8603 | 8.8603
[20 empty] | 7365 | 2020-11-03 20:00 | 7365 | 11 | 3 | 21 | 0 | 0 | 7.3488 | 11095.6 | 0 | 0 | 0 | 0 | 0 | 0 | 0 | 7.3488 | 11095.6 | 0 | 0 | 0 | 0 | 0 | 0 | 0 | 7.3488 | 11095.6 | 0 | 0 | 0 | 0 | 0 | 0 | 0 | 7.3488 | 7.3488 | 7.3488
[20 empty] | 7366 | 2020-11-03 21:00 | 7366 | 11 | 3 | 22 | 0 | 0 | 7.3488 | 11168.9 | 0 | 0 | 0 | 0 | 0 | 0 | 0 | 7.3488 | 11168.9 | 0 | 0 | 0 | 0 | 0 | 0 | 0 | 7.3488 | 11168.9 | 0 | 0 | 0 | 0 | 0 | 0 | 0 | 7.3488 | 7.3488 | 7.3488
[20 empty] | 7367 | 2020-11-03 22:00 | 7367 | 11 | 3 | 23 | 0 | 0 | 7.3488 | 11168.9 | 0 | 0 | 0 | 0 | 0 | 0 | 0 | 7.3488 | 11168.9 | 0 | 0 | 0 | 0 | 0 | 0 | 0 | 7.3488 | 11168.9 | 0 | 0 | 0 | 0 | 0 | 0 | 0 | 7.3488 | 7.3488 | 7.3488
[20 empty] | 7368 | 2020-11-03 23:00 | 7368 | 11 | 3 | 24 | 0 | 0 | 7.3488 | 11242.2 | 0 | 0 | 0 | 0 | 0 | 0 | 0 | 7.3488 | 11242.2 | 0 | 0 | 0 | 0 | 0 | 0 | 0 | 7.3488 | 11242.2 | 0 | 0 | 0 | 0 | 0 | 0 | 0 | 7.3488 | 7.3488 | 7.3488
[20 empty] | 7369 | 2020-11-04 | 7369 | 11 | 4 | 1 | 0 | 0 | 7.3488 | 11242.2 | 0 | 0 | 0 | 0 | 0 | 0 | 0 | 7.3488 | 11242.2 | 0 | 0 | 0 | 0 | 0 | 0 | 0 | 7.3488 | 11242.2 | 0 | 0 | 0 | 0 | 0 | 0 | 0 | 7.3488 | 7.3488 | 7.3488
[20 empty] | 7370 | 2020-11-04 01:00 | 7370 | 11 | 4 | 2 | 0 | 0 | 7.3488 | 11242.2 | 0 | 0 | 0 | 0 | 0 | 0 | 0 | 7.3488 | 11242.2 | 0 | 0 | 0 | 0 | 0 | 0 | 0 | 7.3488 | 11242.2 | 0 | 0 | 0 | 0 | 0 | 0 | 0 | 7.3488 | 7.3488 | 7.3488
[20 empty] | 7371 | 2020-11-04 02:00 | 7371 | 11 | 4 | 3 | 0 | 0 | 7.3488 | 11388.9 | 0 | 0 | 0 | 0 | 0 | 0 | 0 | 7.3488 | 11388.9 | 0 | 0 | 0 | 0 | 0 | 0 | 0 | 7.3488 | 11388.9 | 0 | 0 | 0 | 0 | 0 | 0 | 0 | 7.3488 | 7.3488 | 7.3488
[20 empty] | 7372 | 2020-11-04 03:00 | 7372 | 11 | 4 | 4 | 0 | 0 | 9.6896 | 214640 | 0.69841 | 2.383 | 0 | 203178 | 203.178 | 5336.88 | -29162.7 | 9.6587 | 208986 | 0.69841 | 2.383 | 0 | 205384 | 205.384 | 5336.87 | -29162.1 | 9.7169 | 216847 | 0.69841 | 2.383 | 0 | 197524 | 197.524 | 5336.87 | -29162.2 | 9.6896 | 9.6587 | 9.7169
[20 empty] | 7373 | 2020-11-04 04:00 | 7373 | 11 | 4 | 5 | 0 | 0 | 10.1313 | 66529.6 | 0 | 0 | 0 | 55067.4 | 55.0674 | 0 | -23705.9 | 10.1004 | 65555.1 | 0 | 0 | 0 | 55196.2 | 55.1962 | 0 | -23706 | 10.1587 | 66658.4 | 0 | 0 | 0 | 54092.9 | 54.0929 | 0 | -23705.9 | 10.1313 | 10.1004 | 10.1587
[20 empty] | 7374 | 2020-11-04 05:00 | 7374 | 11 | 4 | 6 | 0 | 0 | 12.2796 | 86806.8 | 0 | 0 | 0 | 52982.4 | 52.9824 | 0 | -23170.7 | 12.2487 | 85832.3 | 0 | 0 | 0 | 53111.1 | 53.1111 | 0 | -23170.7 | 12.3069 | 86935.5 | 0 | 0 | 0 | 52007.9 | 52.0079 | 0 | -23170.6 | 12.2796 | 12.2487 | 12.3069
[20 empty] | 7375 | 2020-11-04 06:00 | 7375 | 11 | 4 | 7 | 0 | 0 | 98.2589 | 556632 | 0.75952 | 2.5915 | 0 | 473098 | 473.098 | 5803.77 | -410316 | 99.4623 | 606869 | 0.85435 | 2.915 | 0 | 574615 | 574.615 | 7420.16 | -502971 | 100.902 | 658149 | 0.97105 | 3.3132 | 0 | 523335 | 523.335 | 6528.4 | -456681 | 98.2589 | 99.4623 | 100.902
[20 empty] | 7376 | 2020-11-04 07:00 | 7376 | 11 | 4 | 8 | 17820.083 | 17.8201 | 132.8 | 636241 | 0.94572 | 3.2268 | 0 | 552707 | 552.707 | 7226.6 | -455354 | 133.798 | 681423 | 1.0628 | 3.6264 | 0 | 647756 | 647.756 | 9063.35 | -543261 | 134.97 | 731291 | 1.1861 | 4.0469 | 0 | 597888 | 597.888 | 8121.55 | -499263 | 114.9799 | 115.9779 | 117.1499
[20 empty] | 7377 | 2020-11-04 08:00 | 7377 | 11 | 4 | 9 | 70820.405 | 70.8204 | 138.59 | 477687 | 0.90333 | 3.0822 | 0 | 419378 | 419.378 | 6902.7 | -343956 | 139.465 | 516412 | 1.0036 | 3.4242 | 0 | 499018 | 499.018 | 8599.9 | -414225 | 140.708 | 557328 | 1.1254 | 3.84 | 0 | 458102 | 458.102 | 7668.75 | -378702 | 67.7696 | 68.6446 | 69.8876
[20 empty] | 7378 | 2020-11-04 09:00 | 7378 | 11 | 4 | 10 | 68056.651 | 68.0567 | 139.59 | 437722 | 0.85879 | 2.9302 | 0 | 379633 | 379.633 | 6562.39 | -307043 | 140.328 | 473735 | 0.9562 | 3.2626 | 0 | 453539 | 453.539 | 8219.8 | -370179 | 141.454 | 511628 | 1.0757 | 3.6703 | 0 | 415645 | 415.645 | 7306.71 | -338537 | 71.5333 | 72.2713 | 73.3973
[20 empty] | 7379 | 2020-11-04 10:00 | 7379 | 11 | 4 | 11 | 66400.031 | 66.4 | 119.875 | 511648 | 0.85781 | 2.9268 | 0 | 384989 | 384.989 | 6554.85 | -307056 | 120.547 | 546043 | 0.9562 | 3.2626 | 0 | 455942 | 455.942 | 8219.8 | -367594 | 121.637 | 582601 | 1.0757 | 3.6703 | 0 | 419384 | 419.384 | 7306.73 | -337297 | 53.475 | 54.147 | 55.237
[20 empty] | 7380 | 2020-11-04 11:00 | 7380 | 11 | 4 | 12 | 51709.135 | 51.7091 | 142.911 | 418349 | 0.85073 | 2.9027 | 0 | 291690 | 291.69 | 6500.74 | -231565 | 143.74 | 444424 | 0.94908 | 3.2383 | 0 | 345879 | 345.879 | 8016.55 | -277660 | 144.763 | 472538 | 1.0491 | 3.5795 | 0 | 317765 | 317.765 | 7252.32 | -254478 | 91.2019 | 92.0309 | 93.0539
[20 empty] | 7381 | 2020-11-04 12:00 | 7381 | 11 | 4 | 13 | 21879.566 | 21.8796 | 94.1542 | 378563 | 0.83053 | 2.8338 | 0 | 284654 | 284.654 | 6346.41 | -220875 | 95.0674 | 397851 | 0.94064 | 3.2095 | 0 | 325655 | 325.655 | 7935.5 | -255756 | 96.1066 | 419565 | 1.0385 | 3.5433 | 0 | 303942 | 303.942 | 7187.8 | -238190 | 72.2746 | 73.1878 | 74.227
[20 empty] | 7382 | 2020-11-04 13:00 | 7382 | 11 | 4 | 14 | 67038.056 | 67.0381 | 89.11 | 336365 | 0.8485 | 2.8951 | 0 | 278496 | 278.496 | 6483.77 | -215953 | 89.7618 | 349169 | 0.91373 | 3.1176 | 0 | 306635 | 306.635 | 7691.67 | -239853 | 90.842 | 364505 | 1.0066 | 3.4345 | 0 | 291300 | 291.3 | 6982.16 | -227718 | 22.0719 | 22.7237 | 23.8039
[20 empty] | 7383 | 2020-11-04 14:00 | 7383 | 11 | 4 | 15 | 13834.907 | 13.8349 | 73.6925 | 345641 | 0.8287 | 2.8275 | 0 | 287845 | 287.845 | 6332.43 | -225802 | 74.2935 | 353471 | 0.86046 | 2.9359 | 0 | 306859 | 306.859 | 7218.64 | -241977 | 75.4006 | 364656 | 0.94468 | 3.2232 | 0 | 295675 | 295.675 | 6575.14 | -233302 | 59.8576 | 60.4586 | 61.5657
[20 empty] | 7384 | 2020-11-04 15:00 | 7384 | 11 | 4 | 16 | 15417.626 | 15.4176 | 71.5681 | 339262 | 0.83563 | 2.8512 | 0 | 306171 | 306.171 | 6385.38 | -236272 | 72.1859 | 348809 | 0.8674 | 2.9596 | 0 | 328763 | 328.763 | 7271.84 | -255511 | 73.3015 | 361854 | 0.95164 | 3.247 | 0 | 315718 | 315.718 | 6628.18 | -245417 | 56.1505 | 56.7683 | 57.8839
[20 empty] | 7385 | 2020-11-04 16:00 | 7385 | 11 | 4 | 17 | 0 | 0 | 14.6733 | 33091 | 0 | 0 | 0 | 0 | 0 | 0 | 0 | 14.6733 | 33091 | 0 | 0 | 0 | 0 | 0 | 0 | 0 | 14.6733 | 33091 | 0 | 0 | 0 | 0 | 0 | 0 | 0 | 14.6733 | 14.6733 | 14.6733
[20 empty] | 7386 | 2020-11-04 17:00 | 7386 | 11 | 4 | 18 | 0 | 0 | 13.7561 | 33311 | 0 | 0 | 0 | 0 | 0 | 0 | 0 | 13.7561 | 33311 | 0 | 0 | 0 | 0 | 0 | 0 | 0 | 13.7561 | 33311 | 0 | 0 | 0 | 0 | 0 | 0 | 0 | 13.7561 | 13.7561 | 13.7561
[20 empty] | 7387 | 2020-11-04 18:00 | 7387 | 11 | 4 | 19 | 0 | 0 | 10.3718 | 33384.4 | 0 | 0 | 0 | 0 | 0 | 0 | 0 | 10.3718 | 33384.4 | 0 | 0 | 0 | 0 | 0 | 0 | 0 | 10.3718 | 33384.4 | 0 | 0 | 0 | 0 | 0 | 0 | 0 | 10.3718 | 10.3718 | 10.3718
[20 empty] | 7388 | 2020-11-04 19:00 | 7388 | 11 | 4 | 20 | 0 | 0 | 8.8603 | 11022.3 | 0 | 0 | 0 | 0 | 0 | 0 | 0 | 8.8603 | 11022.3 | 0 | 0 | 0 | 0 | 0 | 0 | 0 | 8.8603 | 11022.3 | 0 | 0 | 0 | 0 | 0 | 0 | 0 | 8.8603 | 8.8603 | 8.8603
[20 empty] | 7389 | 2020-11-04 20:00 | 7389 | 11 | 4 | 21 | 0 | 0 | 7.3488 | 11095.6 | 0 | 0 | 0 | 0 | 0 | 0 | 0 | 7.3488 | 11095.6 | 0 | 0 | 0 | 0 | 0 | 0 | 0 | 7.3488 | 11095.6 | 0 | 0 | 0 | 0 | 0 | 0 | 0 | 7.3488 | 7.3488 | 7.3488
[20 empty] | 7390 | 2020-11-04 21:00 | 7390 | 11 | 4 | 22 | 0 | 0 | 7.3488 | 11095.6 | 0 | 0 | 0 | 0 | 0 | 0 | 0 | 7.3488 | 11095.6 | 0 | 0 | 0 | 0 | 0 | 0 | 0 | 7.3488 | 11095.6 | 0 | 0 | 0 | 0 | 0 | 0 | 0 | 7.3488 | 7.3488 | 7.3488
[20 empty] | 7391 | 2020-11-04 22:00 | 7391 | 11 | 4 | 23 | 0 | 0 | 7.3488 | 11095.6 | 0 | 0 | 0 | 0 | 0 | 0 | 0 | 7.3488 | 11095.6 | 0 | 0 | 0 | 0 | 0 | 0 | 0 | 7.3488 | 11095.6 | 0 | 0 | 0 | 0 | 0 | 0 | 0 | 7.3488 | 7.3488 | 7.3488
[20 empty] | 7392 | 2020-11-04 23:00 | 7392 | 11 | 4 | 24 | 0 | 0 | 7.3488 | 11168.9 | 0 | 0 | 0 | 0 | 0 | 0 | 0 | 7.3488 | 11168.9 | 0 | 0 | 0 | 0 | 0 | 0 | 0 | 7.3488 | 11168.9 | 0 | 0 | 0 | 0 | 0 | 0 | 0 | 7.3488 | 7.3488 | 7.3488
[20 empty] | 7393 | 2020-11-05 | 7393 | 11 | 5 | 1 | 0 | 0 | 7.3488 | 11168.9 | 0 | 0 | 0 | 0 | 0 | 0 | 0 | 7.3488 | 11168.9 | 0 | 0 | 0 | 0 | 0 | 0 | 0 | 7.3488 | 11168.9 | 0 | 0 | 0 | 0 | 0 | 0 | 0 | 7.3488 | 7.3488 | 7.3488
[20 empty] | 7394 | 2020-11-05 01:00 | 7394 | 11 | 5 | 2 | 0 | 0 | 7.3488 | 11168.9 | 0 | 0 | 0 | 0 | 0 | 0 | 0 | 7.3488 | 11168.9 | 0 | 0 | 0 | 0 | 0 | 0 | 0 | 7.3488 | 11168.9 | 0 | 0 | 0 | 0 | 0 | 0 | 0 | 7.3488 | 7.3488 | 7.3488
[20 empty] | 7395 | 2020-11-05 02:00 | 7395 | 11 | 5 | 3 | 0 | 0 | 7.3488 | 11095.6 | 0 | 0 | 0 | 0 | 0 | 0 | 0 | 7.3488 | 11095.6 | 0 | 0 | 0 | 0 | 0 | 0 | 0 | 7.3488 | 11095.6 | 0 | 0 | 0 | 0 | 0 | 0 | 0 | 7.3488 | 7.3488 | 7.3488
[20 empty] | 7396 | 2020-11-05 03:00 | 7396 | 11 | 5 | 4 | 0 | 0 | 9.6883 | 197991 | 0.69717 | 2.3787 | 0 | 186896 | 186.896 | 5327.37 | -32093.7 | 9.6574 | 192794 | 0.69717 | 2.3787 | 0 | 188685 | 188.685 | 5327.35 | -32093.1 | 9.7157 | 199781 | 0.69717 | 2.3787 | 0 | 181699 | 181.699 | 5327.36 | -32093 | 9.6883 | 9.6574 | 9.7157
[20 empty] | 7397 | 2020-11-05 04:00 | 7397 | 11 | 5 | 5 | 0 | 0 | 10.1313 | 69016.9 | 0 | 0 | 0 | 57921.3 | 57.9213 | 0 | -25969.6 | 10.1004 | 68042.6 | 0 | 0 | 0 | 58050.3 | 58.0503 | 0 | -25969.9 | 10.1587 | 69145.8 | 0 | 0 | 0 | 56947 | 56.947 | 0 | -25969.8 | 10.1313 | 10.1004 | 10.1587
[20 empty] | 7398 | 2020-11-05 05:00 | 7398 | 11 | 5 | 6 | 0 | 0 | 12.2796 | 86171.4 | 0 | 0 | 0 | 52787 | 52.787 | 0 | -24928.9 | 12.2487 | 85255.5 | 0 | 0 | 0 | 152608 | 152.608 | 40187.9 | -134225 | 20.2084 | 185992 | 5.2592 | 17.9445 | 0 | 51871.1 | 51.8711 | 0 | -24929 | 12.2796 | 12.2487 | 20.2084
[20 empty] | 7399 | 2020-11-05 06:00 | 7399 | 11 | 5 | 7 | 0 | 0 | 98.4414 | 581869 | 0.78347 | 2.6732 | 0 | 498702 | 498.702 | 5986.84 | -427957 | 99.6471 | 625163 | 0.87975 | 3.0017 | 0 | 594328 | 594.328 | 7471.25 | -491461 | 100.943 | 677496 | 0.97773 | 3.336 | 0 | 541996 | 541.996 | 6722.55 | -468576 | 98.4414 | 99.6471 | 100.943
[20 empty] | 7400 | 2020-11-05 07:00 | 7400 | 11 | 5 | 8 | 50256.716 | 50.2567 | 132.965 | 640469 | 0.98029 | 3.3447 | 0 | 557302 | 557.302 | 7490.77 | -459849 | 133.793 | 678814 | 1.0821 | 3.692 | 0 | 632428 | 632.428 | 9063.57 | -529169 | 134.77 | 715596 | 1.1861 | 4.047 | 0 | 595646 | 595.646 | 8268.44 | -497426 | 82.7083 | 83.5363 | 84.5133
[20 empty] | 7401 | 2020-11-05 08:00 | 7401 | 11 | 5 | 9 | 124342.302 | 124.3423 | 137.296 | 435226 | 0.87686 | 2.9919 | 0 | 377650 | 377.65 | 6700.46 | -317097 | 138.242 | 463158 | 1.012 | 3.453 | 0 | 429317 | 429.317 | 8608.04 | -361693 | 139.305 | 486893 | 1.1265 | 3.8436 | 0 | 405581 | 405.581 | 7733.24 | -341524 | 12.9537 | 13.8997 | 14.9627
[20 empty] | 7402 | 2020-11-05 09:00 | 7402 | 11 | 5 | 10 | 182184.675 | 182.1847 | 137.987 | 399684 | 0.85962 | 2.933 | 0 | 342255 | 342.255 | 6568.71 | -270464 | 138.875 | 421981 | 0.95812 | 3.2691 | 0 | 384643 | 384.643 | 8019.9 | -306431 | 139.949 | 442073 | 1.0495 | 3.581 | 0 | 364552 | 364.552 | 7321.38 | -290315 | -44.1977 | -43.3097 | -42.2357
[20 empty] | 7403 | 2020-11-05 10:00 | 7403 | 11 | 5 | 11 | 217009.828 | 217.0098 | 118.513 | 458081 | 0.85108 | 2.9039 | 0 | 331422 | 331.422 | 6503.43 | -261335 | 119.497 | 477388 | 0.94947 | 3.2396 | 0 | 368278 | 368.278 | 8004.88 | -292698 | 120.641 | 494937 | 1.0476 | 3.5743 | 0 | 350729 | 350.729 | 7255.32 | -278667 | -98.4968 | -97.5128 | -96.3688
[20 empty] | 7404 | 2020-11-05 11:00 | 7404 | 11 | 5 | 12 | 70371.898 | 70.3719 | 141.624 | 370011 | 0.82711 | 2.8221 | 0 | 243352 | 243.352 | 6320.28 | -185438 | 142.736 | 381786 | 0.93853 | 3.2023 | 0 | 265718 | 265.718 | 7935.96 | -204348 | 143.906 | 392377 | 1.0386 | 3.5435 | 0 | 255127 | 255.127 | 7171.72 | -196306 | 71.2521 | 72.3641 | 73.5341
[20 empty] | 7405 | 2020-11-05 12:00 | 7405 | 11 | 5 | 13 | 222553.334 | 222.5533 | 93.2092 | 338992 | 0.8049 | 2.7463 | 0 | 246847 | 246.847 | 6150.6 | -188744 | 94.242 | 349256 | 0.89736 | 3.0618 | 0 | 266859 | 266.859 | 7691.97 | -205721 | 95.4833 | 359004 | 1.0066 | 3.4346 | 0 | 257111 | 257.111 | 6857.08 | -198360 | -129.3441 | -128.3113 | -127.07
[20 empty] | 7406 | 2020-11-05 13:00 | 7406 | 11 | 5 | 14 | 118720.046 | 118.72 | 88.2947 | 297471 | 0.80491 | 2.7464 | 0 | 240115 | 240.115 | 6150.64 | -183048 | 89.4037 | 304771 | 0.91162 | 3.1104 | 0 | 254423 | 254.423 | 7692.05 | -195177 | 90.5336 | 311779 | 1.0066 | 3.4346 | 0 | 247415 | 247.415 | 6966.05 | -190128 | -30.4253 | -29.3163 | -28.1864
[20 empty] | 7407 | 2020-11-05 14:00 | 7407 | 11 | 5 | 15 | 143010.616 | 143.0106 | 73.3942 | 307941 | 0.80521 | 2.7474 | 0 | 250658 | 250.658 | 6152.94 | -192229 | 74.542 | 311604 | 0.91195 | 3.1116 | 0 | 258208 | 258.208 | 7152.72 | -198522 | 75.239 | 315491 | 0.93605 | 3.1938 | 0 | 254321 | 254.321 | 6968.6 | -196198 | -69.6164 | -68.4686 | -67.7716
[20 empty] | 7408 | 2020-11-05 15:00 | 7408 | 11 | 5 | 16 | 71822.674 | 71.8227 | 71.5507 | 295932 | 0.82697 | 2.8216 | 0 | 263354 | 263.354 | 6319.24 | -203076 | 72.5585 | 302820 | 0.92063 | 3.1412 | 0 | 276853 | 276.853 | 7204.15 | -214524 | 73.2331 | 309430 | 0.94278 | 3.2168 | 0 | 270243 | 270.243 | 7034.88 | -209829 | -0.27197 | 0.73583 | 1.4104
[20 empty] | 7409 | 2020-11-05 16:00 | 7409 | 11 | 5 | 17 | 3502.539 | 3.5025 | 14.6733 | 32577.6 | 0 | 0 | 0 | 0 | 0 | 0 | 0 | 14.6733 | 32577.6 | 0 | 0 | 0 | 0 | 0 | 0 | 0 | 14.6733 | 32577.6 | 0 | 0 | 0 | 0 | 0 | 0 | 0 | 11.1708 | 11.1708 | 11.1708
[20 empty] | 7410 | 2020-11-05 17:00 | 7410 | 11 | 5 | 18 | 0 | 0 | 13.7561 | 32651 | 0 | 0 | 0 | 0 | 0 | 0 | 0 | 13.7561 | 32651 | 0 | 0 | 0 | 0 | 0 | 0 | 0 | 13.7561 | 32651 | 0 | 0 | 0 | 0 | 0 | 0 | 0 | 13.7561 | 13.7561 | 13.7561
[20 empty] | 7411 | 2020-11-05 18:00 | 7411 | 11 | 5 | 19 | 0 | 0 | 10.3718 | 32651 | 0 | 0 | 0 | 0 | 0 | 0 | 0 | 10.3718 | 32651 | 0 | 0 | 0 | 0 | 0 | 0 | 0 | 10.3718 | 32651 | 0 | 0 | 0 | 0 | 0 | 0 | 0 | 10.3718 | 10.3718 | 10.3718
[20 empty] | 7412 | 2020-11-05 19:00 | 7412 | 11 | 5 | 20 | 0 | 0 | 8.8603 | 10289 | 0 | 0 | 0 | 0 | 0 | 0 | 0 | 8.8603 | 10289 | 0 | 0 | 0 | 0 | 0 | 0 | 0 | 8.8603 | 10289 | 0 | 0 | 0 | 0 | 0 | 0 | 0 | 8.8603 | 8.8603 | 8.8603
[20 empty] | 7413 | 2020-11-05 20:00 | 7413 | 11 | 5 | 21 | 0 | 0 | 7.3488 | 10362.3 | 0 | 0 | 0 | 0 | 0 | 0 | 0 | 7.3488 | 10362.3 | 0 | 0 | 0 | 0 | 0 | 0 | 0 | 7.3488 | 10362.3 | 0 | 0 | 0 | 0 | 0 | 0 | 0 | 7.3488 | 7.3488 | 7.3488
[20 empty] | 7414 | 2020-11-05 21:00 | 7414 | 11 | 5 | 22 | 0 | 0 | 7.3488 | 10362.3 | 0 | 0 | 0 | 0 | 0 | 0 | 0 | 7.3488 | 10362.3 | 0 | 0 | 0 | 0 | 0 | 0 | 0 | 7.3488 | 10362.3 | 0 | 0 | 0 | 0 | 0 | 0 | 0 | 7.3488 | 7.3488 | 7.3488
[20 empty] | 7415 | 2020-11-05 22:00 | 7415 | 11 | 5 | 23 | 0 | 0 | 7.3488 | 10362.3 | 0 | 0 | 0 | 0 | 0 | 0 | 0 | 7.3488 | 10362.3 | 0 | 0 | 0 | 0 | 0 | 0 | 0 | 7.3488 | 10362.3 | 0 | 0 | 0 | 0 | 0 | 0 | 0 | 7.3488 | 7.3488 | 7.3488
[20 empty] | 7416 | 2020-11-05 23:00 | 7416 | 11 | 5 | 24 | 0 | 0 | 7.8094 | 10362.3 | 0 | 0 | 0 | 0 | 0 | 0 | 0 | 7.8094 | 10362.3 | 0 | 0 | 0 | 0 | 0 | 0 | 0 | 7.8094 | 10362.3 | 0 | 0 | 0 | 0 | 0 | 0 | 0 | 7.8094 | 7.8094 | 7.8094
[20 empty] | 7417 | 2020-11-06 | 7417 | 11 | 6 | 1 | 0 | 0 | 7.8094 | 10362.3 | 0 | 0 | 0 | 0 | 0 | 0 | 0 | 7.8094 | 10362.3 | 0 | 0 | 0 | 0 | 0 | 0 | 0 | 7.8094 | 10362.3 | 0 | 0 | 0 | 0 | 0 | 0 | 0 | 7.8094 | 7.8094 | 7.8094
[20 empty] | 7418 | 2020-11-06 01:00 | 7418 | 11 | 6 | 2 | 0 | 0 | 7.8094 | 10362.3 | 0 | 0 | 0 | 0 | 0 | 0 | 0 | 7.8094 | 10362.3 | 0 | 0 | 0 | 0 | 0 | 0 | 0 | 7.8094 | 10362.3 | 0 | 0 | 0 | 0 | 0 | 0 | 0 | 7.8094 | 7.8094 | 7.8094
[20 empty] | 7419 | 2020-11-06 02:00 | 7419 | 11 | 6 | 3 | 0 | 0 | 7.8094 | 10509 | 0 | 0 | 0 | 0 | 0 | 0 | 0 | 7.8094 | 10509 | 0 | 0 | 0 | 0 | 0 | 0 | 0 | 7.8094 | 10509 | 0 | 0 | 0 | 0 | 0 | 0 | 0 | 7.8094 | 7.8094 | 7.8094
[20 empty] | 7420 | 2020-11-06 03:00 | 7420 | 11 | 6 | 4 | 0 | 0 | 7.8094 | 10728.9 | 0 | 0 | 0 | 0 | 0 | 0 | 0 | 7.8094 | 10728.9 | 0 | 0 | 0 | 0 | 0 | 0 | 0 | 7.8094 | 10728.9 | 0 | 0 | 0 | 0 | 0 | 0 | 0 | 7.8094 | 7.8094 | 7.8094
[20 empty] | 7421 | 2020-11-06 04:00 | 7421 | 11 | 6 | 5 | 0 | 0 | 7.8094 | 10728.9 | 0 | 0 | 0 | 0 | 0 | 0 | 0 | 7.8094 | 10728.9 | 0 | 0 | 0 | 0 | 0 | 0 | 0 | 7.8094 | 10728.9 | 0 | 0 | 0 | 0 | 0 | 0 | 0 | 7.8094 | 7.8094 | 7.8094
[20 empty] | 7422 | 2020-11-06 05:00 | 7422 | 11 | 6 | 6 | 0 | 0 | 7.8094 | 10802.3 | 0 | 0 | 0 | 0 | 0 | 0 | 0 | 7.8094 | 10802.3 | 0 | 0 | 0 | 0 | 0 | 0 | 0 | 7.8094 | 10802.3 | 0 | 0 | 0 | 0 | 0 | 0 | 0 | 7.8094 | 7.8094 | 7.8094
[20 empty] | 7423 | 2020-11-06 06:00 | 7423 | 11 | 6 | 7 | 0 | 0 | 7.8094 | 10875.6 | 0 | 0 | 0 | 0 | 0 | 0 | 0 | 7.8094 | 10875.6 | 0 | 0 | 0 | 0 | 0 | 0 | 0 | 7.8094 | 10875.6 | 0 | 0 | 0 | 0 | 0 | 0 | 0 | 7.8094 | 7.8094 | 7.8094
[20 empty] | 7424 | 2020-11-06 07:00 | 7424 | 11 | 6 | 8 | 6183.926 | 6.1839 | 7.8056 | 10875.6 | 0 | 0 | 0 | 0 | 0 | 0 | 0 | 7.8046 | 10875.6 | 0 | 0 | 0 | 0 | 0 | 0 | 0 | 7.804 | 10875.6 | 0 | 0 | 0 | 0 | 0 | 0 | 0 | 1.6217 | 1.6207 | 1.62
[20 empty] | 7425 | 2020-11-06 08:00 | 7425 | 11 | 6 | 9 | 90041.05 | 90.041 | 7.8032 | 9775.69 | 0 | 0 | 0 | 0 | 0 | 0 | 0 | 7.8026 | 9775.69 | 0 | 0 | 0 | 0 | 0 | 0 | 0 | 7.8021 | 9775.69 | 0 | 0 | 0 | 0 | 0 | 0 | 0 | -82.2379 | -82.2385 | -82.239
[20 empty] | 7426 | 2020-11-06 09:00 | 7426 | 11 | 6 | 10 | 174732.55 | 174.7325 | 7.8024 | 9702.36 | 0 | 0 | 0 | 0 | 0 | 0 | 0 | 7.8015 | 9702.36 | 0 | 0 | 0 | 0 | 0 | 0 | 0 | 7.8009 | 9702.36 | 0 | 0 | 0 | 0 | 0 | 0 | 0 | -166.9302 | -166.931 | -166.9317
[20 empty] | 7427 | 2020-11-06 10:00 | 7427 | 11 | 6 | 11 | 207863.573 | 207.8636 | 7.8004 | 9702.36 | 0 | 0 | 0 | 0 | 0 | 0 | 0 | 7.7999 | 9702.36 | 0 | 0 | 0 | 0 | 0 | 0 | 0 | 7.7996 | 9702.36 | 0 | 0 | 0 | 0 | 0 | 0 | 0 | -200.0632 | -200.0636 | -200.0639
[20 empty] | 7428 | 2020-11-06 11:00 | 7428 | 11 | 6 | 12 | 219469.949 | 219.4699 | 7.7993 | 9629.03 | 0 | 0 | 0 | 0 | 0 | 0 | 0 | 7.7993 | 9629.03 | 0 | 0 | 0 | 0 | 0 | 0 | 0 | 7.7993 | 9629.03 | 0 | 0 | 0 | 0 | 0 | 0 | 0 | -211.6706 | -211.6706 | -211.6706
[20 empty] | 7429 | 2020-11-06 12:00 | 7429 | 11 | 6 | 13 | 210619.529 | 210.6195 | 7.7993 | 9702.36 | 0 | 0 | 0 | 0 | 0 | 0 | 0 | 7.7993 | 9702.36 | 0 | 0 | 0 | 0 | 0 | 0 | 0 | 7.7993 | 9702.36 | 0 | 0 | 0 | 0 | 0 | 0 | 0 | -202.8202 | -202.8202 | -202.8202
[20 empty] | 7430 | 2020-11-06 13:00 | 7430 | 11 | 6 | 14 | 182683.755 | 182.6838 | 7.7993 | 9702.36 | 0 | 0 | 0 | 0 | 0 | 0 | 0 | 7.7993 | 9702.36 | 0 | 0 | 0 | 0 | 0 | 0 | 0 | 7.7993 | 9702.36 | 0 | 0 | 0 | 0 | 0 | 0 | 0 | -174.8844 | -174.8844 | -174.8844
[20 empty] | 7431 | 2020-11-06 14:00 | 7431 | 11 | 6 | 15 | 89224.278 | 89.2243 | 7.7993 | 9702.36 | 0 | 0 | 0 | 0 | 0 | 0 | 0 | 7.7993 | 9702.36 | 0 | 0 | 0 | 0 | 0 | 0 | 0 | 7.7993 | 9702.36 | 0 | 0 | 0 | 0 | 0 | 0 | 0 | -81.425 | -81.425 | -81.425
[20 empty] | 7432 | 2020-11-06 15:00 | 7432 | 11 | 6 | 16 | 53063.497 | 53.0635 | 7.7993 | 9775.69 | 0 | 0 | 0 | 0 | 0 | 0 | 0 | 7.7993 | 9775.69 | 0 | 0 | 0 | 0 | 0 | 0 | 0 | 7.7993 | 9775.69 | 0 | 0 | 0 | 0 | 0 | 0 | 0 | -45.2642 | -45.2642 | -45.2642
[20 empty] | 7433 | 2020-11-06 16:00 | 7433 | 11 | 6 | 17 | 914.013 | 0.91401 | 7.8027 | 9775.69 | 0 | 0 | 0 | 0 | 0 | 0 | 0 | 7.8023 | 9775.69 | 0 | 0 | 0 | 0 | 0 | 0 | 0 | 7.8023 | 9775.69 | 0 | 0 | 0 | 0 | 0 | 0 | 0 | 6.8887 | 6.8883 | 6.8883
[20 empty] | 7434 | 2020-11-06 17:00 | 7434 | 11 | 6 | 18 | 0 | 0 | 7.8094 | 9922.34 | 0 | 0 | 0 | 0 | 0 | 0 | 0 | 7.8094 | 9922.34 | 0 | 0 | 0 | 0 | 0 | 0 | 0 | 7.8094 | 9922.34 | 0 | 0 | 0 | 0 | 0 | 0 | 0 | 7.8094 | 7.8094 | 7.8094
[20 empty] | 7435 | 2020-11-06 18:00 | 7435 | 11 | 6 | 19 | 0 | 0 | 7.8094 | 9849.01 | 0 | 0 | 0 | 0 | 0 | 0 | 0 | 7.8094 | 9849.01 | 0 | 0 | 0 | 0 | 0 | 0 | 0 | 7.8094 | 9849.01 | 0 | 0 | 0 | 0 | 0 | 0 | 0 | 7.8094 | 7.8094 | 7.8094
[20 empty] | 7436 | 2020-11-06 19:00 | 7436 | 11 | 6 | 20 | 0 | 0 | 7.8094 | 9849.01 | 0 | 0 | 0 | 0 | 0 | 0 | 0 | 7.8094 | 9849.01 | 0 | 0 | 0 | 0 | 0 | 0 | 0 | 7.8094 | 9849.01 | 0 | 0 | 0 | 0 | 0 | 0 | 0 | 7.8094 | 7.8094 | 7.8094
[20 empty] | 7437 | 2020-11-06 20:00 | 7437 | 11 | 6 | 21 | 0 | 0 | 7.8094 | 9849.01 | 0 | 0 | 0 | 0 | 0 | 0 | 0 | 7.8094 | 9849.01 | 0 | 0 | 0 | 0 | 0 | 0 | 0 | 7.8094 | 9849.01 | 0 | 0 | 0 | 0 | 0 | 0 | 0 | 7.8094 | 7.8094 | 7.8094
[20 empty] | 7438 | 2020-11-06 21:00 | 7438 | 11 | 6 | 22 | 0 | 0 | 7.8094 | 9849.01 | 0 | 0 | 0 | 0 | 0 | 0 | 0 | 7.8094 | 9849.01 | 0 | 0 | 0 | 0 | 0 | 0 | 0 | 7.8094 | 9849.01 | 0 | 0 | 0 | 0 | 0 | 0 | 0 | 7.8094 | 7.8094 | 7.8094
[20 empty] | 7439 | 2020-11-06 22:00 | 7439 | 11 | 6 | 23 | 0 | 0 | 7.8094 | 9775.69 | 0 | 0 | 0 | 0 | 0 | 0 | 0 | 7.8094 | 9775.69 | 0 | 0 | 0 | 0 | 0 | 0 | 0 | 7.8094 | 9775.69 | 0 | 0 | 0 | 0 | 0 | 0 | 0 | 7.8094 | 7.8094 | 7.8094
[20 empty] | 7440 | 2020-11-06 23:00 | 7440 | 11 | 6 | 24 | 0 | 0 | 7.8094 | 9849.01 | 0 | 0 | 0 | 0 | 0 | 0 | 0 | 7.8094 | 9849.01 | 0 | 0 | 0 | 0 | 0 | 0 | 0 | 7.8094 | 9849.01 | 0 | 0 | 0 | 0 | 0 | 0 | 0 | 7.8094 | 7.8094 | 7.8094
[20 empty] | 7441 | 2020-11-07 | 7441 | 11 | 7 | 1 | 0 | 0 | 7.8094 | 9629.03 | 0 | 0 | 0 | 0 | 0 | 0 | 0 | 7.8094 | 9629.03 | 0 | 0 | 0 | 0 | 0 | 0 | 0 | 7.8094 | 9629.03 | 0 | 0 | 0 | 0 | 0 | 0 | 0 | 7.8094 | 7.8094 | 7.8094
[20 empty] | 7442 | 2020-11-07 01:00 | 7442 | 11 | 7 | 2 | 0 | 0 | 7.8094 | 9629.03 | 0 | 0 | 0 | 0 | 0 | 0 | 0 | 7.8094 | 9629.03 | 0 | 0 | 0 | 0 | 0 | 0 | 0 | 7.8094 | 9629.03 | 0 | 0 | 0 | 0 | 0 | 0 | 0 | 7.8094 | 7.8094 | 7.8094
[20 empty] | 7443 | 2020-11-07 02:00 | 7443 | 11 | 7 | 3 | 0 | 0 | 7.8094 | 9702.36 | 0 | 0 | 0 | 0 | 0 | 0 | 0 | 7.8094 | 9702.36 | 0 | 0 | 0 | 0 | 0 | 0 | 0 | 7.8094 | 9702.36 | 0 | 0 | 0 | 0 | 0 | 0 | 0 | 7.8094 | 7.8094 | 7.8094
[20 empty] | 7444 | 2020-11-07 03:00 | 7444 | 11 | 7 | 4 | 0 | 0 | 7.8094 | 9702.36 | 0 | 0 | 0 | 0 | 0 | 0 | 0 | 7.8094 | 9702.36 | 0 | 0 | 0 | 0 | 0 | 0 | 0 | 7.8094 | 9702.36 | 0 | 0 | 0 | 0 | 0 | 0 | 0 | 7.8094 | 7.8094 | 7.8094
[20 empty] | 7445 | 2020-11-07 04:00 | 7445 | 11 | 7 | 5 | 0 | 0 | 7.8094 | 9702.36 | 0 | 0 | 0 | 0 | 0 | 0 | 0 | 7.8094 | 9702.36 | 0 | 0 | 0 | 0 | 0 | 0 | 0 | 7.8094 | 9702.36 | 0 | 0 | 0 | 0 | 0 | 0 | 0 | 7.8094 | 7.8094 | 7.8094
[20 empty] | 7446 | 2020-11-07 05:00 | 7446 | 11 | 7 | 6 | 0 | 0 | 7.8094 | 9702.36 | 0 | 0 | 0 | 0 | 0 | 0 | 0 | 7.8094 | 9702.36 | 0 | 0 | 0 | 0 | 0 | 0 | 0 | 7.8094 | 9702.36 | 0 | 0 | 0 | 0 | 0 | 0 | 0 | 7.8094 | 7.8094 | 7.8094
[20 empty] | 7447 | 2020-11-07 06:00 | 7447 | 11 | 7 | 7 | 0 | 0 | 7.8094 | 9702.36 | 0 | 0 | 0 | 0 | 0 | 0 | 0 | 7.8094 | 9702.36 | 0 | 0 | 0 | 0 | 0 | 0 | 0 | 7.8094 | 9702.36 | 0 | 0 | 0 | 0 | 0 | 0 | 0 | 7.8094 | 7.8094 | 7.8094
[20 empty] | 7448 | 2020-11-07 07:00 | 7448 | 11 | 7 | 8 | 42506.689 | 42.5067 | 7.805 | 9702.36 | 0 | 0 | 0 | 0 | 0 | 0 | 0 | 7.8041 | 9702.36 | 0 | 0 | 0 | 0 | 0 | 0 | 0 | 7.8033 | 9702.36 | 0 | 0 | 0 | 0 | 0 | 0 | 0 | -34.7017 | -34.7026 | -34.7034
[20 empty] | 7449 | 2020-11-07 08:00 | 7449 | 11 | 7 | 9 | 110655.57 | 110.6556 | 7.7993 | 9409.05 | 0 | 0 | 0 | 0 | 0 | 0 | 0 | 7.7993 | 9409.05 | 0 | 0 | 0 | 0 | 0 | 0 | 0 | 7.7993 | 9409.05 | 0 | 0 | 0 | 0 | 0 | 0 | 0 | -102.8563 | -102.8563 | -102.8563
[20 empty] | 7450 | 2020-11-07 09:00 | 7450 | 11 | 7 | 10 | 164302.302 | 164.3023 | 7.8011 | 9335.73 | 0 | 0 | 0 | 0 | 0 | 0 | 0 | 7.7997 | 9335.73 | 0 | 0 | 0 | 0 | 0 | 0 | 0 | 7.7993 | 9335.73 | 0 | 0 | 0 | 0 | 0 | 0 | 0 | -156.5012 | -156.5026 | -156.503
[20 empty] | 7451 | 2020-11-07 10:00 | 7451 | 11 | 7 | 11 | 198650.689 | 198.6507 | 7.8026 | 9409.05 | 0 | 0 | 0 | 0 | 0 | 0 | 0 | 7.8012 | 9409.05 | 0 | 0 | 0 | 0 | 0 | 0 | 0 | 7.8005 | 9409.05 | 0 | 0 | 0 | 0 | 0 | 0 | 0 | -190.8481 | -190.8495 | -190.8501
[20 empty] | 7452 | 2020-11-07 11:00 | 7452 | 11 | 7 | 12 | 210208.901 | 210.2089 | 7.7995 | 9555.71 | 0 | 0 | 0 | 0 | 0 | 0 | 0 | 7.7993 | 9555.71 | 0 | 0 | 0 | 0 | 0 | 0 | 0 | 7.7993 | 9555.71 | 0 | 0 | 0 | 0 | 0 | 0 | 0 | -202.4094 | -202.4096 | -202.4096
[20 empty] | 7453 | 2020-11-07 12:00 | 7453 | 11 | 7 | 13 | 203276.239 | 203.2762 | 7.7993 | 9629.03 | 0 | 0 | 0 | 0 | 0 | 0 | 0 | 7.7993 | 9629.03 | 0 | 0 | 0 | 0 | 0 | 0 | 0 | 7.7993 | 9629.03 | 0 | 0 | 0 | 0 | 0 | 0 | 0 | -195.4769 | -195.4769 | -195.4769
[20 empty] | 7454 | 2020-11-07 13:00 | 7454 | 11 | 7 | 14 | 175518.529 | 175.5185 | 7.7993 | 9629.03 | 0 | 0 | 0 | 0 | 0 | 0 | 0 | 7.7993 | 9629.03 | 0 | 0 | 0 | 0 | 0 | 0 | 0 | 7.7993 | 9629.03 | 0 | 0 | 0 | 0 | 0 | 0 | 0 | -167.7192 | -167.7192 | -167.7192
[20 empty] | 7455 | 2020-11-07 14:00 | 7455 | 11 | 7 | 15 | 127958.104 | 127.9581 | 7.8037 | 9849.01 | 0 | 0 | 0 | 0 | 0 | 0 | 0 | 7.8029 | 9849.01 | 0 | 0 | 0 | 0 | 0 | 0 | 0 | 7.802 | 9849.01 | 0 | 0 | 0 | 0 | 0 | 0 | 0 | -120.1544 | -120.1552 | -120.1561
[20 empty] | 7456 | 2020-11-07 15:00 | 7456 | 11 | 7 | 16 | 62208.366 | 62.2084 | 7.8046 | 9995.67 | 0 | 0 | 0 | 0 | 0 | 0 | 0 | 7.8041 | 9995.67 | 0 | 0 | 0 | 0 | 0 | 0 | 0 | 7.8033 | 9995.67 | 0 | 0 | 0 | 0 | 0 | 0 | 0 | -54.4038 | -54.4043 | -54.4051
[20 empty] | 7457 | 2020-11-07 16:00 | 7457 | 11 | 7 | 17 | 2000.576 | 2.0006 | 7.8078 | 9995.67 | 0 | 0 | 0 | 0 | 0 | 0 | 0 | 7.8076 | 9995.67 | 0 | 0 | 0 | 0 | 0 | 0 | 0 | 7.8074 | 9995.67 | 0 | 0 | 0 | 0 | 0 | 0 | 0 | 5.8073 | 5.8071 | 5.8068
[20 empty] | 7458 | 2020-11-07 17:00 | 7458 | 11 | 7 | 18 | 0 | 0 | 7.8094 | 10362.3 | 0 | 0 | 0 | 0 | 0 | 0 | 0 | 7.8094 | 10362.3 | 0 | 0 | 0 | 0 | 0 | 0 | 0 | 7.8094 | 10362.3 | 0 | 0 | 0 | 0 | 0 | 0 | 0 | 7.8094 | 7.8094 | 7.8094
[20 empty] | 7459 | 2020-11-07 18:00 | 7459 | 11 | 7 | 19 | 0 | 0 | 7.8094 | 10435.6 | 0 | 0 | 0 | 0 | 0 | 0 | 0 | 7.8094 | 10435.6 | 0 | 0 | 0 | 0 | 0 | 0 | 0 | 7.8094 | 10435.6 | 0 | 0 | 0 | 0 | 0 | 0 | 0 | 7.8094 | 7.8094 | 7.8094
[20 empty] | 7460 | 2020-11-07 19:00 | 7460 | 11 | 7 | 20 | 0 | 0 | 7.8094 | 10435.6 | 0 | 0 | 0 | 0 | 0 | 0 | 0 | 7.8094 | 10435.6 | 0 | 0 | 0 | 0 | 0 | 0 | 0 | 7.8094 | 10435.6 | 0 | 0 | 0 | 0 | 0 | 0 | 0 | 7.8094 | 7.8094 | 7.8094
[20 empty] | 7461 | 2020-11-07 20:00 | 7461 | 11 | 7 | 21 | 0 | 0 | 7.8094 | 10655.6 | 0 | 0 | 0 | 0 | 0 | 0 | 0 | 7.8094 | 10655.6 | 0 | 0 | 0 | 0 | 0 | 0 | 0 | 7.8094 | 10655.6 | 0 | 0 | 0 | 0 | 0 | 0 | 0 | 7.8094 | 7.8094 | 7.8094
[20 empty] | 7462 | 2020-11-07 21:00 | 7462 | 11 | 7 | 22 | 0 | 0 | 7.8094 | 10655.6 | 0 | 0 | 0 | 0 | 0 | 0 | 0 | 7.8094 | 10655.6 | 0 | 0 | 0 | 0 | 0 | 0 | 0 | 7.8094 | 10655.6 | 0 | 0 | 0 | 0 | 0 | 0 | 0 | 7.8094 | 7.8094 | 7.8094
[20 empty] | 7463 | 2020-11-07 22:00 | 7463 | 11 | 7 | 23 | 0 | 0 | 7.8094 | 10655.6 | 0 | 0 | 0 | 0 | 0 | 0 | 0 | 7.8094 | 10655.6 | 0 | 0 | 0 | 0 | 0 | 0 | 0 | 7.8094 | 10655.6 | 0 | 0 | 0 | 0 | 0 | 0 | 0 | 7.8094 | 7.8094 | 7.8094
[20 empty] | 7464 | 2020-11-07 23:00 | 7464 | 11 | 7 | 24 | 0 | 0 | 7.8094 | 10728.9 | 0 | 0 | 0 | 0 | 0 | 0 | 0 | 7.8094 | 10728.9 | 0 | 0 | 0 | 0 | 0 | 0 | 0 | 7.8094 | 10728.9 | 0 | 0 | 0 | 0 | 0 | 0 | 0 | 7.8094 | 7.8094 | 7.8094
[20 empty] | 7465 | 2020-11-08 | 7465 | 11 | 8 | 1 | 0 | 0 | 7.3488 | 10728.9 | 0 | 0 | 0 | 0 | 0 | 0 | 0 | 7.3488 | 10728.9 | 0 | 0 | 0 | 0 | 0 | 0 | 0 | 7.3488 | 10728.9 | 0 | 0 | 0 | 0 | 0 | 0 | 0 | 7.3488 | 7.3488 | 7.3488
[20 empty] | 7466 | 2020-11-08 01:00 | 7466 | 11 | 8 | 2 | 0 | 0 | 7.3488 | 10728.9 | 0 | 0 | 0 | 0 | 0 | 0 | 0 | 7.3488 | 10728.9 | 0 | 0 | 0 | 0 | 0 | 0 | 0 | 7.3488 | 10728.9 | 0 | 0 | 0 | 0 | 0 | 0 | 0 | 7.3488 | 7.3488 | 7.3488
[20 empty] | 7467 | 2020-11-08 02:00 | 7467 | 11 | 8 | 3 | 0 | 0 | 7.3488 | 10728.9 | 0 | 0 | 0 | 0 | 0 | 0 | 0 | 7.3488 | 10728.9 | 0 | 0 | 0 | 0 | 0 | 0 | 0 | 7.3488 | 10728.9 | 0 | 0 | 0 | 0 | 0 | 0 | 0 | 7.3488 | 7.3488 | 7.3488
[20 empty] | 7468 | 2020-11-08 03:00 | 7468 | 11 | 8 | 4 | 0 | 0 | 7.3488 | 10802.3 | 0 | 0 | 0 | 0 | 0 | 0 | 0 | 7.3488 | 10802.3 | 0 | 0 | 0 | 0 | 0 | 0 | 0 | 7.3488 | 10802.3 | 0 | 0 | 0 | 0 | 0 | 0 | 0 | 7.3488 | 7.3488 | 7.3488
[20 empty] | 7469 | 2020-11-08 04:00 | 7469 | 11 | 8 | 5 | 0 | 0 | 54.8896 | 699560 | 32.2044 | 109.8814 | 0 | 688757 | 688.757 | 245948 | -494530 | 57.4032 | 718277 | 33.7812 | 115.2615 | 0 | 827344 | 827.344 | 297647 | -629174 | 65.7622 | 838146 | 38.97 | 132.9656 | 0 | 707475 | 707.475 | 257997 | -518810 | 54.8896 | 57.4032 | 65.7622
[20 empty] | 7470 | 2020-11-08 05:00 | 7470 | 11 | 8 | 6 | 0 | 0 | 29.9816 | 618361 | 12.7589 | 43.5334 | 0 | 607412 | 607.412 | 97496 | -503804 | 31.734 | 641301 | 13.904 | 47.4404 | 0 | 644665 | 644.665 | 118214 | -537662 | 33.9832 | 655614 | 15.4702 | 52.7843 | 0 | 630353 | 630.353 | 106246 | -527610 | 29.9816 | 31.734 | 33.9832
[20 empty] | 7471 | 2020-11-08 06:00 | 7471 | 11 | 8 | 7 | 0 | 0 | 32.3787 | 602326 | 13.0647 | 44.5768 | 0 | 568942 | 568.942 | 99832.8 | -469283 | 34.2132 | 624761 | 14.2868 | 48.7466 | 0 | 609919 | 609.919 | 118832 | -506807 | 36.1565 | 643303 | 15.5511 | 53.0604 | 0 | 591376 | 591.376 | 109171 | -492140 | 32.3787 | 34.2132 | 36.1565
[20 empty] | 7472 | 2020-11-08 07:00 | 7472 | 11 | 8 | 8 | 48157.469 | 48.1575 | 97.7211 | 645173 | 0.86621 | 2.9555 | 0 | 562079 | 562.079 | 6619.08 | -464111 | 98.608 | 677645 | 0.9677 | 3.3018 | 0 | 626067 | 626.067 | 8160.48 | -522761 | 99.5908 | 709161 | 1.0679 | 3.6438 | 0 | 594551 | 594.551 | 7394.55 | -496152 | 49.5636 | 50.4505 | 51.4333
[20 empty] | 7473 | 2020-11-08 08:00 | 7473 | 11 | 8 | 9 | 123025.17 | 123.0252 | 133.397 | 717930 | 1.0705 | 3.6525 | 0 | 635129 | 635.129 | 8179.98 | -538235 | 134.263 | 747843 | 1.1885 | 4.0552 | 0 | 695336 | 695.336 | 9909.32 | -594925 | 135.354 | 778136 | 1.2968 | 4.4246 | 0 | 665042 | 665.042 | 9081.77 | -568960 | 10.3718 | 11.2378 | 12.3288
[20 empty] | 7474 | 2020-11-08 09:00 | 7474 | 11 | 8 | 10 | 179837.639 | 179.8376 | 139.281 | 593225 | 1.0585 | 3.6117 | 0 | 535429 | 535.429 | 8088.56 | -443787 | 139.982 | 620382 | 1.1616 | 3.9632 | 0 | 589397 | 589.397 | 9757.16 | -493053 | 141.047 | 647193 | 1.2769 | 4.3567 | 0 | 562586 | 562.586 | 8875.87 | -470559 | -40.5566 | -39.8556 | -38.7906
[20 empty] | 7475 | 2020-11-08 10:00 | 7475 | 11 | 8 | 11 | 11692.131 | 11.6921 | 140.266 | 556096 | 1.0339 | 3.5276 | 0 | 498299 | 498.299 | 7900.3 | -406159 | 141.018 | 581586 | 1.1536 | 3.9361 | 0 | 549043 | 549.043 | 9634.15 | -452002 | 142.032 | 606840 | 1.2608 | 4.3018 | 0 | 523789 | 523.789 | 8815.18 | -431061 | 128.5739 | 129.3259 | 130.3399
[20 empty] | 7476 | 2020-11-08 11:00 | 7476 | 11 | 8 | 12 | 147242.724 | 147.2427 | 120.678 | 578450 | 1.0252 | 3.4978 | 0 | 451791 | 451.791 | 7833.64 | -369250 | 121.487 | 597625 | 1.1276 | 3.8475 | 0 | 489394 | 489.394 | 9452.21 | -402580 | 122.58 | 616052 | 1.237 | 4.2205 | 0 | 470966 | 470.966 | 8616.75 | -387678 | -26.5647 | -25.7557 | -24.6627
[20 empty] | 7477 | 2020-11-08 12:00 | 7477 | 11 | 8 | 13 | 74022.922 | 74.0229 | 143.236 | 511910 | 1.01 | 3.4463 | 0 | 385251 | 385.251 | 7718.19 | -305755 | 144.217 | 528666 | 1.1137 | 3.8 | 0 | 417485 | 417.485 | 9325.13 | -333079 | 145.432 | 544144 | 1.2203 | 4.1638 | 0 | 402007 | 402.007 | 8510.32 | -320910 | 69.2131 | 70.1941 | 71.4091
[20 empty] | 7478 | 2020-11-08 13:00 | 7478 | 11 | 8 | 14 | 114578.519 | 114.5785 | 94.7886 | 468761 | 0.99905 | 3.4088 | 0 | 375762 | 375.762 | 7634.15 | -299321 | 95.8405 | 483378 | 1.1036 | 3.7654 | 0 | 404087 | 404.087 | 9233.16 | -323409 | 97.0479 | 497087 | 1.2083 | 4.1228 | 0 | 390379 | 390.379 | 8432.86 | -312657 | -19.7899 | -18.738 | -17.5306
[20 empty] | 7479 | 2020-11-08 14:00 | 7479 | 11 | 8 | 15 | 89679.37 | 89.6794 | 90.2273 | 427583 | 0.99869 | 3.4075 | 0 | 370007 | 370.007 | 7631.38 | -296005 | 91.0848 | 443110 | 1.1011 | 3.757 | 0 | 400065 | 400.065 | 9213.99 | -321632 | 92.2018 | 457641 | 1.2058 | 4.1142 | 0 | 385534 | 385.534 | 8414.06 | -310074 | 0.54793 | 1.4054 | 2.5224
[20 empty] | 7480 | 2020-11-08 15:00 | 7480 | 11 | 8 | 16 | 58442.604 | 58.4426 | 75.2361 | 471831 | 0.99886 | 3.4081 | 0 | 414181 | 414.181 | 7632.67 | -330493 | 76.1977 | 489768 | 1.1013 | 3.7577 | 0 | 449624 | 449.624 | 9267.39 | -360677 | 77.4135 | 507274 | 1.2128 | 4.138 | 0 | 432118 | 432.118 | 8415.51 | -346741 | 16.7935 | 17.7551 | 18.9709
[20 empty] | 7481 | 2020-11-08 16:00 | 7481 | 11 | 8 | 17 | 1154.894 | 1.1549 | 74.4792 | 440101 | 1.0098 | 3.4456 | 0 | 407304 | 407.304 | 7716.67 | -326257 | 75.5704 | 459303 | 1.1123 | 3.7953 | 0 | 445448 | 445.448 | 9309.08 | -358771 | 76.7814 | 478246 | 1.2182 | 4.1566 | 0 | 426505 | 426.505 | 8499.85 | -343521 | 73.3243 | 74.4155 | 75.6265
[20 empty] | 7482 | 2020-11-08 17:00 | 7482 | 11 | 8 | 18 | 0 | 0 | 14.6733 | 32871 | 0 | 0 | 0 | 0 | 0 | 0 | 0 | 14.6733 | 32871 | 0 | 0 | 0 | 0 | 0 | 0 | 0 | 14.6733 | 32871 | 0 | 0 | 0 | 0 | 0 | 0 | 0 | 14.6733 | 14.6733 | 14.6733
[20 empty] | 7483 | 2020-11-08 18:00 | 7483 | 11 | 8 | 19 | 0 | 0 | 13.7561 | 33017.7 | 0 | 0 | 0 | 0 | 0 | 0 | 0 | 13.7561 | 33017.7 | 0 | 0 | 0 | 0 | 0 | 0 | 0 | 13.7561 | 33017.7 | 0 | 0 | 0 | 0 | 0 | 0 | 0 | 13.7561 | 13.7561 | 13.7561
[20 empty] | 7484 | 2020-11-08 19:00 | 7484 | 11 | 8 | 20 | 0 | 0 | 10.3718 | 33017.7 | 0 | 0 | 0 | 0 | 0 | 0 | 0 | 10.3718 | 33017.7 | 0 | 0 | 0 | 0 | 0 | 0 | 0 | 10.3718 | 33017.7 | 0 | 0 | 0 | 0 | 0 | 0 | 0 | 10.3718 | 10.3718 | 10.3718
[20 empty] | 7485 | 2020-11-08 20:00 | 7485 | 11 | 8 | 21 | 0 | 0 | 8.8603 | 10728.9 | 0 | 0 | 0 | 0 | 0 | 0 | 0 | 8.8603 | 10728.9 | 0 | 0 | 0 | 0 | 0 | 0 | 0 | 8.8603 | 10728.9 | 0 | 0 | 0 | 0 | 0 | 0 | 0 | 8.8603 | 8.8603 | 8.8603
[20 empty] | 7486 | 2020-11-08 21:00 | 7486 | 11 | 8 | 22 | 0 | 0 | 7.3488 | 10802.3 | 0 | 0 | 0 | 0 | 0 | 0 | 0 | 7.3488 | 10802.3 | 0 | 0 | 0 | 0 | 0 | 0 | 0 | 7.3488 | 10802.3 | 0 | 0 | 0 | 0 | 0 | 0 | 0 | 7.3488 | 7.3488 | 7.3488
[20 empty] | 7487 | 2020-11-08 22:00 | 7487 | 11 | 8 | 23 | 0 | 0 | 7.3488 | 10802.3 | 0 | 0 | 0 | 0 | 0 | 0 | 0 | 7.3488 | 10802.3 | 0 | 0 | 0 | 0 | 0 | 0 | 0 | 7.3488 | 10802.3 | 0 | 0 | 0 | 0 | 0 | 0 | 0 | 7.3488 | 7.3488 | 7.3488
[20 empty] | 7488 | 2020-11-08 23:00 | 7488 | 11 | 8 | 24 | 0 | 0 | 7.3488 | 10875.6 | 0 | 0 | 0 | 0 | 0 | 0 | 0 | 7.3488 | 10875.6 | 0 | 0 | 0 | 0 | 0 | 0 | 0 | 7.3488 | 10875.6 | 0 | 0 | 0 | 0 | 0 | 0 | 0 | 7.3488 | 7.3488 | 7.3488
[20 empty] | 7489 | 2020-11-09 | 7489 | 11 | 9 | 1 | 0 | 0 | 7.3488 | 10875.6 | 0 | 0 | 0 | 0 | 0 | 0 | 0 | 7.3488 | 10875.6 | 0 | 0 | 0 | 0 | 0 | 0 | 0 | 7.3488 | 10875.6 | 0 | 0 | 0 | 0 | 0 | 0 | 0 | 7.3488 | 7.3488 | 7.3488
[20 empty] | 7490 | 2020-11-09 01:00 | 7490 | 11 | 9 | 2 | 0 | 0 | 7.3488 | 10875.6 | 0 | 0 | 0 | 0 | 0 | 0 | 0 | 7.3488 | 10875.6 | 0 | 0 | 0 | 0 | 0 | 0 | 0 | 7.3488 | 10875.6 | 0 | 0 | 0 | 0 | 0 | 0 | 0 | 7.3488 | 7.3488 | 7.3488
[20 empty] | 7491 | 2020-11-09 02:00 | 7491 | 11 | 9 | 3 | 0 | 0 | 7.3488 | 11022.3 | 0 | 0 | 0 | 0 | 0 | 0 | 0 | 7.3488 | 11022.3 | 0 | 0 | 0 | 0 | 0 | 0 | 0 | 7.3488 | 11022.3 | 0 | 0 | 0 | 0 | 0 | 0 | 0 | 7.3488 | 7.3488 | 7.3488
[20 empty] | 7492 | 2020-11-09 03:00 | 7492 | 11 | 9 | 4 | 0 | 0 | 7.3488 | 11095.6 | 0 | 0 | 0 | 0 | 0 | 0 | 0 | 7.3488 | 11095.6 | 0 | 0 | 0 | 0 | 0 | 0 | 0 | 7.3488 | 11095.6 | 0 | 0 | 0 | 0 | 0 | 0 | 0 | 7.3488 | 7.3488 | 7.3488
[20 empty] | 7493 | 2020-11-09 04:00 | 7493 | 11 | 9 | 5 | 0 | 0 | 15.7557 | 331399 | 4.6089 | 15.7256 | 0 | 320303 | 320.303 | 35218.5 | -159898 | 24.5495 | 426442 | 10.2723 | 35.0491 | 0 | 434715 | 434.715 | 84777.2 | -257462 | 25.9253 | 445810 | 11.0945 | 37.8544 | 0 | 415347 | 415.347 | 78494.4 | -245682 | 15.7557 | 24.5495 | 25.9253
[20 empty] | 7494 | 2020-11-09 05:00 | 7494 | 11 | 9 | 6 | 0 | 0 | 23.2012 | 377768 | 8.3659 | 28.5445 | 0 | 366599 | 366.599 | 63927.4 | -290948 | 24.8497 | 384542 | 9.5678 | 32.6454 | 0 | 504941 | 504.941 | 114616 | -410804 | 33.355 | 516110 | 14.9993 | 51.1776 | 0 | 373374 | 373.374 | 73111.5 | -297138 | 23.2012 | 24.8497 | 33.355
[20 empty] | 7495 | 2020-11-09 06:00 | 7495 | 11 | 9 | 7 | 0 | 0 | 20.267 | 362161 | 5.2052 | 17.7601 | 0 | 328630 | 328.63 | 39775 | -259066 | 27.3395 | 482528 | 9.7851 | 33.3869 | 0 | 440822 | 440.822 | 45947.6 | -355000 | 21.5966 | 474353 | 6.013 | 20.5163 | 0 | 448997 | 448.997 | 74772.2 | -363319 | 20.267 | 27.3395 | 21.5966
[20 empty] | 7496 | 2020-11-09 07:00 | 7496 | 11 | 9 | 8 | 45489.354 | 45.4894 | 97.4886 | 614017 | 0.8431 | 2.8767 | 0 | 530776 | 530.776 | 6442.48 | -434851 | 98.4428 | 632437 | 0.95999 | 3.2755 | 0 | 582566 | 582.566 | 8094.85 | -481590 | 99.4031 | 665807 | 1.0593 | 3.6145 | 0 | 549196 | 549.196 | 7335.66 | -453480 | 51.9992 | 52.9534 | 53.9137
[20 empty] | 7497 | 2020-11-09 08:00 | 7497 | 11 | 9 | 9 | 119870.868 | 119.8709 | 132.437 | 648953 | 1.0568 | 3.6059 | 0 | 566152 | 566.152 | 8075.77 | -477148 | 133.111 | 674279 | 1.1553 | 3.9418 | 0 | 623209 | 623.209 | 9657.6 | -529958 | 134.118 | 706009 | 1.2638 | 4.3123 | 0 | 591479 | 591.479 | 8827.97 | -502511 | 12.5661 | 13.2401 | 14.2471
[20 empty] | 7498 | 2020-11-09 09:00 | 7498 | 11 | 9 | 10 | 178304.476 | 178.3045 | 137.898 | 536105 | 1.0139 | 3.4595 | 0 | 478236 | 478.236 | 7747.72 | -389872 | 138.753 | 560109 | 1.1143 | 3.802 | 0 | 531208 | 531.208 | 9486.36 | -437403 | 139.985 | 589078 | 1.2414 | 4.2358 | 0 | 502239 | 502.239 | 8514.89 | -413063 | -40.4065 | -39.5515 | -38.3195
[20 empty] | 7499 | 2020-11-09 10:00 | 7499 | 11 | 9 | 11 | 89358.659 | 89.3587 | 138.919 | 502264 | 0.99905 | 3.4088 | 0 | 444394 | 444.394 | 7634.17 | -357847 | 139.88 | 525304 | 1.1015 | 3.7584 | 0 | 494705 | 494.705 | 9217.38 | -402226 | 141.029 | 552575 | 1.2062 | 4.1157 | 0 | 467434 | 467.434 | 8417.13 | -379552 | 49.5603 | 50.5213 | 51.6703
[20 empty] | 7500 | 2020-11-09 11:00 | 7500 | 11 | 9 | 12 | 226466.496 | 226.4665 | 119.528 | 541662 | 0.99842 | 3.4066 | 0 | 415003 | 415.003 | 7629.34 | -336012 | 120.564 | 561640 | 1.1009 | 3.7562 | 0 | 457791 | 457.791 | 9212.53 | -372497 | 121.771 | 584450 | 1.2056 | 4.1135 | 0 | 434981 | 434.981 | 8412.32 | -353830 | -106.9385 | -105.9025 | -104.6955
[20 empty] | 7501 | 2020-11-09 12:00 | 7501 | 11 | 9 | 13 | 219255.767 | 219.2558 | 142.824 | 467293 | 0.99787 | 3.4047 | 0 | 340634 | 340.634 | 7625.12 | -268823 | 143.914 | 481849 | 1.1003 | 3.7542 | 0 | 373278 | 373.278 | 9207.46 | -296617 | 145.121 | 499937 | 1.2049 | 4.1113 | 0 | 355190 | 355.19 | 8407.66 | -282132 | -76.4318 | -75.3418 | -74.1348
[20 empty] | 7502 | 2020-11-09 13:00 | 7502 | 11 | 9 | 14 | 190841.259 | 190.8413 | 94.442 | 419755 | 0.94657 | 3.2297 | 0 | 326474 | 326.474 | 7233.15 | -257137 | 95.5745 | 429437 | 1.0637 | 3.6295 | 0 | 349309 | 349.309 | 8919.63 | -276547 | 96.7693 | 442589 | 1.1673 | 3.9828 | 0 | 336157 | 336.157 | 8128.56 | -266254 | -96.3993 | -95.2668 | -94.072
[20 empty] | 7503 | 2020-11-09 14:00 | 7503 | 11 | 9 | 15 | 139825.968 | 139.826 | 89.2404 | 376108 | 0.92355 | 3.1512 | 0 | 318458 | 318.458 | 7057.22 | -251869 | 90.4306 | 384094 | 1.0477 | 3.5748 | 0 | 337501 | 337.501 | 8922.91 | -268060 | 91.7307 | 395150 | 1.1677 | 3.9842 | 0 | 326445 | 326.445 | 8006.02 | -259494 | -50.5856 | -49.3954 | -48.0953
[20 empty] | 7504 | 2020-11-09 15:00 | 7504 | 11 | 9 | 16 | 68390.799 | 68.3908 | 74.6128 | 423415 | 0.94676 | 3.2303 | 0 | 365692 | 365.692 | 7234.54 | -288979 | 75.7464 | 435098 | 1.0639 | 3.6302 | 0 | 391929 | 391.929 | 9065.14 | -311257 | 77.0969 | 449652 | 1.1863 | 4.0477 | 0 | 377375 | 377.375 | 8130.1 | -299845 | 6.222 | 7.3556 | 8.7061
[20 empty] | 7505 | 2020-11-09 16:00 | 7505 | 11 | 9 | 17 | 2236.151 | 2.2362 | 74.0318 | 396742 | 0.99842 | 3.4066 | 0 | 363871 | 363.871 | 7629.34 | -289067 | 75.0667 | 411140 | 1.1009 | 3.7562 | 0 | 395399 | 395.399 | 9212.55 | -315923 | 76.221 | 428270 | 1.2056 | 4.1135 | 0 | 378269 | 378.269 | 8412.3 | -302223 | 71.7956 | 72.8305 | 73.9848
[20 empty] | 7506 | 2020-11-09 17:00 | 7506 | 11 | 9 | 18 | 0 | 0 | 14.6733 | 32797.7 | 0 | 0 | 0 | 0 | 0 | 0 | 0 | 14.6733 | 32797.7 | 0 | 0 | 0 | 0 | 0 | 0 | 0 | 14.6733 | 32797.7 | 0 | 0 | 0 | 0 | 0 | 0 | 0 | 14.6733 | 14.6733 | 14.6733
[20 empty] | 7507 | 2020-11-09 18:00 | 7507 | 11 | 9 | 19 | 0 | 0 | 13.7561 | 32797.7 | 0 | 0 | 0 | 0 | 0 | 0 | 0 | 13.7561 | 32797.7 | 0 | 0 | 0 | 0 | 0 | 0 | 0 | 13.7561 | 32797.7 | 0 | 0 | 0 | 0 | 0 | 0 | 0 | 13.7561 | 13.7561 | 13.7561
[20 empty] | 7508 | 2020-11-09 19:00 | 7508 | 11 | 9 | 20 | 0 | 0 | 10.3718 | 32797.7 | 0 | 0 | 0 | 0 | 0 | 0 | 0 | 10.3718 | 32797.7 | 0 | 0 | 0 | 0 | 0 | 0 | 0 | 10.3718 | 32797.7 | 0 | 0 | 0 | 0 | 0 | 0 | 0 | 10.3718 | 10.3718 | 10.3718
[20 empty] | 7509 | 2020-11-09 20:00 | 7509 | 11 | 9 | 21 | 0 | 0 | 8.8603 | 10435.6 | 0 | 0 | 0 | 0 | 0 | 0 | 0 | 8.8603 | 10435.6 | 0 | 0 | 0 | 0 | 0 | 0 | 0 | 8.8603 | 10435.6 | 0 | 0 | 0 | 0 | 0 | 0 | 0 | 8.8603 | 8.8603 | 8.8603
[20 empty] | 7510 | 2020-11-09 21:00 | 7510 | 11 | 9 | 22 | 0 | 0 | 7.3488 | 10509 | 0 | 0 | 0 | 0 | 0 | 0 | 0 | 7.3488 | 10509 | 0 | 0 | 0 | 0 | 0 | 0 | 0 | 7.3488 | 10509 | 0 | 0 | 0 | 0 | 0 | 0 | 0 | 7.3488 | 7.3488 | 7.3488
[20 empty] | 7511 | 2020-11-09 22:00 | 7511 | 11 | 9 | 23 | 0 | 0 | 7.3488 | 10509 | 0 | 0 | 0 | 0 | 0 | 0 | 0 | 7.3488 | 10509 | 0 | 0 | 0 | 0 | 0 | 0 | 0 | 7.3488 | 10509 | 0 | 0 | 0 | 0 | 0 | 0 | 0 | 7.3488 | 7.3488 | 7.3488
[20 empty] | 7512 | 2020-11-09 23:00 | 7512 | 11 | 9 | 24 | 0 | 0 | 7.3488 | 10435.6 | 0 | 0 | 0 | 0 | 0 | 0 | 0 | 7.3488 | 10435.6 | 0 | 0 | 0 | 0 | 0 | 0 | 0 | 7.3488 | 10435.6 | 0 | 0 | 0 | 0 | 0 | 0 | 0 | 7.3488 | 7.3488 | 7.3488
[20 empty] | 7513 | 2020-11-10 | 7513 | 11 | 10 | 1 | 0 | 0 | 7.3488 | 10509 | 0 | 0 | 0 | 0 | 0 | 0 | 0 | 7.3488 | 10509 | 0 | 0 | 0 | 0 | 0 | 0 | 0 | 7.3488 | 10509 | 0 | 0 | 0 | 0 | 0 | 0 | 0 | 7.3488 | 7.3488 | 7.3488
[20 empty] | 7514 | 2020-11-10 01:00 | 7514 | 11 | 10 | 2 | 0 | 0 | 7.3488 | 10509 | 0 | 0 | 0 | 0 | 0 | 0 | 0 | 7.3488 | 10509 | 0 | 0 | 0 | 0 | 0 | 0 | 0 | 7.3488 | 10509 | 0 | 0 | 0 | 0 | 0 | 0 | 0 | 7.3488 | 7.3488 | 7.3488
[20 empty] | 7515 | 2020-11-10 02:00 | 7515 | 11 | 10 | 3 | 0 | 0 | 7.3488 | 10509 | 0 | 0 | 0 | 0 | 0 | 0 | 0 | 7.3488 | 10509 | 0 | 0 | 0 | 0 | 0 | 0 | 0 | 7.3488 | 10509 | 0 | 0 | 0 | 0 | 0 | 0 | 0 | 7.3488 | 7.3488 | 7.3488
[20 empty] | 7516 | 2020-11-10 03:00 | 7516 | 11 | 10 | 4 | 0 | 0 | 7.3488 | 10509 | 0 | 0 | 0 | 0 | 0 | 0 | 0 | 7.3488 | 10509 | 0 | 0 | 0 | 0 | 0 | 0 | 0 | 7.3488 | 10509 | 0 | 0 | 0 | 0 | 0 | 0 | 0 | 7.3488 | 7.3488 | 7.3488
[20 empty] | 7517 | 2020-11-10 04:00 | 7517 | 11 | 10 | 5 | 0 | 0 | 9.672 | 185525 | 0.68082 | 2.323 | 0 | 175016 | 175.016 | 5202.43 | -33593.7 | 9.6411 | 180634 | 0.68082 | 2.3229 | 0 | 176511 | 176.511 | 5202.43 | -33592.6 | 9.6994 | 187020 | 0.68082 | 2.323 | 0 | 170125 | 170.125 | 5202.41 | -33593 | 9.672 | 9.6411 | 9.6994
[20 empty] | 7518 | 2020-11-10 05:00 | 7518 | 11 | 10 | 6 | 0 | 0 | 16.431 | 171970 | 4.1678 | 14.2206 | 0 | 161314 | 161.314 | 31848 | -130072 | 23.6327 | 263876 | 8.9385 | 30.4982 | 0 | 264996 | 264.996 | 75446.6 | -219941 | 25.1241 | 275651 | 9.8734 | 33.688 | 0 | 253221 | 253.221 | 68302.7 | -209617 | 16.431 | 23.6327 | 25.1241
[20 empty] | 7519 | 2020-11-10 06:00 | 7519 | 11 | 10 | 7 | 0 | 0 | 18.0073 | 272946 | 3.7849 | 12.9142 | 0 | 239782 | 239.782 | 28922.1 | -180694 | 12.3095 | 257681 | 0 | 0 | 0 | 232999 | 232.999 | 0 | -174128 | 12.3685 | 266163 | 0 | 0 | 0 | 224516 | 224.516 | 0 | -168092 | 18.0073 | 12.3095 | 12.3685
[20 empty] | 7520 | 2020-11-10 07:00 | 7520 | 11 | 10 | 8 | 41744.648 | 41.7446 | 97.2788 | 543182 | 0.81501 | 2.7808 | 0 | 460308 | 460.308 | 6227.82 | -371631 | 98.0308 | 567547 | 0.90026 | 3.0717 | 0 | 523182 | 523.182 | 7652.23 | -428041 | 99 | 606056 | 1.0014 | 3.4168 | 0 | 484673 | 484.673 | 6879.24 | -395109 | 55.5342 | 56.2862 | 57.2554
[20 empty] | 7521 | 2020-11-10 08:00 | 7521 | 11 | 10 | 9 | 111114.182 | 111.1142 | 132.488 | 550216 | 0.999 | 3.4086 | 0 | 467709 | 467.709 | 7633.73 | -386182 | 133.187 | 573045 | 1.1015 | 3.7584 | 0 | 521029 | 521.029 | 9353.32 | -434189 | 134.329 | 603536 | 1.224 | 4.1764 | 0 | 490538 | 490.538 | 8417.11 | -408081 | 21.3738 | 22.0728 | 23.2148
[20 empty] | 7522 | 2020-11-10 09:00 | 7522 | 11 | 10 | 10 | 163542.005 | 163.542 | 138.325 | 417542 | 0.98111 | 3.3475 | 0 | 360186 | 360.186 | 7497.02 | -287202 | 138.994 | 436075 | 1.083 | 3.6953 | 0 | 403282 | 403.282 | 9072.36 | -323874 | 139.997 | 460639 | 1.1873 | 4.0509 | 0 | 378719 | 378.719 | 8275.86 | -303820 | -25.217 | -24.548 | -23.545
[20 empty] | 7523 | 2020-11-10 10:00 | 7523 | 11 | 10 | 11 | 197569.919 | 197.5699 | 138.977 | 380261 | 0.88929 | 3.0342 | 0 | 322905 | 322.905 | 6795.39 | -253950 | 139.629 | 396872 | 0.98913 | 3.3749 | 0 | 361429 | 361.429 | 8339.43 | -286773 | 140.608 | 418785 | 1.0914 | 3.7237 | 0 | 339516 | 339.516 | 7558.33 | -268999 | -58.5929 | -57.9409 | -56.9619
[20 empty] | 7524 | 2020-11-10 11:00 | 7524 | 11 | 10 | 12 | 209568.326 | 209.5683 | 127.501 | 384997 | 9.0137 | 30.7546 | 0 | 258338 | 258.338 | 68877 | -198834 | 128.832 | 390454 | 9.6804 | 33.0295 | 0 | 274166 | 274.166 | 79569.1 | -212133 | 130.597 | 400825 | 10.4129 | 35.5288 | 0 | 263795 | 263.795 | 73971.8 | -204299 | -82.0673 | -80.7363 | -78.9713
[20 empty] | 7525 | 2020-11-10 12:00 | 7525 | 11 | 10 | 13 | 202746.062 | 202.7461 | 147.718 | 310385 | 6.7576 | 23.057 | 0 | 183727 | 183.727 | 51637.8 | -134527 | 149.049 | 310028 | 7.2549 | 24.7538 | 0 | 187733 | 187.733 | 57977.4 | -137715 | 149.988 | 314392 | 7.5873 | 25.8878 | 0 | 183369 | 183.369 | 55437.8 | -134985 | -55.0281 | -53.6971 | -52.7581
[20 empty] | 7526 | 2020-11-10 13:00 | 7526 | 11 | 10 | 14 | 176813.336 | 176.8133 | 98.9106 | 262234 | 6.6358 | 22.6412 | 0 | 171782 | 171.782 | 50706.6 | -124351 | 100.202 | 258390 | 7.1055 | 24.244 | 0 | 168719 | 168.719 | 57947.5 | -121770 | 101.648 | 259171 | 7.5834 | 25.8744 | 0 | 167938 | 167.938 | 54296.1 | -122006 | -77.9027 | -76.6113 | -75.1653
[20 empty] | 7527 | 2020-11-10 14:00 | 7527 | 11 | 10 | 15 | 128458.155 | 128.4582 | 88.4879 | 280318 | 0.77556 | 2.6462 | 0 | 222889 | 222.889 | 5926.34 | -168696 | 89.2359 | 284465 | 0.85603 | 2.9208 | 0 | 235648 | 235.648 | 7177.01 | -179396 | 90.249 | 293077 | 0.93923 | 3.2046 | 0 | 227035 | 227.035 | 6541.23 | -173034 | -39.9703 | -39.2223 | -38.2092
[20 empty] | 7528 | 2020-11-10 15:00 | 7528 | 11 | 10 | 16 | 60886.598 | 60.8866 | 74.9573 | 323435 | 0.84819 | 2.894 | 0 | 266006 | 266.006 | 6481.39 | -205461 | 75.8102 | 332217 | 0.9308 | 3.1759 | 0 | 287891 | 287.891 | 7816.67 | -224128 | 76.823 | 345321 | 1.0229 | 3.4903 | 0 | 274788 | 274.788 | 7112.64 | -213844 | 14.0707 | 14.9236 | 15.9364
[20 empty] | 7529 | 2020-11-10 16:00 | 7529 | 11 | 10 | 17 | 592.255 | 0.59225 | 73.6452 | 299947 | 0.86067 | 2.9366 | 0 | 267369 | 267.369 | 6576.74 | -206373 | 74.79 | 310918 | 0.96045 | 3.2771 | 0 | 293368 | 293.368 | 8104.12 | -228535 | 76.0309 | 325946 | 1.0606 | 3.6186 | 0 | 278341 | 278.341 | 7339.18 | -216625 | 73.0529 | 74.1977 | 75.4386
[20 empty] | 7530 | 2020-11-10 17:00 | 7530 | 11 | 10 | 18 | 0 | 0 | 14.6733 | 32724.3 | 0 | 0 | 0 | 0 | 0 | 0 | 0 | 14.6733 | 32724.3 | 0 | 0 | 0 | 0 | 0 | 0 | 0 | 14.6733 | 32724.3 | 0 | 0 | 0 | 0 | 0 | 0 | 0 | 14.6733 | 14.6733 | 14.6733
[20 empty] | 7531 | 2020-11-10 18:00 | 7531 | 11 | 10 | 19 | 0 | 0 | 13.7561 | 32577.6 | 0 | 0 | 0 | 0 | 0 | 0 | 0 | 13.7561 | 32577.6 | 0 | 0 | 0 | 0 | 0 | 0 | 0 | 13.7561 | 32577.6 | 0 | 0 | 0 | 0 | 0 | 0 | 0 | 13.7561 | 13.7561 | 13.7561
[20 empty] | 7532 | 2020-11-10 19:00 | 7532 | 11 | 10 | 20 | 0 | 0 | 10.3718 | 32577.6 | 0 | 0 | 0 | 0 | 0 | 0 | 0 | 10.3718 | 32577.6 | 0 | 0 | 0 | 0 | 0 | 0 | 0 | 10.3718 | 32577.6 | 0 | 0 | 0 | 0 | 0 | 0 | 0 | 10.3718 | 10.3718 | 10.3718
[20 empty] | 7533 | 2020-11-10 20:00 | 7533 | 11 | 10 | 21 | 0 | 0 | 8.8603 | 10215.6 | 0 | 0 | 0 | 0 | 0 | 0 | 0 | 8.8603 | 10215.6 | 0 | 0 | 0 | 0 | 0 | 0 | 0 | 8.8603 | 10215.6 | 0 | 0 | 0 | 0 | 0 | 0 | 0 | 8.8603 | 8.8603 | 8.8603
[20 empty] | 7534 | 2020-11-10 21:00 | 7534 | 11 | 10 | 22 | 0 | 0 | 7.3488 | 10215.6 | 0 | 0 | 0 | 0 | 0 | 0 | 0 | 7.3488 | 10215.6 | 0 | 0 | 0 | 0 | 0 | 0 | 0 | 7.3488 | 10215.6 | 0 | 0 | 0 | 0 | 0 | 0 | 0 | 7.3488 | 7.3488 | 7.3488
[20 empty] | 7535 | 2020-11-10 22:00 | 7535 | 11 | 10 | 23 | 0 | 0 | 7.3488 | 10215.6 | 0 | 0 | 0 | 0 | 0 | 0 | 0 | 7.3488 | 10215.6 | 0 | 0 | 0 | 0 | 0 | 0 | 0 | 7.3488 | 10215.6 | 0 | 0 | 0 | 0 | 0 | 0 | 0 | 7.3488 | 7.3488 | 7.3488
[20 empty] | 7536 | 2020-11-10 23:00 | 7536 | 11 | 10 | 24 | 0 | 0 | 7.3488 | 10362.3 | 0 | 0 | 0 | 0 | 0 | 0 | 0 | 7.3488 | 10362.3 | 0 | 0 | 0 | 0 | 0 | 0 | 0 | 7.3488 | 10362.3 | 0 | 0 | 0 | 0 | 0 | 0 | 0 | 7.3488 | 7.3488 | 7.3488
[20 empty] | 7537 | 2020-11-11 | 7537 | 11 | 11 | 1 | 0 | 0 | 7.8094 | 10435.6 | 0 | 0 | 0 | 0 | 0 | 0 | 0 | 7.8094 | 10435.6 | 0 | 0 | 0 | 0 | 0 | 0 | 0 | 7.8094 | 10435.6 | 0 | 0 | 0 | 0 | 0 | 0 | 0 | 7.8094 | 7.8094 | 7.8094
[20 empty] | 7538 | 2020-11-11 01:00 | 7538 | 11 | 11 | 2 | 0 | 0 | 7.8094 | 10435.6 | 0 | 0 | 0 | 0 | 0 | 0 | 0 | 7.8094 | 10435.6 | 0 | 0 | 0 | 0 | 0 | 0 | 0 | 7.8094 | 10435.6 | 0 | 0 | 0 | 0 | 0 | 0 | 0 | 7.8094 | 7.8094 | 7.8094
[20 empty] | 7539 | 2020-11-11 02:00 | 7539 | 11 | 11 | 3 | 0 | 0 | 7.8094 | 10582.3 | 0 | 0 | 0 | 0 | 0 | 0 | 0 | 7.8094 | 10582.3 | 0 | 0 | 0 | 0 | 0 | 0 | 0 | 7.8094 | 10582.3 | 0 | 0 | 0 | 0 | 0 | 0 | 0 | 7.8094 | 7.8094 | 7.8094
[20 empty] | 7540 | 2020-11-11 03:00 | 7540 | 11 | 11 | 4 | 0 | 0 | 7.8094 | 10655.6 | 0 | 0 | 0 | 0 | 0 | 0 | 0 | 7.8094 | 10655.6 | 0 | 0 | 0 | 0 | 0 | 0 | 0 | 7.8094 | 10655.6 | 0 | 0 | 0 | 0 | 0 | 0 | 0 | 7.8094 | 7.8094 | 7.8094
[20 empty] | 7541 | 2020-11-11 04:00 | 7541 | 11 | 11 | 5 | 0 | 0 | 7.8094 | 10655.6 | 0 | 0 | 0 | 0 | 0 | 0 | 0 | 7.8094 | 10655.6 | 0 | 0 | 0 | 0 | 0 | 0 | 0 | 7.8094 | 10655.6 | 0 | 0 | 0 | 0 | 0 | 0 | 0 | 7.8094 | 7.8094 | 7.8094
[20 empty] | 7542 | 2020-11-11 05:00 | 7542 | 11 | 11 | 6 | 0 | 0 | 7.8094 | 10802.3 | 0 | 0 | 0 | 0 | 0 | 0 | 0 | 7.8094 | 10802.3 | 0 | 0 | 0 | 0 | 0 | 0 | 0 | 7.8094 | 10802.3 | 0 | 0 | 0 | 0 | 0 | 0 | 0 | 7.8094 | 7.8094 | 7.8094
[20 empty] | 7543 | 2020-11-11 06:00 | 7543 | 11 | 11 | 7 | 0 | 0 | 7.8094 | 10875.6 | 0 | 0 | 0 | 0 | 0 | 0 | 0 | 7.8094 | 10875.6 | 0 | 0 | 0 | 0 | 0 | 0 | 0 | 7.8094 | 10875.6 | 0 | 0 | 0 | 0 | 0 | 0 | 0 | 7.8094 | 7.8094 | 7.8094
[20 empty] | 7544 | 2020-11-11 07:00 | 7544 | 11 | 11 | 8 | 14835.813 | 14.8358 | 7.8062 | 10875.6 | 0 | 0 | 0 | 0 | 0 | 0 | 0 | 7.8055 | 10875.6 | 0 | 0 | 0 | 0 | 0 | 0 | 0 | 7.8049 | 10875.6 | 0 | 0 | 0 | 0 | 0 | 0 | 0 | -7.0296 | -7.0304 | -7.0309
[20 empty] | 7545 | 2020-11-11 08:00 | 7545 | 11 | 11 | 9 | 81877.044 | 81.877 | 7.8021 | 10655.6 | 0 | 0 | 0 | 0 | 0 | 0 | 0 | 7.801 | 10655.6 | 0 | 0 | 0 | 0 | 0 | 0 | 0 | 7.8003 | 10655.6 | 0 | 0 | 0 | 0 | 0 | 0 | 0 | -74.075 | -74.076 | -74.0767
[20 empty] | 7546 | 2020-11-11 09:00 | 7546 | 11 | 11 | 10 | 115013.98 | 115.014 | 7.7993 | 10582.3 | 0 | 0 | 0 | 0 | 0 | 0 | 0 | 7.7993 | 10582.3 | 0 | 0 | 0 | 0 | 0 | 0 | 0 | 7.7993 | 10582.3 | 0 | 0 | 0 | 0 | 0 | 0 | 0 | -107.2147 | -107.2147 | -107.2147
[20 empty] | 7547 | 2020-11-11 10:00 | 7547 | 11 | 11 | 11 | 109368.128 | 109.3681 | 7.7993 | 10582.3 | 0 | 0 | 0 | 0 | 0 | 0 | 0 | 7.7993 | 10582.3 | 0 | 0 | 0 | 0 | 0 | 0 | 0 | 7.7993 | 10582.3 | 0 | 0 | 0 | 0 | 0 | 0 | 0 | -101.5688 | -101.5688 | -101.5688
[20 empty] | 7548 | 2020-11-11 11:00 | 7548 | 11 | 11 | 12 | 137528.992 | 137.529 | 7.7993 | 10289 | 0 | 0 | 0 | 0 | 0 | 0 | 0 | 7.7993 | 10289 | 0 | 0 | 0 | 0 | 0 | 0 | 0 | 7.7993 | 10289 | 0 | 0 | 0 | 0 | 0 | 0 | 0 | -129.7297 | -129.7297 | -129.7297
[20 empty] | 7549 | 2020-11-11 12:00 | 7549 | 11 | 11 | 13 | 153523.342 | 153.5233 | 7.7993 | 10215.6 | 0 | 0 | 0 | 0 | 0 | 0 | 0 | 7.7993 | 10215.6 | 0 | 0 | 0 | 0 | 0 | 0 | 0 | 7.7993 | 10215.6 | 0 | 0 | 0 | 0 | 0 | 0 | 0 | -145.724 | -145.724 | -145.724
[20 empty] | 7550 | 2020-11-11 13:00 | 7550 | 11 | 11 | 14 | 170340.701 | 170.3407 | 7.7993 | 10215.6 | 0 | 0 | 0 | 0 | 0 | 0 | 0 | 7.7993 | 10215.6 | 0 | 0 | 0 | 0 | 0 | 0 | 0 | 7.7993 | 10215.6 | 0 | 0 | 0 | 0 | 0 | 0 | 0 | -162.5414 | -162.5414 | -162.5414
[20 empty] | 7551 | 2020-11-11 14:00 | 7551 | 11 | 11 | 15 | 123058.047 | 123.058 | 7.7993 | 10215.6 | 0 | 0 | 0 | 0 | 0 | 0 | 0 | 7.7993 | 10215.6 | 0 | 0 | 0 | 0 | 0 | 0 | 0 | 7.7993 | 10215.6 | 0 | 0 | 0 | 0 | 0 | 0 | 0 | -115.2587 | -115.2587 | -115.2587
[20 empty] | 7552 | 2020-11-11 15:00 | 7552 | 11 | 11 | 16 | 43747.125 | 43.7471 | 7.7993 | 10215.6 | 0 | 0 | 0 | 0 | 0 | 0 | 0 | 7.7993 | 10215.6 | 0 | 0 | 0 | 0 | 0 | 0 | 0 | 7.7993 | 10215.6 | 0 | 0 | 0 | 0 | 0 | 0 | 0 | -35.9478 | -35.9478 | -35.9478
[20 empty] | 7553 | 2020-11-11 16:00 | 7553 | 11 | 11 | 17 | 0 | 0 | 7.8056 | 10215.6 | 0 | 0 | 0 | 0 | 0 | 0 | 0 | 7.8052 | 10215.6 | 0 | 0 | 0 | 0 | 0 | 0 | 0 | 7.8046 | 10215.6 | 0 | 0 | 0 | 0 | 0 | 0 | 0 | 7.8056 | 7.8052 | 7.8046
[20 empty] | 7554 | 2020-11-11 17:00 | 7554 | 11 | 11 | 18 | 0 | 0 | 7.8094 | 10142.3 | 0 | 0 | 0 | 0 | 0 | 0 | 0 | 7.8094 | 10142.3 | 0 | 0 | 0 | 0 | 0 | 0 | 0 | 7.8094 | 10142.3 | 0 | 0 | 0 | 0 | 0 | 0 | 0 | 7.8094 | 7.8094 | 7.8094
[20 empty] | 7555 | 2020-11-11 18:00 | 7555 | 11 | 11 | 19 | 0 | 0 | 7.8094 | 10142.3 | 0 | 0 | 0 | 0 | 0 | 0 | 0 | 7.8094 | 10142.3 | 0 | 0 | 0 | 0 | 0 | 0 | 0 | 7.8094 | 10142.3 | 0 | 0 | 0 | 0 | 0 | 0 | 0 | 7.8094 | 7.8094 | 7.8094
[20 empty] | 7556 | 2020-11-11 19:00 | 7556 | 11 | 11 | 20 | 0 | 0 | 7.8094 | 10142.3 | 0 | 0 | 0 | 0 | 0 | 0 | 0 | 7.8094 | 10142.3 | 0 | 0 | 0 | 0 | 0 | 0 | 0 | 7.8094 | 10142.3 | 0 | 0 | 0 | 0 | 0 | 0 | 0 | 7.8094 | 7.8094 | 7.8094
[20 empty] | 7557 | 2020-11-11 20:00 | 7557 | 11 | 11 | 21 | 0 | 0 | 7.8094 | 10215.6 | 0 | 0 | 0 | 0 | 0 | 0 | 0 | 7.8094 | 10215.6 | 0 | 0 | 0 | 0 | 0 | 0 | 0 | 7.8094 | 10215.6 | 0 | 0 | 0 | 0 | 0 | 0 | 0 | 7.8094 | 7.8094 | 7.8094
[20 empty] | 7558 | 2020-11-11 21:00 | 7558 | 11 | 11 | 22 | 0 | 0 | 7.8094 | 10289 | 0 | 0 | 0 | 0 | 0 | 0 | 0 | 7.8094 | 10289 | 0 | 0 | 0 | 0 | 0 | 0 | 0 | 7.8094 | 10289 | 0 | 0 | 0 | 0 | 0 | 0 | 0 | 7.8094 | 7.8094 | 7.8094
[20 empty] | 7559 | 2020-11-11 22:00 | 7559 | 11 | 11 | 23 | 0 | 0 | 7.8094 | 10289 | 0 | 0 | 0 | 0 | 0 | 0 | 0 | 7.8094 | 10289 | 0 | 0 | 0 | 0 | 0 | 0 | 0 | 7.8094 | 10289 | 0 | 0 | 0 | 0 | 0 | 0 | 0 | 7.8094 | 7.8094 | 7.8094
[20 empty] | 7560 | 2020-11-11 23:00 | 7560 | 11 | 11 | 24 | 0 | 0 | 7.8094 | 10215.6 | 0 | 0 | 0 | 0 | 0 | 0 | 0 | 7.8094 | 10215.6 | 0 | 0 | 0 | 0 | 0 | 0 | 0 | 7.8094 | 10215.6 | 0 | 0 | 0 | 0 | 0 | 0 | 0 | 7.8094 | 7.8094 | 7.8094
[20 empty] | 7561 | 2020-11-12 | 7561 | 11 | 12 | 1 | 0 | 0 | 7.3488 | 10215.6 | 0 | 0 | 0 | 0 | 0 | 0 | 0 | 7.3488 | 10215.6 | 0 | 0 | 0 | 0 | 0 | 0 | 0 | 7.3488 | 10215.6 | 0 | 0 | 0 | 0 | 0 | 0 | 0 | 7.3488 | 7.3488 | 7.3488
[20 empty] | 7562 | 2020-11-12 01:00 | 7562 | 11 | 12 | 2 | 0 | 0 | 7.3488 | 10215.6 | 0 | 0 | 0 | 0 | 0 | 0 | 0 | 7.3488 | 10215.6 | 0 | 0 | 0 | 0 | 0 | 0 | 0 | 7.3488 | 10215.6 | 0 | 0 | 0 | 0 | 0 | 0 | 0 | 7.3488 | 7.3488 | 7.3488
[20 empty] | 7563 | 2020-11-12 02:00 | 7563 | 11 | 12 | 3 | 0 | 0 | 7.3488 | 10289 | 0 | 0 | 0 | 0 | 0 | 0 | 0 | 7.3488 | 10289 | 0 | 0 | 0 | 0 | 0 | 0 | 0 | 7.3488 | 10289 | 0 | 0 | 0 | 0 | 0 | 0 | 0 | 7.3488 | 7.3488 | 7.3488
[20 empty] | 7564 | 2020-11-12 03:00 | 7564 | 11 | 12 | 4 | 0 | 0 | 7.3488 | 10362.3 | 0 | 0 | 0 | 0 | 0 | 0 | 0 | 7.3488 | 10362.3 | 0 | 0 | 0 | 0 | 0 | 0 | 0 | 7.3488 | 10362.3 | 0 | 0 | 0 | 0 | 0 | 0 | 0 | 7.3488 | 7.3488 | 7.3488
[20 empty] | 7565 | 2020-11-12 04:00 | 7565 | 11 | 12 | 5 | 0 | 0 | 28.9731 | 514498 | 13.0209 | 44.4273 | 0 | 504136 | 504.136 | 99497.9 | -333407 | 24.7132 | 421695 | 10.3504 | 35.3156 | 0 | 426817 | 426.817 | 85734.6 | -264488 | 26.1338 | 437179 | 11.2198 | 38.282 | 0 | 411333 | 411.333 | 79091.5 | -255301 | 28.9731 | 24.7132 | 26.1338
[20 empty] | 7566 | 2020-11-12 05:00 | 7566 | 11 | 12 | 6 | 0 | 0 | 25.0142 | 482106 | 9.6006 | 32.7573 | 0 | 471304 | 471.304 | 73362.3 | -373228 | 32.539 | 520769 | 14.5105 | 49.5098 | 0 | 618840 | 618.84 | 150584 | -508000 | 40.6183 | 629643 | 19.7063 | 67.2379 | 0 | 509967 | 509.967 | 110881 | -410221 | 25.0142 | 32.539 | 40.6183
[20 empty] | 7567 | 2020-11-12 06:00 | 7567 | 11 | 12 | 7 | 0 | 0 | 20.3042 | 467774 | 5.162 | 17.6128 | 0 | 434242 | 434.242 | 39445 | -342077 | 26.3737 | 577578 | 9.1054 | 31.0675 | 0 | 555257 | 555.257 | 77980.2 | -449850 | 27.9411 | 588789 | 10.205 | 34.8195 | 0 | 544047 | 544.047 | 69577.7 | -442427 | 20.3042 | 26.3737 | 27.9411
[20 empty] | 7568 | 2020-11-12 07:00 | 7568 | 11 | 12 | 8 | 10804.003 | 10.804 | 98.724 | 634610 | 0.86073 | 2.9368 | 0 | 551296 | 551.296 | 6577.2 | -451813 | 99.86 | 662755 | 0.96214 | 3.2828 | 0 | 613937 | 613.937 | 8110.42 | -509277 | 101.076 | 697251 | 1.0614 | 3.6214 | 0 | 579441 | 579.441 | 7352.11 | -479845 | 87.92 | 89.056 | 90.272
[20 empty] | 7569 | 2020-11-12 08:00 | 7569 | 11 | 12 | 9 | 16604.477 | 16.6045 | 134.619 | 761594 | 1.0757 | 3.6702 | 0 | 678133 | 678.133 | 8219.6 | -569110 | 135.533 | 800276 | 1.1656 | 3.9771 | 0 | 759873 | 759.873 | 9739.3 | -647112 | 136.684 | 843334 | 1.2745 | 4.3487 | 0 | 716815 | 716.815 | 8907.04 | -609248 | 118.0145 | 118.9285 | 120.0795
[20 empty] | 7570 | 2020-11-12 09:00 | 7570 | 11 | 12 | 10 | 3963.33 | 3.9633 | 139.791 | 664100 | 1.0404 | 3.5497 | 0 | 605350 | 605.35 | 7949.73 | -501413 | 140.557 | 706642 | 1.1453 | 3.9077 | 0 | 693083 | 693.083 | 9619.81 | -583409 | 141.494 | 751833 | 1.2589 | 4.2954 | 0 | 647892 | 647.892 | 8751.45 | -543758 | 135.8277 | 136.5937 | 137.5307
[20 empty] | 7571 | 2020-11-12 10:00 | 7571 | 11 | 12 | 11 | 12988.942 | 12.9889 | 139.949 | 639311 | 1.0405 | 3.5503 | 0 | 580561 | 580.561 | 7951.16 | -480931 | 140.74 | 681742 | 1.1436 | 3.902 | 0 | 667621 | 667.621 | 9543.47 | -561935 | 141.793 | 726371 | 1.2489 | 4.2613 | 0 | 622992 | 622.992 | 8738.77 | -522740 | 126.9601 | 127.7511 | 128.8041
[20 empty] | 7572 | 2020-11-12 11:00 | 7572 | 11 | 12 | 12 | 27035.922 | 27.0359 | 120.273 | 670681 | 1.0275 | 3.5059 | 0 | 544022 | 544.022 | 7851.76 | -453635 | 121.209 | 708984 | 1.1362 | 3.8769 | 0 | 622121 | 622.121 | 9525.99 | -525614 | 122.361 | 748780 | 1.2466 | 4.2535 | 0 | 582325 | 582.325 | 8682.53 | -490823 | 93.2371 | 94.1731 | 95.3251
[20 empty] | 7573 | 2020-11-12 12:00 | 7573 | 11 | 12 | 13 | 23584.741 | 23.5847 | 143.067 | 607383 | 0.99795 | 3.405 | 0 | 480724 | 480.724 | 7625.71 | -389682 | 144.187 | 642555 | 1.1181 | 3.815 | 0 | 552832 | 552.832 | 9387.23 | -454987 | 145.428 | 679490 | 1.2285 | 4.1915 | 0 | 515896 | 515.896 | 8543.9 | -423320 | 119.4823 | 120.6023 | 121.8433
[20 empty] | 7574 | 2020-11-12 13:00 | 7574 | 11 | 12 | 14 | 23502.752 | 23.5028 | 94.801 | 577270 | 0.99841 | 3.4066 | 0 | 481867 | 481.867 | 7629.28 | -390970 | 95.8291 | 611012 | 1.1009 | 3.7562 | 0 | 551452 | 551.452 | 9347.85 | -453753 | 97.1618 | 646855 | 1.2233 | 4.174 | 0 | 515608 | 515.608 | 8412.23 | -423180 | 71.2982 | 72.3263 | 73.659
[20 empty] | 7575 | 2020-11-12 14:00 | 7575 | 11 | 12 | 15 | 21923.32 | 21.9233 | 89.9766 | 567504 | 0.99787 | 3.4047 | 0 | 508974 | 508.974 | 7625.09 | -413825 | 90.9501 | 601732 | 1.1003 | 3.7541 | 0 | 580026 | 580.026 | 9342.72 | -478373 | 92.2891 | 638555 | 1.2226 | 4.1716 | 0 | 543202 | 543.202 | 8407.59 | -446880 | 68.0533 | 69.0268 | 70.3658
[20 empty] | 7576 | 2020-11-12 15:00 | 7576 | 11 | 12 | 16 | 425.698 | 0.4257 | 75.1277 | 602735 | 0.99823 | 3.406 | 0 | 544205 | 544.205 | 7627.88 | -447348 | 76.2648 | 637183 | 1.1179 | 3.8142 | 0 | 615982 | 615.982 | 9382.13 | -513153 | 77.5255 | 674512 | 1.2278 | 4.1893 | 0 | 578654 | 578.654 | 8542.07 | -481035 | 74.702 | 75.8391 | 77.0998
[20 empty] | 7577 | 2020-11-12 16:00 | 7577 | 11 | 12 | 17 | 0 | 0 | 74.5477 | 579191 | 1.0339 | 3.5277 | 0 | 545513 | 545.513 | 7900.41 | -448612 | 75.6279 | 614665 | 1.1369 | 3.8792 | 0 | 619626 | 619.626 | 9541.49 | -516679 | 76.8673 | 653303 | 1.2487 | 4.2604 | 0 | 580987 | 580.987 | 8687.82 | -483311 | 74.5477 | 75.6279 | 76.8673
[20 empty] | 7578 | 2020-11-12 17:00 | 7578 | 11 | 12 | 18 | 0 | 0 | 14.6733 | 33677.8 | 0 | 0 | 0 | 0 | 0 | 0 | 0 | 14.6733 | 33677.8 | 0 | 0 | 0 | 0 | 0 | 0 | 0 | 14.6733 | 33677.8 | 0 | 0 | 0 | 0 | 0 | 0 | 0 | 14.6733 | 14.6733 | 14.6733
[20 empty] | 7579 | 2020-11-12 18:00 | 7579 | 11 | 12 | 19 | 0 | 0 | 13.7561 | 33751.1 | 0 | 0 | 0 | 0 | 0 | 0 | 0 | 13.7561 | 33751.1 | 0 | 0 | 0 | 0 | 0 | 0 | 0 | 13.7561 | 33751.1 | 0 | 0 | 0 | 0 | 0 | 0 | 0 | 13.7561 | 13.7561 | 13.7561
[20 empty] | 7580 | 2020-11-12 19:00 | 7580 | 11 | 12 | 20 | 0 | 0 | 10.3718 | 33751.1 | 0 | 0 | 0 | 0 | 0 | 0 | 0 | 10.3718 | 33751.1 | 0 | 0 | 0 | 0 | 0 | 0 | 0 | 10.3718 | 33751.1 | 0 | 0 | 0 | 0 | 0 | 0 | 0 | 10.3718 | 10.3718 | 10.3718
[20 empty] | 7581 | 2020-11-12 20:00 | 7581 | 11 | 12 | 21 | 0 | 0 | 8.8603 | 11535.5 | 0 | 0 | 0 | 0 | 0 | 0 | 0 | 8.8603 | 11535.5 | 0 | 0 | 0 | 0 | 0 | 0 | 0 | 8.8603 | 11535.5 | 0 | 0 | 0 | 0 | 0 | 0 | 0 | 8.8603 | 8.8603 | 8.8603
[20 empty] | 7582 | 2020-11-12 21:00 | 7582 | 11 | 12 | 22 | 0 | 0 | 7.3488 | 11608.9 | 0 | 0 | 0 | 0 | 0 | 0 | 0 | 7.3488 | 11608.9 | 0 | 0 | 0 | 0 | 0 | 0 | 0 | 7.3488 | 11608.9 | 0 | 0 | 0 | 0 | 0 | 0 | 0 | 7.3488 | 7.3488 | 7.3488
[20 empty] | 7583 | 2020-11-12 22:00 | 7583 | 11 | 12 | 23 | 0 | 0 | 7.3488 | 11608.9 | 0 | 0 | 0 | 0 | 0 | 0 | 0 | 7.3488 | 11608.9 | 0 | 0 | 0 | 0 | 0 | 0 | 0 | 7.3488 | 11608.9 | 0 | 0 | 0 | 0 | 0 | 0 | 0 | 7.3488 | 7.3488 | 7.3488
[20 empty] | 7584 | 2020-11-12 23:00 | 7584 | 11 | 12 | 24 | 0 | 0 | 7.3488 | 11682.2 | 0 | 0 | 0 | 0 | 0 | 0 | 0 | 7.3488 | 11682.2 | 0 | 0 | 0 | 0 | 0 | 0 | 0 | 7.3488 | 11682.2 | 0 | 0 | 0 | 0 | 0 | 0 | 0 | 7.3488 | 7.3488 | 7.3488
[20 empty] | 7585 | 2020-11-13 | 7585 | 11 | 13 | 1 | 0 | 0 | 7.8094 | 11755.5 | 0 | 0 | 0 | 0 | 0 | 0 | 0 | 7.8094 | 11755.5 | 0 | 0 | 0 | 0 | 0 | 0 | 0 | 7.8094 | 11755.5 | 0 | 0 | 0 | 0 | 0 | 0 | 0 | 7.8094 | 7.8094 | 7.8094
[20 empty] | 7586 | 2020-11-13 01:00 | 7586 | 11 | 13 | 2 | 0 | 0 | 7.8094 | 11755.5 | 0 | 0 | 0 | 0 | 0 | 0 | 0 | 7.8094 | 11755.5 | 0 | 0 | 0 | 0 | 0 | 0 | 0 | 7.8094 | 11755.5 | 0 | 0 | 0 | 0 | 0 | 0 | 0 | 7.8094 | 7.8094 | 7.8094
[20 empty] | 7587 | 2020-11-13 02:00 | 7587 | 11 | 13 | 3 | 0 | 0 | 7.8094 | 11828.9 | 0 | 0 | 0 | 0 | 0 | 0 | 0 | 7.8094 | 11828.9 | 0 | 0 | 0 | 0 | 0 | 0 | 0 | 7.8094 | 11828.9 | 0 | 0 | 0 | 0 | 0 | 0 | 0 | 7.8094 | 7.8094 | 7.8094
[20 empty] | 7588 | 2020-11-13 03:00 | 7588 | 11 | 13 | 4 | 0 | 0 | 7.8094 | 11828.9 | 0 | 0 | 0 | 0 | 0 | 0 | 0 | 7.8094 | 11828.9 | 0 | 0 | 0 | 0 | 0 | 0 | 0 | 7.8094 | 11828.9 | 0 | 0 | 0 | 0 | 0 | 0 | 0 | 7.8094 | 7.8094 | 7.8094
[20 empty] | 7589 | 2020-11-13 04:00 | 7589 | 11 | 13 | 5 | 0 | 0 | 7.8094 | 11828.9 | 0 | 0 | 0 | 0 | 0 | 0 | 0 | 7.8094 | 11828.9 | 0 | 0 | 0 | 0 | 0 | 0 | 0 | 7.8094 | 11828.9 | 0 | 0 | 0 | 0 | 0 | 0 | 0 | 7.8094 | 7.8094 | 7.8094
[20 empty] | 7590 | 2020-11-13 05:00 | 7590 | 11 | 13 | 6 | 0 | 0 | 7.8094 | 11902.2 | 0 | 0 | 0 | 0 | 0 | 0 | 0 | 7.8094 | 11902.2 | 0 | 0 | 0 | 0 | 0 | 0 | 0 | 7.8094 | 11902.2 | 0 | 0 | 0 | 0 | 0 | 0 | 0 | 7.8094 | 7.8094 | 7.8094
[20 empty] | 7591 | 2020-11-13 06:00 | 7591 | 11 | 13 | 7 | 0 | 0 | 7.8094 | 11902.2 | 0 | 0 | 0 | 0 | 0 | 0 | 0 | 7.8094 | 11902.2 | 0 | 0 | 0 | 0 | 0 | 0 | 0 | 7.8094 | 11902.2 | 0 | 0 | 0 | 0 | 0 | 0 | 0 | 7.8094 | 7.8094 | 7.8094
[20 empty] | 7592 | 2020-11-13 07:00 | 7592 | 11 | 13 | 8 | 31287.747 | 31.2877 | 7.8061 | 11902.2 | 0 | 0 | 0 | 0 | 0 | 0 | 0 | 7.8054 | 11902.2 | 0 | 0 | 0 | 0 | 0 | 0 | 0 | 7.8049 | 11902.2 | 0 | 0 | 0 | 0 | 0 | 0 | 0 | -23.4816 | -23.4823 | -23.4829
[20 empty] | 7593 | 2020-11-13 08:00 | 7593 | 11 | 13 | 9 | 99429.406 | 99.4294 | 7.8032 | 11682.2 | 0 | 0 | 0 | 0 | 0 | 0 | 0 | 7.8026 | 11682.2 | 0 | 0 | 0 | 0 | 0 | 0 | 0 | 7.8021 | 11682.2 | 0 | 0 | 0 | 0 | 0 | 0 | 0 | -91.6262 | -91.6268 | -91.6273
[20 empty] | 7594 | 2020-11-13 09:00 | 7594 | 11 | 13 | 10 | 163230.985 | 163.231 | 7.8026 | 11535.5 | 0 | 0 | 0 | 0 | 0 | 0 | 0 | 7.8018 | 11535.5 | 0 | 0 | 0 | 0 | 0 | 0 | 0 | 7.8012 | 11535.5 | 0 | 0 | 0 | 0 | 0 | 0 | 0 | -155.4284 | -155.4292 | -155.4298
[20 empty] | 7595 | 2020-11-13 10:00 | 7595 | 11 | 13 | 11 | 206402.808 | 206.4028 | 7.8008 | 11535.5 | 0 | 0 | 0 | 0 | 0 | 0 | 0 | 7.8001 | 11535.5 | 0 | 0 | 0 | 0 | 0 | 0 | 0 | 7.7998 | 11535.5 | 0 | 0 | 0 | 0 | 0 | 0 | 0 | -198.602 | -198.6027 | -198.603
[20 empty] | 7596 | 2020-11-13 11:00 | 7596 | 11 | 13 | 12 | 223959.643 | 223.9596 | 7.7995 | 11315.6 | 0 | 0 | 0 | 0 | 0 | 0 | 0 | 7.7993 | 11315.6 | 0 | 0 | 0 | 0 | 0 | 0 | 0 | 7.7993 | 11315.6 | 0 | 0 | 0 | 0 | 0 | 0 | 0 | -216.1601 | -216.1603 | -216.1603
[20 empty] | 7597 | 2020-11-13 12:00 | 7597 | 11 | 13 | 13 | 219103.901 | 219.1039 | 7.7993 | 11168.9 | 0 | 0 | 0 | 0 | 0 | 0 | 0 | 7.7993 | 11168.9 | 0 | 0 | 0 | 0 | 0 | 0 | 0 | 7.7993 | 11168.9 | 0 | 0 | 0 | 0 | 0 | 0 | 0 | -211.3046 | -211.3046 | -211.3046
[20 empty] | 7598 | 2020-11-13 13:00 | 7598 | 11 | 13 | 14 | 190899.875 | 190.8999 | 7.7993 | 11168.9 | 0 | 0 | 0 | 0 | 0 | 0 | 0 | 7.7993 | 11168.9 | 0 | 0 | 0 | 0 | 0 | 0 | 0 | 7.7993 | 11168.9 | 0 | 0 | 0 | 0 | 0 | 0 | 0 | -183.1006 | -183.1006 | -183.1006
[20 empty] | 7599 | 2020-11-13 14:00 | 7599 | 11 | 13 | 15 | 138475.186 | 138.4752 | 7.7993 | 11095.6 | 0 | 0 | 0 | 0 | 0 | 0 | 0 | 7.7993 | 11095.6 | 0 | 0 | 0 | 0 | 0 | 0 | 0 | 7.7993 | 11095.6 | 0 | 0 | 0 | 0 | 0 | 0 | 0 | -130.6759 | -130.6759 | -130.6759
[20 empty] | 7600 | 2020-11-13 15:00 | 7600 | 11 | 13 | 16 | 64921.495 | 64.9215 | 7.7993 | 11168.9 | 0 | 0 | 0 | 0 | 0 | 0 | 0 | 7.7993 | 11168.9 | 0 | 0 | 0 | 0 | 0 | 0 | 0 | 7.7993 | 11168.9 | 0 | 0 | 0 | 0 | 0 | 0 | 0 | -57.1222 | -57.1222 | -57.1222
[20 empty] | 7601 | 2020-11-13 16:00 | 7601 | 11 | 13 | 17 | 0 | 0 | 7.8041 | 11168.9 | 0 | 0 | 0 | 0 | 0 | 0 | 0 | 7.8037 | 11168.9 | 0 | 0 | 0 | 0 | 0 | 0 | 0 | 7.8034 | 11168.9 | 0 | 0 | 0 | 0 | 0 | 0 | 0 | 7.8041 | 7.8037 | 7.8034
[20 empty] | 7602 | 2020-11-13 17:00 | 7602 | 11 | 13 | 18 | 0 | 0 | 7.8094 | 11242.2 | 0 | 0 | 0 | 0 | 0 | 0 | 0 | 7.8094 | 11242.2 | 0 | 0 | 0 | 0 | 0 | 0 | 0 | 7.8094 | 11242.2 | 0 | 0 | 0 | 0 | 0 | 0 | 0 | 7.8094 | 7.8094 | 7.8094
[20 empty] | 7603 | 2020-11-13 18:00 | 7603 | 11 | 13 | 19 | 0 | 0 | 7.8094 | 11315.6 | 0 | 0 | 0 | 0 | 0 | 0 | 0 | 7.8094 | 11315.6 | 0 | 0 | 0 | 0 | 0 | 0 | 0 | 7.8094 | 11315.6 | 0 | 0 | 0 | 0 | 0 | 0 | 0 | 7.8094 | 7.8094 | 7.8094
[20 empty] | 7604 | 2020-11-13 19:00 | 7604 | 11 | 13 | 20 | 0 | 0 | 7.8094 | 11315.6 | 0 | 0 | 0 | 0 | 0 | 0 | 0 | 7.8094 | 11315.6 | 0 | 0 | 0 | 0 | 0 | 0 | 0 | 7.8094 | 11315.6 | 0 | 0 | 0 | 0 | 0 | 0 | 0 | 7.8094 | 7.8094 | 7.8094
[20 empty] | 7605 | 2020-11-13 20:00 | 7605 | 11 | 13 | 21 | 0 | 0 | 7.8094 | 11388.9 | 0 | 0 | 0 | 0 | 0 | 0 | 0 | 7.8094 | 11388.9 | 0 | 0 | 0 | 0 | 0 | 0 | 0 | 7.8094 | 11388.9 | 0 | 0 | 0 | 0 | 0 | 0 | 0 | 7.8094 | 7.8094 | 7.8094
[20 empty] | 7606 | 2020-11-13 21:00 | 7606 | 11 | 13 | 22 | 0 | 0 | 7.8094 | 11388.9 | 0 | 0 | 0 | 0 | 0 | 0 | 0 | 7.8094 | 11388.9 | 0 | 0 | 0 | 0 | 0 | 0 | 0 | 7.8094 | 11388.9 | 0 | 0 | 0 | 0 | 0 | 0 | 0 | 7.8094 | 7.8094 | 7.8094
[20 empty] | 7607 | 2020-11-13 22:00 | 7607 | 11 | 13 | 23 | 0 | 0 | 7.8094 | 11388.9 | 0 | 0 | 0 | 0 | 0 | 0 | 0 | 7.8094 | 11388.9 | 0 | 0 | 0 | 0 | 0 | 0 | 0 | 7.8094 | 11388.9 | 0 | 0 | 0 | 0 | 0 | 0 | 0 | 7.8094 | 7.8094 | 7.8094
[20 empty] | 7608 | 2020-11-13 23:00 | 7608 | 11 | 13 | 24 | 0 | 0 | 7.8094 | 11462.2 | 0 | 0 | 0 | 0 | 0 | 0 | 0 | 7.8094 | 11462.2 | 0 | 0 | 0 | 0 | 0 | 0 | -214.491 | 9.1077 | 11462.2 | 0 | 0 | 0 | 0 | 0 | 0 | 0 | 7.8094 | 7.8094 | 9.1077
[20 empty] | 7609 | 2020-11-14 | 7609 | 11 | 14 | 1 | 0 | 0 | 7.8094 | 11388.9 | 0 | 0 | 0 | 0 | 0 | 0 | 0 | 7.8094 | 11388.9 | 0 | 0 | 0 | 0 | 0 | 0 | -418.675 | 9.1077 | 11388.9 | 0 | 0 | 0 | 0 | 0 | 0 | 0 | 7.8094 | 7.8094 | 9.1077
[20 empty] | 7610 | 2020-11-14 01:00 | 7610 | 11 | 14 | 2 | 0 | 0 | 7.8094 | 11388.9 | 0 | 0 | 0 | 0 | 0 | 0 | 0 | 9.0495 | 11388.9 | 0 | 0 | 0 | 0 | 0 | 0 | -640.751 | 9.1077 | 11388.9 | 0 | 0 | 0 | 0 | 0 | 0 | -184.887 | 7.8094 | 9.0495 | 9.1077
[20 empty] | 7611 | 2020-11-14 02:00 | 7611 | 11 | 14 | 3 | 0 | 0 | 7.8094 | 11388.9 | 0 | 0 | 0 | 0 | 0 | 0 | 0 | 9.0495 | 11388.9 | 0 | 0 | 0 | 0 | 0 | 0 | -831.273 | 9.1077 | 11388.9 | 0 | 0 | 0 | 0 | 0 | 0 | -403.507 | 7.8094 | 9.0495 | 9.1077
[20 empty] | 7612 | 2020-11-14 03:00 | 7612 | 11 | 14 | 4 | 0 | 0 | 9.0804 | 11388.9 | 0 | 0 | 0 | 0 | 0 | 0 | -87.7801 | 9.0495 | 11388.9 | 0 | 0 | 0 | 0 | 0 | 0 | -1007.07 | 9.1077 | 11388.9 | 0 | 0 | 0 | 0 | 0 | 0 | -600.769 | 9.0804 | 9.0495 | 9.1077
[20 empty] | 7613 | 2020-11-14 04:00 | 7613 | 11 | 14 | 5 | 0 | 0 | 9.0804 | 11388.9 | 0 | 0 | 0 | 0 | 0 | 0 | -299.323 | 9.0495 | 11388.9 | 0 | 0 | 0 | 0 | 0 | 0 | -1167.41 | 9.1077 | 11388.9 | 0 | 0 | 0 | 0 | 0 | 0 | -779.069 | 9.0804 | 9.0495 | 9.1077
[20 empty] | 7614 | 2020-11-14 05:00 | 7614 | 11 | 14 | 6 | 0 | 0 | 9.0804 | 11462.2 | 0 | 0 | 0 | 0 | 0 | 0 | -541.78 | 9.0495 | 11462.2 | 0 | 0 | 0 | 0 | 0 | 0 | -1686.17 | 9.1077 | 11462.2 | 0 | 0 | 0 | 0 | 0 | 0 | -1003.93 | 9.0804 | 9.0495 | 9.1077
[20 empty] | 7615 | 2020-11-14 06:00 | 7615 | 11 | 14 | 7 | 0 | 0 | 9.0804 | 11535.5 | 0 | 0 | 0 | 0 | 0 | 0 | -738.427 | 9.0495 | 11535.5 | 0 | 0 | 0 | 0 | 0 | 0 | -2199.37 | 9.1077 | 11535.5 | 0 | 0 | 0 | 0 | 0 | 0 | -1183.97 | 9.0804 | 9.0495 | 9.1077
[20 empty] | 7616 | 2020-11-14 07:00 | 7616 | 11 | 14 | 8 | 39031.585 | 39.0316 | 9.0778 | 11535.5 | 0 | 0 | 0 | 0 | 0 | 0 | -710.614 | 9.0462 | 11535.5 | 0 | 0 | 0 | 0 | 0 | 0 | -1379.75 | 9.104 | 11535.5 | 0 | 0 | 0 | 0 | 0 | 0 | -1077.11 | -29.9538 | -29.9853 | -29.9275
[20 empty] | 7617 | 2020-11-14 08:00 | 7617 | 11 | 14 | 9 | 110940.862 | 110.9409 | 9.0755 | 11168.9 | 0 | 0 | 0 | 0 | 0 | 0 | -517.721 | 9.044 | 11168.9 | 0 | 0 | 0 | 0 | 0 | 0 | -1012.46 | 9.102 | 11168.9 | 0 | 0 | 0 | 0 | 0 | 0 | -793.118 | -101.8654 | -101.8968 | -101.8389
[20 empty] | 7618 | 2020-11-14 09:00 | 7618 | 11 | 14 | 10 | 170313.109 | 170.3131 | 9.0746 | 10875.6 | 0 | 0 | 0 | 0 | 0 | 0 | -421.553 | 9.0432 | 10875.6 | 0 | 0 | 0 | 0 | 0 | 0 | -817.201 | 9.1009 | 10875.6 | 0 | 0 | 0 | 0 | 0 | 0 | -644.447 | -161.2385 | -161.27 | -161.2122
[20 empty] | 7619 | 2020-11-14 10:00 | 7619 | 11 | 14 | 11 | 203910.548 | 203.9105 | 9.0726 | 10875.6 | 0 | 0 | 0 | 0 | 0 | 0 | -412.398 | 9.0407 | 10875.6 | 0 | 0 | 0 | 0 | 0 | 0 | -735.247 | 9.0986 | 10875.6 | 0 | 0 | 0 | 0 | 0 | 0 | -595.915 | -194.8379 | -194.8699 | -194.8119
[20 empty] | 7620 | 2020-11-14 11:00 | 7620 | 11 | 14 | 12 | 215459.619 | 215.4596 | 9.0709 | 10509 | 0 | 0 | 0 | 0 | 0 | 0 | -163.321 | 9.0396 | 10509 | 0 | 0 | 0 | 0 | 0 | 0 | -339.384 | 9.0977 | 10509 | 0 | 0 | 0 | 0 | 0 | 0 | -270.47 | -206.3887 | -206.4201 | -206.3619
[20 empty] | 7621 | 2020-11-14 12:00 | 7621 | 11 | 14 | 13 | 207387.849 | 207.3878 | 7.7993 | 10362.3 | 0 | 0 | 0 | 0 | 0 | 0 | 0 | 9.0394 | 10362.3 | 0 | 0 | 0 | 0 | 0 | 0 | -50.3279 | 9.0977 | 10362.3 | 0 | 0 | 0 | 0 | 0 | 0 | -37.0524 | -199.5885 | -198.3484 | -198.2901
[20 empty] | 7622 | 2020-11-14 13:00 | 7622 | 11 | 14 | 14 | 178362.848 | 178.3628 | 7.7993 | 10362.3 | 0 | 0 | 0 | 0 | 0 | 0 | 0 | 7.7993 | 10362.3 | 0 | 0 | 0 | 0 | 0 | 0 | 0 | 7.7993 | 10362.3 | 0 | 0 | 0 | 0 | 0 | 0 | 0 | -170.5635 | -170.5635 | -170.5635
[20 empty] | 7623 | 2020-11-14 14:00 | 7623 | 11 | 14 | 15 | 127192.407 | 127.1924 | 7.7993 | 10142.3 | 0 | 0 | 0 | 0 | 0 | 0 | 0 | 7.7993 | 10142.3 | 0 | 0 | 0 | 0 | 0 | 0 | 0 | 7.7993 | 10142.3 | 0 | 0 | 0 | 0 | 0 | 0 | 0 | -119.3931 | -119.3931 | -119.3931
[20 empty] | 7624 | 2020-11-14 15:00 | 7624 | 11 | 14 | 16 | 58335.913 | 58.3359 | 7.7993 | 10289 | 0 | 0 | 0 | 0 | 0 | 0 | 0 | 7.7993 | 10289 | 0 | 0 | 0 | 0 | 0 | 0 | 0 | 7.7993 | 10289 | 0 | 0 | 0 | 0 | 0 | 0 | 0 | -50.5366 | -50.5366 | -50.5366
[20 empty] | 7625 | 2020-11-14 16:00 | 7625 | 11 | 14 | 17 | 0 | 0 | 7.8045 | 10289 | 0 | 0 | 0 | 0 | 0 | 0 | 0 | 7.8042 | 10289 | 0 | 0 | 0 | 0 | 0 | 0 | 0 | 7.804 | 10289 | 0 | 0 | 0 | 0 | 0 | 0 | 0 | 7.8045 | 7.8042 | 7.804
[20 empty] | 7626 | 2020-11-14 17:00 | 7626 | 11 | 14 | 18 | 0 | 0 | 7.8094 | 10435.6 | 0 | 0 | 0 | 0 | 0 | 0 | 0 | 7.8094 | 10435.6 | 0 | 0 | 0 | 0 | 0 | 0 | 0 | 7.8094 | 10435.6 | 0 | 0 | 0 | 0 | 0 | 0 | 0 | 7.8094 | 7.8094 | 7.8094
[20 empty] | 7627 | 2020-11-14 18:00 | 7627 | 11 | 14 | 19 | 0 | 0 | 7.8094 | 10435.6 | 0 | 0 | 0 | 0 | 0 | 0 | 0 | 7.8094 | 10435.6 | 0 | 0 | 0 | 0 | 0 | 0 | 0 | 7.8094 | 10435.6 | 0 | 0 | 0 | 0 | 0 | 0 | 0 | 7.8094 | 7.8094 | 7.8094
[20 empty] | 7628 | 2020-11-14 19:00 | 7628 | 11 | 14 | 20 | 0 | 0 | 7.8094 | 10435.6 | 0 | 0 | 0 | 0 | 0 | 0 | 0 | 9.0495 | 10435.6 | 0 | 0 | 0 | 0 | 0 | 0 | -27.4073 | 9.1077 | 10435.6 | 0 | 0 | 0 | 0 | 0 | 0 | -11.2708 | 7.8094 | 9.0495 | 9.1077
[20 empty] | 7629 | 2020-11-14 20:00 | 7629 | 11 | 14 | 21 | 0 | 0 | 9.0804 | 10655.6 | 0 | 0 | 0 | 0 | 0 | 0 | -137.755 | 9.0495 | 10655.6 | 0 | 0 | 0 | 0 | 0 | 0 | -261.385 | 9.1077 | 10655.6 | 0 | 0 | 0 | 0 | 0 | 0 | -213.185 | 9.0804 | 9.0495 | 9.1077
[20 empty] | 7630 | 2020-11-14 21:00 | 7630 | 11 | 14 | 22 | 0 | 0 | 9.0804 | 10728.9 | 0 | 0 | 0 | 0 | 0 | 0 | -255.229 | 9.0495 | 10728.9 | 0 | 0 | 0 | 0 | 0 | 0 | -421.59 | 9.1077 | 10728.9 | 0 | 0 | 0 | 0 | 0 | 0 | -350.54 | 9.0804 | 9.0495 | 9.1077
[20 empty] | 7631 | 2020-11-14 22:00 | 7631 | 11 | 14 | 23 | 0 | 0 | 9.0804 | 10728.9 | 0 | 0 | 0 | 0 | 0 | 0 | -318.801 | 9.0495 | 10728.9 | 0 | 0 | 0 | 0 | 0 | 0 | -508.39 | 9.1077 | 10728.9 | 0 | 0 | 0 | 0 | 0 | 0 | -424.567 | 9.0804 | 9.0495 | 9.1077
[20 empty] | 7632 | 2020-11-14 23:00 | 7632 | 11 | 14 | 24 | 0 | 0 | 9.0804 | 10948.9 | 0 | 0 | 0 | 0 | 0 | 0 | -492.145 | 9.0495 | 10948.9 | 0 | 0 | 0 | 0 | 0 | 0 | -734.265 | 9.1077 | 10948.9 | 0 | 0 | 0 | 0 | 0 | 0 | -623.362 | 9.0804 | 9.0495 | 9.1077
[20 empty] | 7633 | 2020-11-15 | 7633 | 11 | 15 | 1 | 0 | 0 | 8.6198 | 11168.9 | 0 | 0 | 0 | 0 | 0 | 0 | -685.551 | 8.589 | 11168.9 | 0 | 0 | 0 | 0 | 0 | 0 | -986.344 | 8.6472 | 11168.9 | 0 | 0 | 0 | 0 | 0 | 0 | -845.51 | 8.6198 | 8.589 | 8.6472
[20 empty] | 7634 | 2020-11-15 01:00 | 7634 | 11 | 15 | 2 | 0 | 0 | 8.6198 | 11168.9 | 0 | 0 | 0 | 0 | 0 | 0 | -769.804 | 8.589 | 11168.9 | 0 | 0 | 0 | 0 | 0 | 0 | -1094.11 | 8.6472 | 11168.9 | 0 | 0 | 0 | 0 | 0 | 0 | -940.959 | 8.6198 | 8.589 | 8.6472
[20 empty] | 7635 | 2020-11-15 02:00 | 7635 | 11 | 15 | 3 | 0 | 0 | 8.6198 | 11095.6 | 0 | 0 | 0 | 0 | 0 | 0 | -799.03 | 8.589 | 11095.6 | 0 | 0 | 0 | 0 | 0 | 0 | -1126.05 | 8.6472 | 11095.6 | 0 | 0 | 0 | 0 | 0 | 0 | -970.981 | 8.6198 | 8.589 | 8.6472
[20 empty] | 7636 | 2020-11-15 03:00 | 7636 | 11 | 15 | 4 | 0 | 0 | 8.6198 | 11315.6 | 0 | 0 | 0 | 0 | 0 | 0 | -998.581 | 8.589 | 11315.6 | 0 | 0 | 0 | 0 | 0 | 0 | -1643.02 | 8.6472 | 11315.6 | 0 | 0 | 0 | 0 | 0 | 0 | -1196.18 | 8.6198 | 8.589 | 8.6472
[20 empty] | 7637 | 2020-11-15 04:00 | 7637 | 11 | 15 | 5 | 0 | 0 | 32.4142 | 850461 | 12.4325 | 42.4197 | 0 | 839146 | 839.146 | 95001.4 | -696607 | 34.7635 | 896471 | 13.6635 | 46.6199 | 0 | 935970 | 935.97 | 114924 | -791742 | 37.3586 | 947286 | 15.0397 | 51.3155 | 0 | 885155 | 885.155 | 104409 | -747068 | 32.4142 | 34.7635 | 37.3586
[20 empty] | 7638 | 2020-11-15 05:00 | 7638 | 11 | 15 | 6 | 0 | 0 | 37.7651 | 800672 | 16.2067 | 55.2973 | 0 | 789503 | 789.503 | 123842 | -681334 | 41.0017 | 839131 | 18.3314 | 62.5467 | 0 | 871772 | 871.772 | 157004 | -762454 | 44.4358 | 882941 | 20.5465 | 70.1047 | 0 | 827962 | 827.962 | 140078 | -723395 | 37.7651 | 41.0017 | 44.4358
[20 empty] | 7639 | 2020-11-15 06:00 | 7639 | 11 | 15 | 7 | 0 | 0 | 40.7422 | 816966 | 17.0573 | 58.1995 | 0 | 783361 | 783.361 | 130342 | -672596 | 44.0467 | 853199 | 19.252 | 65.6878 | 0 | 861793 | 861.793 | 164622 | -749632 | 47.5556 | 895397 | 21.5434 | 73.5061 | 0 | 819595 | 819.595 | 147112 | -712286 | 40.7422 | 44.0467 | 47.5556
[20 empty] | 7640 | 2020-11-15 07:00 | 7640 | 11 | 15 | 8 | 37477.516 | 37.4775 | 98.2742 | 882312 | 0.87419 | 2.9827 | 0 | 798997 | 798.997 | 6680.05 | -688818 | 99.1518 | 922501 | 0.9711 | 3.3134 | 0 | 887043 | 887.043 | 8179.28 | -775941 | 100.116 | 970358 | 1.0704 | 3.6522 | 0 | 839187 | 839.187 | 7420.54 | -732814 | 60.7967 | 61.6743 | 62.6385
[20 empty] | 7641 | 2020-11-15 08:00 | 7641 | 11 | 15 | 9 | 109740.273 | 109.7403 | 133.213 | 979522 | 1.0985 | 3.748 | 0 | 896795 | 896.795 | 8393.96 | -801530 | 133.92 | 1007250 | 1.2018 | 4.1004 | 0 | 960440 | 960.44 | 9989.22 | -866690 | 134.914 | 1043170 | 1.3073 | 4.4603 | 0 | 924518 | 924.518 | 9183.1 | -834881 | 23.4727 | 24.1797 | 25.1737
[20 empty] | 7642 | 2020-11-15 09:00 | 7642 | 11 | 15 | 10 | 168398.233 | 168.3982 | 138.871 | 904090 | 1.0977 | 3.7453 | 0 | 846294 | 846.294 | 8387.86 | -739180 | 139.739 | 927912 | 1.2009 | 4.0974 | 0 | 902602 | 902.602 | 9981.97 | -795128 | 140.857 | 960398 | 1.3063 | 4.4571 | 0 | 870116 | 870.116 | 9176.4 | -767429 | -29.5272 | -28.6592 | -27.5412
[20 empty] | 7643 | 2020-11-15 10:00 | 7643 | 11 | 15 | 11 | 201161.221 | 201.1612 | 140.224 | 864353 | 1.0975 | 3.7446 | 0 | 806557 | 806.557 | 8386.34 | -697885 | 141.115 | 886725 | 1.2007 | 4.0967 | 0 | 859376 | 859.376 | 9980.14 | -749686 | 142.263 | 917172 | 1.3061 | 4.4563 | 0 | 828928 | 828.928 | 9174.76 | -724032 | -60.9372 | -60.0462 | -58.8982
[20 empty] | 7644 | 2020-11-15 11:00 | 7644 | 11 | 15 | 12 | 213318.178 | 213.3182 | 120.857 | 879222 | 1.0969 | 3.7426 | 0 | 752563 | 752.563 | 8381.77 | -650376 | 121.828 | 893453 | 1.2 | 4.0944 | 0 | 787391 | 787.391 | 9974.71 | -683640 | 123.03 | 914050 | 1.3054 | 4.4539 | 0 | 766794 | 766.794 | 9169.76 | -667416 | -92.4612 | -91.4902 | -90.2882
[20 empty] | 7645 | 2020-11-15 12:00 | 7645 | 11 | 15 | 13 | 204358.803 | 204.3588 | 144.085 | 804472 | 1.0975 | 3.7447 | 0 | 677813 | 677.813 | 8386.4 | -572683 | 145.111 | 811520 | 1.2007 | 4.0967 | 0 | 698098 | 698.098 | 9980.16 | -591434 | 146.325 | 824757 | 1.3061 | 4.4563 | 0 | 684861 | 684.861 | 9174.75 | -582087 | -60.2738 | -59.2478 | -58.0338
[20 empty] | 7646 | 2020-11-15 13:00 | 7646 | 11 | 15 | 14 | 176244.744 | 176.2447 | 95.857 | 732414 | 1.0975 | 3.7446 | 0 | 639839 | 639.839 | 8386.37 | -536461 | 96.8848 | 735714 | 1.2007 | 4.0967 | 0 | 652218 | 652.218 | 9980.2 | -547676 | 98.0836 | 744793 | 1.3061 | 4.4563 | 0 | 643139 | 643.139 | 9174.79 | -541982 | -80.3877 | -79.3599 | -78.1611
[20 empty] | 7647 | 2020-11-15 14:00 | 7647 | 11 | 15 | 15 | 125777.354 | 125.7774 | 90.7948 | 653245 | 1.0993 | 3.7508 | 0 | 595889 | 595.889 | 8400.17 | -495969 | 91.8172 | 653351 | 1.2026 | 4.1034 | 0 | 601549 | 601.549 | 9996.62 | -501096 | 93.0077 | 658905 | 1.3082 | 4.4636 | 0 | 595995 | 595.995 | 9189.88 | -498467 | -34.9826 | -33.9602 | -32.7697
[20 empty] | 7648 | 2020-11-15 15:00 | 7648 | 11 | 15 | 16 | 57897.233 | 57.8972 | 75.9275 | 666120 | 1.0979 | 3.746 | 0 | 608690 | 608.69 | 8389.44 | -507572 | 76.9788 | 668243 | 1.2011 | 4.0982 | 0 | 618215 | 618.215 | 9983.87 | -515975 | 78.2019 | 675645 | 1.3066 | 4.4579 | 0 | 610814 | 610.814 | 9178.15 | -511767 | 18.0303 | 19.0816 | 20.3047
[20 empty] | 7649 | 2020-11-15 16:00 | 7649 | 11 | 15 | 17 | 0 | 0 | 75.0734 | 620169 | 1.0975 | 3.7446 | 0 | 587592 | 587.592 | 8386.37 | -488406 | 76.1192 | 625009 | 1.2007 | 4.0967 | 0 | 602435 | 602.435 | 9980.19 | -501668 | 77.2888 | 635012 | 1.3061 | 4.4563 | 0 | 592431 | 592.431 | 9174.78 | -494983 | 75.0734 | 76.1192 | 77.2888
[20 empty] | 7650 | 2020-11-15 17:00 | 7650 | 11 | 15 | 18 | 0 | 0 | 14.6733 | 32871 | 0 | 0 | 0 | 0 | 0 | 0 | 0 | 14.6733 | 32871 | 0 | 0 | 0 | 0 | 0 | 0 | 0 | 14.6733 | 32871 | 0 | 0 | 0 | 0 | 0 | 0 | 0 | 14.6733 | 14.6733 | 14.6733
[20 empty] | 7651 | 2020-11-15 18:00 | 7651 | 11 | 15 | 19 | 0 | 0 | 13.7561 | 33017.7 | 0 | 0 | 0 | 0 | 0 | 0 | 0 | 13.7561 | 33017.7 | 0 | 0 | 0 | 0 | 0 | 0 | 0 | 13.7561 | 33017.7 | 0 | 0 | 0 | 0 | 0 | 0 | 0 | 13.7561 | 13.7561 | 13.7561
[20 empty] | 7652 | 2020-11-15 19:00 | 7652 | 11 | 15 | 20 | 0 | 0 | 10.3718 | 33017.7 | 0 | 0 | 0 | 0 | 0 | 0 | 0 | 10.3718 | 33017.7 | 0 | 0 | 0 | 0 | 0 | 0 | 0 | 10.3718 | 33017.7 | 0 | 0 | 0 | 0 | 0 | 0 | 0 | 10.3718 | 10.3718 | 10.3718
[20 empty] | 7653 | 2020-11-15 20:00 | 7653 | 11 | 15 | 21 | 0 | 0 | 8.8603 | 10509 | 0 | 0 | 0 | 0 | 0 | 0 | 0 | 8.8603 | 10509 | 0 | 0 | 0 | 0 | 0 | 0 | 0 | 8.8603 | 10509 | 0 | 0 | 0 | 0 | 0 | 0 | 0 | 8.8603 | 8.8603 | 8.8603
[20 empty] | 7654 | 2020-11-15 21:00 | 7654 | 11 | 15 | 22 | 0 | 0 | 7.3488 | 10582.3 | 0 | 0 | 0 | 0 | 0 | 0 | 0 | 7.3488 | 10582.3 | 0 | 0 | 0 | 0 | 0 | 0 | 0 | 7.3488 | 10582.3 | 0 | 0 | 0 | 0 | 0 | 0 | 0 | 7.3488 | 7.3488 | 7.3488
[20 empty] | 7655 | 2020-11-15 22:00 | 7655 | 11 | 15 | 23 | 0 | 0 | 7.3488 | 10582.3 | 0 | 0 | 0 | 0 | 0 | 0 | 0 | 7.3488 | 10582.3 | 0 | 0 | 0 | 0 | 0 | 0 | 0 | 7.3488 | 10582.3 | 0 | 0 | 0 | 0 | 0 | 0 | 0 | 7.3488 | 7.3488 | 7.3488
[20 empty] | 7656 | 2020-11-15 23:00 | 7656 | 11 | 15 | 24 | 0 | 0 | 7.3488 | 10655.6 | 0 | 0 | 0 | 0 | 0 | 0 | 0 | 7.3488 | 10655.6 | 0 | 0 | 0 | 0 | 0 | 0 | 0 | 7.3488 | 10655.6 | 0 | 0 | 0 | 0 | 0 | 0 | 0 | 7.3488 | 7.3488 | 7.3488
[20 empty] | 7657 | 2020-11-16 | 7657 | 11 | 16 | 1 | 0 | 0 | 7.3488 | 10582.3 | 0 | 0 | 0 | 0 | 0 | 0 | 0 | 7.3488 | 10582.3 | 0 | 0 | 0 | 0 | 0 | 0 | 0 | 7.3488 | 10582.3 | 0 | 0 | 0 | 0 | 0 | 0 | 0 | 7.3488 | 7.3488 | 7.3488
[20 empty] | 7658 | 2020-11-16 01:00 | 7658 | 11 | 16 | 2 | 0 | 0 | 7.3488 | 10582.3 | 0 | 0 | 0 | 0 | 0 | 0 | 0 | 7.3488 | 10582.3 | 0 | 0 | 0 | 0 | 0 | 0 | 0 | 7.3488 | 10582.3 | 0 | 0 | 0 | 0 | 0 | 0 | 0 | 7.3488 | 7.3488 | 7.3488
[20 empty] | 7659 | 2020-11-16 02:00 | 7659 | 11 | 16 | 3 | 0 | 0 | 7.3488 | 10435.6 | 0 | 0 | 0 | 0 | 0 | 0 | 0 | 7.3488 | 10435.6 | 0 | 0 | 0 | 0 | 0 | 0 | 0 | 7.3488 | 10435.6 | 0 | 0 | 0 | 0 | 0 | 0 | 0 | 7.3488 | 7.3488 | 7.3488
[20 empty] | 7660 | 2020-11-16 03:00 | 7660 | 11 | 16 | 4 | 0 | 0 | 7.3488 | 10435.6 | 0 | 0 | 0 | 0 | 0 | 0 | 0 | 7.3488 | 10435.6 | 0 | 0 | 0 | 0 | 0 | 0 | 0 | 7.3488 | 10435.6 | 0 | 0 | 0 | 0 | 0 | 0 | 0 | 7.3488 | 7.3488 | 7.3488
[20 empty] | 7661 | 2020-11-16 04:00 | 7661 | 11 | 16 | 5 | 0 | 0 | 38.4167 | 726912 | 18.456 | 62.9719 | 0 | 716477 | 716.477 | 141030 | -531934 | 41.4018 | 743527 | 20.3532 | 69.4451 | 0 | 762426 | 762.426 | 170361 | -575284 | 44.5401 | 772862 | 22.2945 | 76.0688 | 0 | 733092 | 733.092 | 155527 | -553880 | 38.4167 | 41.4018 | 44.5401
[20 empty] | 7662 | 2020-11-16 05:00 | 7662 | 11 | 16 | 6 | 0 | 0 | 42.2001 | 598438 | 20.8107 | 71.0061 | 0 | 587855 | 587.855 | 159023 | -484714 | 45.5667 | 617017 | 23.0909 | 78.7862 | 0 | 630173 | 630.173 | 194353 | -523567 | 49.1053 | 640755 | 25.4342 | 86.7815 | 0 | 606435 | 606.435 | 176447 | -504260 | 42.2001 | 45.5667 | 49.1053
[20 empty] | 7663 | 2020-11-16 06:00 | 7663 | 11 | 16 | 7 | 0 | 0 | 44.4457 | 592562 | 20.9621 | 71.5227 | 0 | 559544 | 559.544 | 160180 | -460765 | 47.8095 | 611454 | 23.238 | 79.2881 | 0 | 601905 | 601.905 | 195429 | -499421 | 51.3418 | 634923 | 25.575 | 87.2619 | 0 | 578436 | 578.436 | 177571 | -480224 | 44.4457 | 47.8095 | 51.3418
[20 empty] | 7664 | 2020-11-16 07:00 | 7664 | 11 | 16 | 8 | 7914.8 | 7.9148 | 98.6049 | 609416 | 0.87421 | 2.9828 | 0 | 526689 | 526.689 | 6680.17 | -432386 | 99.6211 | 635534 | 0.97112 | 3.3135 | 0 | 583415 | 583.415 | 8179.44 | -483864 | 100.75 | 666142 | 1.0704 | 3.6522 | 0 | 552806 | 552.806 | 7420.7 | -458082 | 90.6901 | 91.7063 | 92.8352
[20 empty] | 7665 | 2020-11-16 08:00 | 7665 | 11 | 16 | 9 | 77828.585 | 77.8286 | 134.282 | 702892 | 1.1001 | 3.7536 | 0 | 620385 | 620.385 | 8406.4 | -522970 | 135.109 | 730091 | 1.2035 | 4.1065 | 0 | 679823 | 679.823 | 10004.1 | -578540 | 136.048 | 762330 | 1.3092 | 4.467 | 0 | 647583 | 647.583 | 9196.7 | -550859 | 56.4534 | 57.2804 | 58.2194
[20 empty] | 7666 | 2020-11-16 09:00 | 7666 | 11 | 16 | 10 | 158012.079 | 158.0121 | 138.881 | 582034 | 1.0979 | 3.7461 | 0 | 524531 | 524.531 | 8389.63 | -431357 | 139.61 | 602114 | 1.2011 | 4.0983 | 0 | 569166 | 569.166 | 9984.1 | -472212 | 140.636 | 626669 | 1.3066 | 4.4581 | 0 | 544611 | 544.611 | 9178.35 | -451702 | -19.1311 | -18.4021 | -17.3761
[20 empty] | 7667 | 2020-11-16 10:00 | 7667 | 11 | 16 | 11 | 117591.726 | 117.5917 | 140.086 | 537334 | 1.0821 | 3.6922 | 0 | 479831 | 479.831 | 8268.98 | -390048 | 140.939 | 556023 | 1.2007 | 4.0968 | 0 | 521002 | 521.002 | 9980.44 | -426787 | 142.008 | 578505 | 1.3061 | 4.4564 | 0 | 498520 | 498.52 | 9175.05 | -408450 | 22.4943 | 23.3473 | 24.4163
[20 empty] | 7668 | 2020-11-16 11:00 | 7668 | 11 | 16 | 12 | 147887.105 | 147.8871 | 121.129 | 556357 | 1.0821 | 3.6922 | 0 | 429698 | 429.698 | 8269.01 | -345938 | 121.892 | 568981 | 1.1853 | 4.0442 | 0 | 457274 | 457.274 | 9862.55 | -369266 | 122.933 | 583933 | 1.2907 | 4.4038 | 0 | 442322 | 442.322 | 9057.26 | -357613 | -26.7581 | -25.9951 | -24.9541
[20 empty] | 7669 | 2020-11-16 12:00 | 7669 | 11 | 16 | 13 | 164482.157 | 164.4822 | 144.117 | 465232 | 1.0821 | 3.6923 | 0 | 338573 | 338.573 | 8269.04 | -267733 | 144.935 | 470666 | 1.1853 | 4.0442 | 0 | 351751 | 351.751 | 9862.54 | -278876 | 146.034 | 478410 | 1.2907 | 4.4038 | 0 | 344007 | 344.007 | 9057.29 | -273208 | -20.3652 | -19.5472 | -18.4482
[20 empty] | 7670 | 2020-11-16 13:00 | 7670 | 11 | 16 | 14 | 168745.426 | 168.7454 | 95.2258 | 408650 | 1.0249 | 3.4969 | 0 | 316857 | 316.857 | 7831.41 | -249049 | 95.8737 | 410044 | 1.0865 | 3.7071 | 0 | 322107 | 322.107 | 8980.74 | -253368 | 96.9073 | 413901 | 1.1753 | 4.01 | 0 | 318251 | 318.251 | 8302.4 | -251053 | -73.5196 | -72.8717 | -71.8381
[20 empty] | 7671 | 2020-11-16 14:00 | 7671 | 11 | 16 | 15 | 120371.287 | 120.3713 | 89.9926 | 362367 | 0.99983 | 3.4114 | 0 | 305084 | 305.084 | 7640.11 | -238851 | 90.6665 | 361187 | 1.0607 | 3.619 | 0 | 306124 | 306.124 | 8444.27 | -239596 | 91.4231 | 363407 | 1.1051 | 3.7705 | 0 | 303904 | 303.904 | 8105.01 | -238665 | -30.3787 | -29.7048 | -28.9482
[20 empty] | 7672 | 2020-11-16 15:00 | 7672 | 11 | 16 | 16 | 54813.826 | 54.8138 | 74.9399 | 393393 | 0.99964 | 3.4108 | 0 | 336037 | 336.037 | 7638.64 | -265177 | 75.7077 | 393364 | 1.0605 | 3.6183 | 0 | 338526 | 338.526 | 8442.62 | -267214 | 76.5195 | 395882 | 1.1049 | 3.7697 | 0 | 336008 | 336.008 | 8103.41 | -266020 | 20.1261 | 20.8939 | 21.7057
[20 empty] | 7673 | 2020-11-16 16:00 | 7673 | 11 | 16 | 17 | 0 | 0 | 74.0274 | 364738 | 0.99928 | 3.4095 | 0 | 332234 | 332.234 | 7635.87 | -262146 | 74.9621 | 368091 | 1.0865 | 3.7071 | 0 | 341119 | 341.119 | 8674.57 | -269541 | 75.7757 | 373623 | 1.1352 | 3.8733 | 0 | 335587 | 335.587 | 8302.36 | -265824 | 74.0274 | 74.9621 | 75.7757
[20 empty] | 7674 | 2020-11-16 17:00 | 7674 | 11 | 16 | 18 | 0 | 0 | 14.6733 | 32651 | 0 | 0 | 0 | 0 | 0 | 0 | 0 | 14.6733 | 32651 | 0 | 0 | 0 | 0 | 0 | 0 | 0 | 14.6733 | 32651 | 0 | 0 | 0 | 0 | 0 | 0 | 0 | 14.6733 | 14.6733 | 14.6733
[20 empty] | 7675 | 2020-11-16 18:00 | 7675 | 11 | 16 | 19 | 0 | 0 | 13.7561 | 32797.7 | 0 | 0 | 0 | 0 | 0 | 0 | 0 | 13.7561 | 32797.7 | 0 | 0 | 0 | 0 | 0 | 0 | 0 | 13.7561 | 32797.7 | 0 | 0 | 0 | 0 | 0 | 0 | 0 | 13.7561 | 13.7561 | 13.7561
[20 empty] | 7676 | 2020-11-16 19:00 | 7676 | 11 | 16 | 20 | 0 | 0 | 10.3718 | 32797.7 | 0 | 0 | 0 | 0 | 0 | 0 | 0 | 10.3718 | 32797.7 | 0 | 0 | 0 | 0 | 0 | 0 | 0 | 10.3718 | 32797.7 | 0 | 0 | 0 | 0 | 0 | 0 | 0 | 10.3718 | 10.3718 | 10.3718
[20 empty] | 7677 | 2020-11-16 20:00 | 7677 | 11 | 16 | 21 | 0 | 0 | 8.8603 | 10728.9 | 0 | 0 | 0 | 0 | 0 | 0 | 0 | 8.8603 | 10728.9 | 0 | 0 | 0 | 0 | 0 | 0 | 0 | 8.8603 | 10728.9 | 0 | 0 | 0 | 0 | 0 | 0 | 0 | 8.8603 | 8.8603 | 8.8603
[20 empty] | 7678 | 2020-11-16 21:00 | 7678 | 11 | 16 | 22 | 0 | 0 | 7.3488 | 10728.9 | 0 | 0 | 0 | 0 | 0 | 0 | 0 | 7.3488 | 10728.9 | 0 | 0 | 0 | 0 | 0 | 0 | 0 | 7.3488 | 10728.9 | 0 | 0 | 0 | 0 | 0 | 0 | 0 | 7.3488 | 7.3488 | 7.3488
[20 empty] | 7679 | 2020-11-16 22:00 | 7679 | 11 | 16 | 23 | 0 | 0 | 7.3488 | 10728.9 | 0 | 0 | 0 | 0 | 0 | 0 | 0 | 7.3488 | 10728.9 | 0 | 0 | 0 | 0 | 0 | 0 | 0 | 7.3488 | 10728.9 | 0 | 0 | 0 | 0 | 0 | 0 | 0 | 7.3488 | 7.3488 | 7.3488
[20 empty] | 7680 | 2020-11-16 23:00 | 7680 | 11 | 16 | 24 | 0 | 0 | 7.3488 | 10728.9 | 0 | 0 | 0 | 0 | 0 | 0 | 0 | 7.3488 | 10728.9 | 0 | 0 | 0 | 0 | 0 | 0 | 0 | 7.3488 | 10728.9 | 0 | 0 | 0 | 0 | 0 | 0 | 0 | 7.3488 | 7.3488 | 7.3488
[20 empty] | 7681 | 2020-11-17 | 7681 | 11 | 17 | 1 | 0 | 0 | 7.3488 | 10509 | 0 | 0 | 0 | 0 | 0 | 0 | 0 | 7.3488 | 10509 | 0 | 0 | 0 | 0 | 0 | 0 | 0 | 7.3488 | 10509 | 0 | 0 | 0 | 0 | 0 | 0 | 0 | 7.3488 | 7.3488 | 7.3488
[20 empty] | 7682 | 2020-11-17 01:00 | 7682 | 11 | 17 | 2 | 0 | 0 | 7.3488 | 10509 | 0 | 0 | 0 | 0 | 0 | 0 | 0 | 7.3488 | 10509 | 0 | 0 | 0 | 0 | 0 | 0 | 0 | 7.3488 | 10509 | 0 | 0 | 0 | 0 | 0 | 0 | 0 | 7.3488 | 7.3488 | 7.3488
[20 empty] | 7683 | 2020-11-17 02:00 | 7683 | 11 | 17 | 3 | 0 | 0 | 7.3488 | 10362.3 | 0 | 0 | 0 | 0 | 0 | 0 | 0 | 7.3488 | 10362.3 | 0 | 0 | 0 | 0 | 0 | 0 | 0 | 7.3488 | 10362.3 | 0 | 0 | 0 | 0 | 0 | 0 | 0 | 7.3488 | 7.3488 | 7.3488
[20 empty] | 7684 | 2020-11-17 03:00 | 7684 | 11 | 17 | 4 | 0 | 0 | 7.3488 | 10289 | 0 | 0 | 0 | 0 | 0 | 0 | 0 | 7.3488 | 10289 | 0 | 0 | 0 | 0 | 0 | 0 | 0 | 7.3488 | 10289 | 0 | 0 | 0 | 0 | 0 | 0 | 0 | 7.3488 | 7.3488 | 7.3488
[20 empty] | 7685 | 2020-11-17 04:00 | 7685 | 11 | 17 | 5 | 0 | 0 | 23.5679 | 358854 | 9.6959 | 33.0825 | 0 | 348565 | 348.565 | 74090.4 | -199336 | 24.8705 | 363423 | 10.5566 | 36.0191 | 0 | 366737 | 366.737 | 87263.7 | -214384 | 26.2592 | 377026 | 11.4199 | 38.9647 | 0 | 353134 | 353.134 | 80667.3 | -206903 | 23.5679 | 24.8705 | 26.2592
[20 empty] | 7686 | 2020-11-17 05:00 | 7686 | 11 | 17 | 6 | 0 | 0 | 18.1306 | 227702 | 5.2728 | 17.9907 | 0 | 217486 | 217.486 | 40291.3 | -164321 | 18.7209 | 232664 | 5.686 | 19.4007 | 0 | 229361 | 229.361 | 46688.3 | -174194 | 19.4065 | 239577 | 6.1099 | 20.847 | 0 | 222448 | 222.448 | 43449.2 | -169278 | 18.1306 | 18.7209 | 19.4065
[20 empty] | 7687 | 2020-11-17 06:00 | 7687 | 11 | 17 | 7 | 0 | 0 | 20.2646 | 238591 | 5.2738 | 17.9942 | 0 | 206087 | 206.087 | 40299.1 | -154329 | 20.8548 | 243009 | 5.6875 | 19.4057 | 0 | 217008 | 217.008 | 46700.5 | -163583 | 21.5401 | 249512 | 6.1115 | 20.8525 | 0 | 210505 | 210.505 | 43460.3 | -158969 | 20.2646 | 20.8548 | 21.5401
[20 empty] | 7688 | 2020-11-17 07:00 | 7688 | 11 | 17 | 8 | 30104.165 | 30.1042 | 97.9682 | 461462 | 0.8624 | 2.9425 | 0 | 379248 | 379.248 | 6589.99 | -303119 | 98.9942 | 483959 | 0.97522 | 3.3275 | 0 | 426350 | 426.35 | 8214.15 | -343175 | 100.023 | 508563 | 1.075 | 3.6677 | 0 | 401745 | 401.745 | 7452.07 | -323118 | 67.864 | 68.89 | 69.9188
[20 empty] | 7689 | 2020-11-17 08:00 | 7689 | 11 | 17 | 9 | 96722.12 | 96.7221 | 133.163 | 505014 | 1.583 | 5.4011 | 0 | 422947 | 422.947 | 12096.2 | -338905 | 133.874 | 524752 | 1.734 | 5.9165 | 0 | 464465 | 464.465 | 14429.5 | -374732 | 134.889 | 546532 | 1.8883 | 6.443 | 0 | 442685 | 442.685 | 13250.4 | -356914 | 36.4409 | 37.1519 | 38.1669
[20 empty] | 7690 | 2020-11-17 09:00 | 7690 | 11 | 17 | 10 | 150988.332 | 150.9883 | 149.97 | 365593 | 12.9585 | 44.2144 | 0 | 308824 | 308.824 | 99021.4 | -241803 | 151.65 | 378077 | 13.873 | 47.3347 | 0 | 335916 | 335.916 | 113729 | -264701 | 153.732 | 392685 | 14.8832 | 50.7815 | 0 | 321308 | 321.308 | 106009 | -253246 | -1.0183 | 0.66167 | 2.7437
[20 empty] | 7691 | 2020-11-17 10:00 | 7691 | 11 | 17 | 11 | 182371.805 | 182.3718 | 152.614 | 326044 | 12.7731 | 43.5818 | 0 | 269274 | 269.274 | 97604.2 | -208205 | 154.115 | 338272 | 13.6802 | 46.6768 | 0 | 295937 | 295.937 | 111675 | -230884 | 155.808 | 352706 | 14.6144 | 49.8643 | 0 | 281502 | 281.502 | 104536 | -219497 | -29.7578 | -28.2568 | -26.5638
[20 empty] | 7692 | 2020-11-17 11:00 | 7692 | 11 | 17 | 12 | 192907.889 | 192.9079 | 134.669 | 391242 | 14.647 | 49.9756 | 0 | 264583 | 264.583 | 111924 | -204203 | 136.354 | 403239 | 15.7125 | 53.611 | 0 | 290734 | 290.734 | 128377 | -226443 | 138.252 | 417393 | 16.8002 | 57.3223 | 0 | 276580 | 276.58 | 120065 | -215298 | -58.2389 | -56.5539 | -54.6559
[20 empty] | 7693 | 2020-11-17 12:00 | 7693 | 11 | 17 | 13 | 183877.388 | 183.8774 | 156.036 | 331785 | 13.685 | 46.6932 | 0 | 205126 | 205.126 | 104573 | -153416 | 157.568 | 341870 | 14.6565 | 50.008 | 0 | 227532 | 227.532 | 120223 | -172341 | 159.581 | 354191 | 15.7331 | 53.6813 | 0 | 215211 | 215.211 | 111996 | -162834 | -27.8414 | -26.3094 | -24.2964
[20 empty] | 7694 | 2020-11-17 13:00 | 7694 | 11 | 17 | 14 | 157546.328 | 157.5463 | 104.208 | 299492 | 9.5474 | 32.5759 | 0 | 208899 | 208.899 | 72955.8 | -156211 | 105.604 | 310520 | 10.2852 | 35.0931 | 0 | 233144 | 233.144 | 84089.3 | -176770 | 107.114 | 323737 | 11.0044 | 37.547 | 0 | 219927 | 219.927 | 78593.4 | -166445 | -53.3383 | -51.9423 | -50.4323
[20 empty] | 7695 | 2020-11-17 14:00 | 7695 | 11 | 17 | 15 | 111869.777 | 111.8698 | 102.102 | 255630 | 13.4847 | 46.0098 | 0 | 198861 | 198.861 | 103042 | -147632 | 103.655 | 264961 | 14.4484 | 49.2979 | 0 | 219561 | 219.561 | 118704 | -165234 | 105.758 | 276330 | 15.5343 | 53.003 | 0 | 208192 | 208.192 | 110406 | -156470 | -9.7678 | -8.2148 | -6.1118
[20 empty] | 7696 | 2020-11-17 15:00 | 7696 | 11 | 17 | 16 | 50400.433 | 50.4004 | 79.5136 | 290576 | 5.7087 | 19.4782 | 0 | 233660 | 233.66 | 43622.8 | -177653 | 80.7029 | 301735 | 6.1193 | 20.8791 | 0 | 258219 | 258.219 | 50441.1 | -198583 | 82.2252 | 315135 | 6.601 | 22.5227 | 0 | 244819 | 244.819 | 46760.2 | -188064 | 29.1132 | 30.3025 | 31.8248
[20 empty] | 7697 | 2020-11-17 16:00 | 7697 | 11 | 17 | 17 | 0 | 0 | 75.7234 | 267114 | 2.6055 | 8.8901 | 0 | 234976 | 234.976 | 19910 | -178640 | 76.9431 | 279431 | 2.8277 | 9.6482 | 0 | 261911 | 261.911 | 24068.8 | -201593 | 78.6049 | 294049 | 3.1498 | 10.747 | 0 | 247294 | 247.294 | 21607.7 | -190039 | 75.7234 | 76.9431 | 78.6049
[20 empty] | 7698 | 2020-11-17 17:00 | 7698 | 11 | 17 | 18 | 0 | 0 | 14.6733 | 32210.9 | 0 | 0 | 0 | 0 | 0 | 0 | 0 | 14.6733 | 32210.9 | 0 | 0 | 0 | 0 | 0 | 0 | 0 | 14.6733 | 32210.9 | 0 | 0 | 0 | 0 | 0 | 0 | 0 | 14.6733 | 14.6733 | 14.6733
[20 empty] | 7699 | 2020-11-17 18:00 | 7699 | 11 | 17 | 19 | 0 | 0 | 13.7561 | 32210.9 | 0 | 0 | 0 | 0 | 0 | 0 | 0 | 13.7561 | 32210.9 | 0 | 0 | 0 | 0 | 0 | 0 | 0 | 13.7561 | 32210.9 | 0 | 0 | 0 | 0 | 0 | 0 | 0 | 13.7561 | 13.7561 | 13.7561
[20 empty] | 7700 | 2020-11-17 19:00 | 7700 | 11 | 17 | 20 | 0 | 0 | 10.3718 | 32284.3 | 0 | 0 | 0 | 0 | 0 | 0 | 0 | 10.3718 | 32284.3 | 0 | 0 | 0 | 0 | 0 | 0 | 0 | 10.3718 | 32284.3 | 0 | 0 | 0 | 0 | 0 | 0 | 0 | 10.3718 | 10.3718 | 10.3718
[20 empty] | 7701 | 2020-11-17 20:00 | 7701 | 11 | 17 | 21 | 0 | 0 | 8.8603 | 9995.67 | 0 | 0 | 0 | 0 | 0 | 0 | 0 | 8.8603 | 9995.67 | 0 | 0 | 0 | 0 | 0 | 0 | 0 | 8.8603 | 9995.67 | 0 | 0 | 0 | 0 | 0 | 0 | 0 | 8.8603 | 8.8603 | 8.8603
[20 empty] | 7702 | 2020-11-17 21:00 | 7702 | 11 | 17 | 22 | 0 | 0 | 7.3488 | 9995.67 | 0 | 0 | 0 | 0 | 0 | 0 | 0 | 7.3488 | 9995.67 | 0 | 0 | 0 | 0 | 0 | 0 | 0 | 7.3488 | 9995.67 | 0 | 0 | 0 | 0 | 0 | 0 | 0 | 7.3488 | 7.3488 | 7.3488
[20 empty] | 7703 | 2020-11-17 22:00 | 7703 | 11 | 17 | 23 | 0 | 0 | 7.3488 | 9922.34 | 0 | 0 | 0 | 0 | 0 | 0 | 0 | 7.3488 | 9922.34 | 0 | 0 | 0 | 0 | 0 | 0 | 0 | 7.3488 | 9922.34 | 0 | 0 | 0 | 0 | 0 | 0 | 0 | 7.3488 | 7.3488 | 7.3488
[20 empty] | 7704 | 2020-11-17 23:00 | 7704 | 11 | 17 | 24 | 0 | 0 | 7.3488 | 9849.01 | 0 | 0 | 0 | 0 | 0 | 0 | 0 | 7.3488 | 9849.01 | 0 | 0 | 0 | 0 | 0 | 0 | 0 | 7.3488 | 9849.01 | 0 | 0 | 0 | 0 | 0 | 0 | 0 | 7.3488 | 7.3488 | 7.3488
[20 empty] | 7705 | 2020-11-18 | 7705 | 11 | 18 | 1 | 0 | 0 | 7.3488 | 9849.01 | 0 | 0 | 0 | 0 | 0 | 0 | 0 | 7.3488 | 9849.01 | 0 | 0 | 0 | 0 | 0 | 0 | 0 | 7.3488 | 9849.01 | 0 | 0 | 0 | 0 | 0 | 0 | 0 | 7.3488 | 7.3488 | 7.3488
[20 empty] | 7706 | 2020-11-18 01:00 | 7706 | 11 | 18 | 2 | 0 | 0 | 7.3488 | 9849.01 | 0 | 0 | 0 | 0 | 0 | 0 | 0 | 7.3488 | 9849.01 | 0 | 0 | 0 | 0 | 0 | 0 | 0 | 7.3488 | 9849.01 | 0 | 0 | 0 | 0 | 0 | 0 | 0 | 7.3488 | 7.3488 | 7.3488
[20 empty] | 7707 | 2020-11-18 02:00 | 7707 | 11 | 18 | 3 | 0 | 0 | 7.3488 | 9775.69 | 0 | 0 | 0 | 0 | 0 | 0 | 0 | 7.3488 | 9775.69 | 0 | 0 | 0 | 0 | 0 | 0 | 0 | 7.3488 | 9775.69 | 0 | 0 | 0 | 0 | 0 | 0 | 0 | 7.3488 | 7.3488 | 7.3488
[20 empty] | 7708 | 2020-11-18 03:00 | 7708 | 11 | 18 | 4 | 0 | 0 | 7.3488 | 9702.36 | 0 | 0 | 0 | 0 | 0 | 0 | 0 | 7.3488 | 9702.36 | 0 | 0 | 0 | 0 | 0 | 0 | 0 | 7.3488 | 9702.36 | 0 | 0 | 0 | 0 | 0 | 0 | 0 | 7.3488 | 7.3488 | 7.3488
[20 empty] | 7709 | 2020-11-18 04:00 | 7709 | 11 | 18 | 5 | 0 | 0 | 9.7837 | 175907 | 0.79255 | 2.7042 | 0 | 166205 | 166.205 | 6049.08 | -25446.7 | 9.7528 | 171035 | 0.79254 | 2.7042 | 0 | 167605 | 167.605 | 6049.08 | -25446.1 | 9.8111 | 177307 | 0.79254 | 2.7042 | 0 | 161333 | 161.333 | 6049.08 | -25446.2 | 9.7837 | 9.7528 | 9.8111
[20 empty] | 7710 | 2020-11-18 05:00 | 7710 | 11 | 18 | 6 | 0 | 0 | 10.1313 | 60141.8 | 0 | 0 | 0 | 50439.5 | 50.4395 | 0 | -19686.7 | 10.1004 | 59167.2 | 0 | 0 | 0 | 50567.9 | 50.5679 | 0 | -19686.6 | 10.1587 | 60270.3 | 0 | 0 | 0 | 49464.9 | 49.4649 | 0 | -19686.7 | 10.1313 | 10.1004 | 10.1587
[20 empty] | 7711 | 2020-11-18 06:00 | 7711 | 11 | 18 | 7 | 0 | 0 | 12.2796 | 80051.4 | 0 | 0 | 0 | 47840.5 | 47.8405 | 0 | -18666.7 | 12.2487 | 79077 | 0 | 0 | 0 | 47969.1 | 47.9691 | 0 | -18666.6 | 12.3069 | 80180 | 0 | 0 | 0 | 46866.1 | 46.8661 | 0 | -18666.7 | 12.2796 | 12.2487 | 12.3069
[20 empty] | 7712 | 2020-11-18 07:00 | 7712 | 11 | 18 | 8 | 3075.18 | 3.0752 | 97.9992 | 347187 | 0.91028 | 3.1059 | 0 | 265267 | 265.267 | 6955.83 | -226582 | 99.1009 | 373374 | 1.0347 | 3.5303 | 0 | 317384 | 317.384 | 8769.38 | -271878 | 100.237 | 399304 | 1.1476 | 3.9156 | 0 | 291454 | 291.454 | 7906.23 | -249319 | 94.924 | 96.0257 | 97.1618
[20 empty] | 7713 | 2020-11-18 08:00 | 7713 | 11 | 18 | 9 | 5684.248 | 5.6842 | 132.443 | 369000 | 1.1682 | 3.9857 | 0 | 287153 | 287.153 | 8926.28 | -222861 | 133.255 | 389166 | 1.2949 | 4.4182 | 0 | 329823 | 329.823 | 10869.7 | -259055 | 134.312 | 411670 | 1.4225 | 4.8535 | 0 | 307320 | 307.32 | 9894.93 | -240884 | 126.7588 | 127.5708 | 128.6278
[20 empty] | 7714 | 2020-11-18 09:00 | 7714 | 11 | 18 | 10 | 19620.131 | 19.6201 | 140.515 | 270992 | 4.7149 | 16.0872 | 0 | 214149 | 214.149 | 36028.5 | -160733 | 141.73 | 286781 | 5.1044 | 17.4161 | 0 | 247909 | 247.909 | 41999.5 | -189369 | 143.161 | 304752 | 5.4963 | 18.7534 | 0 | 229939 | 229.939 | 39004.5 | -175021 | 120.8949 | 122.1099 | 123.5409
[20 empty] | 7715 | 2020-11-18 10:00 | 7715 | 11 | 18 | 11 | 20046.973 | 20.047 | 142.193 | 236546 | 4.7141 | 16.0843 | 0 | 179703 | 179.703 | 36022 | -131065 | 143.14 | 249958 | 5.0636 | 17.2771 | 0 | 208524 | 208.524 | 41446.1 | -155608 | 144.419 | 265367 | 5.4239 | 18.5063 | 0 | 193116 | 193.116 | 38693.3 | -143399 | 122.146 | 123.093 | 124.372
[20 empty] | 7716 | 2020-11-18 11:00 | 7716 | 11 | 18 | 12 | 64266.791 | 64.2668 | 135.854 | 283039 | 17.2475 | 58.8485 | 0 | 156380 | 156.38 | 131795 | -111117 | 137.718 | 290279 | 18.4969 | 63.1114 | 0 | 173023 | 173.023 | 151162 | -125325 | 139.854 | 299681 | 19.782 | 67.4962 | 0 | 163620 | 163.62 | 141342 | -118210 | 71.5872 | 73.4512 | 75.5872
[20 empty] | 7717 | 2020-11-18 12:00 | 7717 | 11 | 18 | 13 | 60911.684 | 60.9117 | 155.245 | 238085 | 15.481 | 52.8212 | 0 | 111426 | 111.426 | 118296 | -64039.2 | 157.185 | 236535 | 16.7637 | 57.1977 | 0 | 113055 | 113.055 | 137840 | -64987.3 | 159.275 | 239713 | 18.0386 | 61.5477 | 0 | 109877 | 109.877 | 128098 | -64176.1 | 94.3333 | 96.2733 | 98.3633
[20 empty] | 7718 | 2020-11-18 13:00 | 7718 | 11 | 18 | 14 | 36139.54 | 36.1395 | 105.749 | 183301 | 15.0425 | 51.325 | 0 | 93842.6 | 93.8426 | 114946 | -56130.2 | 106.96 | 181434 | 15.9601 | 54.4559 | 0 | 92664.6 | 92.6646 | 129736 | -54320.9 | 108.648 | 182123 | 16.978 | 57.9289 | 0 | 91975.1 | 91.9751 | 121958 | -55066.2 | 69.6095 | 70.8205 | 72.5085
[20 empty] | 7719 | 2020-11-18 14:00 | 7719 | 11 | 18 | 15 | 20228.544 | 20.2285 | 98.1898 | 142572 | 12.9402 | 44.152 | 0 | 86096.2 | 86.0962 | 98881 | -49970.1 | 99.2079 | 140697 | 13.6683 | 46.6362 | 0 | 84834.8 | 84.8348 | 110303 | -48996.1 | 100.503 | 141311 | 14.4349 | 49.2519 | 0 | 84221.2 | 84.2212 | 104445 | -49302.7 | 77.9613 | 78.9794 | 80.2745
[20 empty] | 7720 | 2020-11-18 15:00 | 7720 | 11 | 18 | 16 | 44473.835 | 44.4738 | 79.4051 | 153226 | 9.2911 | 31.7011 | 0 | 96603.3 | 96.6033 | 70996.7 | -64023 | 80.3198 | 153429 | 9.8034 | 33.4494 | 0 | 99322.9 | 99.3229 | 79458.9 | -67305.1 | 81.5942 | 155945 | 10.3985 | 35.4797 | 0 | 96806.7 | 96.8067 | 74912.1 | -65591.2 | 34.9313 | 35.846 | 37.1204
[20 empty] | 7721 | 2020-11-18 16:00 | 7721 | 11 | 18 | 17 | 0 | 0 | 80.3989 | 132819 | 10.0391 | 34.2534 | 0 | 101048 | 101.048 | 76712.9 | -64347.2 | 81.4607 | 133719 | 10.6081 | 36.1948 | 0 | 105938 | 105.938 | 85677.7 | -68666.5 | 82.7433 | 137709 | 11.2123 | 38.2564 | 0 | 101948 | 101.948 | 81060.8 | -65954.6 | 80.3989 | 81.4607 | 82.7433
[20 empty] | 7722 | 2020-11-18 17:00 | 7722 | 11 | 18 | 18 | 0 | 0 | 14.6733 | 32064.2 | 0 | 0 | 0 | 0 | 0 | 0 | 0 | 14.6733 | 32064.2 | 0 | 0 | 0 | 0 | 0 | 0 | 0 | 14.6733 | 32064.2 | 0 | 0 | 0 | 0 | 0 | 0 | 0 | 14.6733 | 14.6733 | 14.6733
[20 empty] | 7723 | 2020-11-18 18:00 | 7723 | 11 | 18 | 19 | 0 | 0 | 13.7561 | 31990.9 | 0 | 0 | 0 | 0 | 0 | 0 | 0 | 13.7561 | 31990.9 | 0 | 0 | 0 | 0 | 0 | 0 | 0 | 13.7561 | 31990.9 | 0 | 0 | 0 | 0 | 0 | 0 | 0 | 13.7561 | 13.7561 | 13.7561
[20 empty] | 7724 | 2020-11-18 19:00 | 7724 | 11 | 18 | 20 | 0 | 0 | 10.3718 | 31990.9 | 0 | 0 | 0 | 0 | 0 | 0 | 0 | 10.3718 | 31990.9 | 0 | 0 | 0 | 0 | 0 | 0 | 0 | 10.3718 | 31990.9 | 0 | 0 | 0 | 0 | 0 | 0 | 0 | 10.3718 | 10.3718 | 10.3718
[20 empty] | 7725 | 2020-11-18 20:00 | 7725 | 11 | 18 | 21 | 0 | 0 | 8.8603 | 9775.69 | 0 | 0 | 0 | 0 | 0 | 0 | 0 | 8.8603 | 9775.69 | 0 | 0 | 0 | 0 | 0 | 0 | 0 | 8.8603 | 9775.69 | 0 | 0 | 0 | 0 | 0 | 0 | 0 | 8.8603 | 8.8603 | 8.8603
[20 empty] | 7726 | 2020-11-18 21:00 | 7726 | 11 | 18 | 22 | 0 | 0 | 7.3488 | 9922.34 | 0 | 0 | 0 | 0 | 0 | 0 | 0 | 7.3488 | 9922.34 | 0 | 0 | 0 | 0 | 0 | 0 | 0 | 7.3488 | 9922.34 | 0 | 0 | 0 | 0 | 0 | 0 | 0 | 7.3488 | 7.3488 | 7.3488
[20 empty] | 7727 | 2020-11-18 22:00 | 7727 | 11 | 18 | 23 | 0 | 0 | 7.3488 | 9922.34 | 0 | 0 | 0 | 0 | 0 | 0 | 0 | 7.3488 | 9922.34 | 0 | 0 | 0 | 0 | 0 | 0 | 0 | 7.3488 | 9922.34 | 0 | 0 | 0 | 0 | 0 | 0 | 0 | 7.3488 | 7.3488 | 7.3488
[20 empty] | 7728 | 2020-11-18 23:00 | 7728 | 11 | 18 | 24 | 0 | 0 | 7.3488 | 10142.3 | 0 | 0 | 0 | 0 | 0 | 0 | 0 | 7.3488 | 10142.3 | 0 | 0 | 0 | 0 | 0 | 0 | 0 | 7.3488 | 10142.3 | 0 | 0 | 0 | 0 | 0 | 0 | 0 | 7.3488 | 7.3488 | 7.3488
[20 empty] | 7729 | 2020-11-19 | 7729 | 11 | 19 | 1 | 0 | 0 | 7.3488 | 10362.3 | 0 | 0 | 0 | 0 | 0 | 0 | 0 | 7.3488 | 10362.3 | 0 | 0 | 0 | 0 | 0 | 0 | 0 | 7.3488 | 10362.3 | 0 | 0 | 0 | 0 | 0 | 0 | 0 | 7.3488 | 7.3488 | 7.3488
[20 empty] | 7730 | 2020-11-19 01:00 | 7730 | 11 | 19 | 2 | 0 | 0 | 7.3488 | 10362.3 | 0 | 0 | 0 | 0 | 0 | 0 | 0 | 7.3488 | 10362.3 | 0 | 0 | 0 | 0 | 0 | 0 | 0 | 7.3488 | 10362.3 | 0 | 0 | 0 | 0 | 0 | 0 | 0 | 7.3488 | 7.3488 | 7.3488
[20 empty] | 7731 | 2020-11-19 02:00 | 7731 | 11 | 19 | 3 | 0 | 0 | 7.3488 | 10435.6 | 0 | 0 | 0 | 0 | 0 | 0 | 0 | 7.3488 | 10435.6 | 0 | 0 | 0 | 0 | 0 | 0 | 0 | 7.3488 | 10435.6 | 0 | 0 | 0 | 0 | 0 | 0 | 0 | 7.3488 | 7.3488 | 7.3488
[20 empty] | 7732 | 2020-11-19 03:00 | 7732 | 11 | 19 | 4 | 0 | 0 | 7.3488 | 10655.6 | 0 | 0 | 0 | 0 | 0 | 0 | 0 | 7.3488 | 10655.6 | 0 | 0 | 0 | 0 | 0 | 0 | 0 | 7.3488 | 10655.6 | 0 | 0 | 0 | 0 | 0 | 0 | 0 | 7.3488 | 7.3488 | 7.3488
[20 empty] | 7733 | 2020-11-19 04:00 | 7733 | 11 | 19 | 5 | 0 | 0 | 9.7272 | 170473 | 0.73603 | 2.5113 | 0 | 159818 | 159.818 | 5624.35 | -19864.1 | 9.6963 | 166594 | 0.73603 | 2.5113 | 0 | 162117 | 162.117 | 5624.35 | -19863.5 | 9.7546 | 172773 | 0.73603 | 2.5113 | 0 | 155938 | 155.938 | 5624.35 | -19863.8 | 9.7272 | 9.6963 | 9.7546
[20 empty] | 7734 | 2020-11-19 05:00 | 7734 | 11 | 19 | 6 | 0 | 0 | 10.1313 | 60997.4 | 0 | 0 | 0 | 50195.2 | 50.1952 | 0 | -15801.1 | 10.1004 | 59906 | 0 | 0 | 0 | 50427.5 | 50.4275 | 0 | -15800.9 | 10.1587 | 61229.7 | 0 | 0 | 0 | 49103.7 | 49.1037 | 0 | -15801.1 | 10.1313 | 10.1004 | 10.1587
[20 empty] | 7735 | 2020-11-19 06:00 | 7735 | 11 | 19 | 7 | 0 | 0 | 12.2796 | 77099.7 | 0 | 0 | 0 | 43935.3 | 43.9353 | 0 | -15526.9 | 12.2487 | 76125.2 | 0 | 0 | 0 | 44063.8 | 44.0638 | 0 | -15526.7 | 12.3069 | 77228.1 | 0 | 0 | 0 | 42960.8 | 42.9608 | 0 | -15526.9 | 12.2796 | 12.2487 | 12.3069
[20 empty] | 7736 | 2020-11-19 07:00 | 7736 | 11 | 19 | 8 | 20680.593 | 20.6806 | 96.9162 | 354526 | 0.71707 | 2.4467 | 0 | 271652 | 271.652 | 5479.45 | -235462 | 97.7735 | 387361 | 0.79995 | 2.7294 | 0 | 337502 | 337.502 | 6802 | -292617 | 98.7359 | 420376 | 0.89015 | 3.0372 | 0 | 304487 | 304.487 | 6112.76 | -263858 | 76.2356 | 77.0929 | 78.0553
[20 empty] | 7737 | 2020-11-19 08:00 | 7737 | 11 | 19 | 9 | 59180.854 | 59.1809 | 131.699 | 398446 | 0.86711 | 2.9586 | 0 | 315719 | 315.719 | 6625.95 | -250508 | 132.486 | 427016 | 0.98313 | 3.3544 | 0 | 375334 | 375.334 | 8617.39 | -301263 | 133.712 | 458061 | 1.1277 | 3.8478 | 0 | 344289 | 344.289 | 7512.46 | -275622 | 72.5181 | 73.3051 | 74.5311
[20 empty] | 7738 | 2020-11-19 09:00 | 7738 | 11 | 19 | 10 | 102119.127 | 102.1191 | 137.317 | 304735 | 0.82078 | 2.8005 | 0 | 246938 | 246.938 | 6271.94 | -190040 | 138.123 | 330397 | 0.94075 | 3.2098 | 0 | 301065 | 301.065 | 8057.84 | -236195 | 139.167 | 358861 | 1.0545 | 3.598 | 0 | 272600 | 272.6 | 7188.61 | -212778 | 35.1979 | 36.0039 | 37.0479
[20 empty] | 7739 | 2020-11-19 10:00 | 7739 | 11 | 19 | 11 | 148347.237 | 148.3472 | 138.58 | 288423 | 0.82063 | 2.8 | 0 | 230627 | 230.627 | 6270.79 | -174746 | 139.142 | 312846 | 0.91312 | 3.1156 | 0 | 281754 | 281.754 | 7895.32 | -218333 | 140.222 | 339550 | 1.0332 | 3.5254 | 0 | 255049 | 255.049 | 6977.49 | -196478 | -9.7672 | -9.2052 | -8.1252
[20 empty] | 7740 | 2020-11-19 11:00 | 7740 | 11 | 19 | 12 | 133103.119 | 133.1031 | 119.168 | 329363 | 0.80837 | 2.7582 | 0 | 202704 | 202.704 | 6177.08 | -155884 | 119.862 | 347357 | 0.90142 | 3.0757 | 0 | 240485 | 240.485 | 7723.13 | -188227 | 120.938 | 367144 | 1.0107 | 3.4485 | 0 | 220698 | 220.698 | 6888.15 | -172026 | -13.9351 | -13.2411 | -12.1651
[20 empty] | 7741 | 2020-11-19 12:00 | 7741 | 11 | 19 | 13 | 131153.455 | 131.1535 | 141.706 | 283211 | 0.74523 | 2.5427 | 0 | 156552 | 156.552 | 5694.64 | -109812 | 142.447 | 295938 | 0.83493 | 2.8488 | 0 | 184606 | 184.606 | 7019.15 | -133624 | 143.397 | 311265 | 0.91857 | 3.1342 | 0 | 169279 | 169.279 | 6380.06 | -121569 | 10.5525 | 11.2935 | 12.2435
[20 empty] | 7742 | 2020-11-19 13:00 | 7742 | 11 | 19 | 14 | 74620.982 | 74.621 | 92.9131 | 244785 | 0.69843 | 2.383 | 0 | 151786 | 151.786 | 5336.97 | -107503 | 93.5523 | 253350 | 0.76428 | 2.6077 | 0 | 172820 | 172.82 | 6041.74 | -125374 | 94.179 | 265820 | 0.79066 | 2.6977 | 0 | 160351 | 160.351 | 5840.15 | -115672 | 18.2921 | 18.9313 | 19.558
[20 empty] | 7743 | 2020-11-19 14:00 | 7743 | 11 | 19 | 15 | 48465.878 | 48.4659 | 87.7414 | 224309 | 0.6857 | 2.3396 | 0 | 166586 | 166.586 | 5239.7 | -118503 | 87.8764 | 233132 | 0.66639 | 2.2737 | 0 | 187454 | 187.454 | 5524.17 | -136206 | 88.7158 | 245177 | 0.72293 | 2.4666 | 0 | 175409 | 175.409 | 5092.19 | -126941 | 39.2755 | 39.4105 | 40.2499
[20 empty] | 7744 | 2020-11-19 15:00 | 7744 | 11 | 19 | 16 | 16676.218 | 16.6762 | 72.666 | 276585 | 0.68582 | 2.34 | 0 | 218715 | 218.715 | 5240.64 | -161451 | 73.0267 | 285826 | 0.68357 | 2.3323 | 0 | 242114 | 242.114 | 5525.17 | -181312 | 73.8121 | 299984 | 0.72306 | 2.4671 | 0 | 227956 | 227.956 | 5223.41 | -170297 | 55.9898 | 56.3505 | 57.1359
[20 empty] | 7745 | 2020-11-19 16:00 | 7745 | 11 | 19 | 17 | 0 | 0 | 72.3456 | 261115 | 0.75747 | 2.5845 | 0 | 228097 | 228.097 | 5788.13 | -172867 | 72.9702 | 272934 | 0.79617 | 2.7165 | 0 | 253908 | 253.908 | 6076.07 | -194867 | 73.4677 | 286926 | 0.79515 | 2.7131 | 0 | 239916 | 239.916 | 6083.83 | -183840 | 72.3456 | 72.9702 | 73.4677
[20 empty] | 7746 | 2020-11-19 17:00 | 7746 | 11 | 19 | 18 | 0 | 0 | 14.6733 | 33237.7 | 0 | 0 | 0 | 0 | 0 | 0 | 0 | 14.6733 | 33237.7 | 0 | 0 | 0 | 0 | 0 | 0 | 0 | 14.6733 | 33237.7 | 0 | 0 | 0 | 0 | 0 | 0 | 0 | 14.6733 | 14.6733 | 14.6733
[20 empty] | 7747 | 2020-11-19 18:00 | 7747 | 11 | 19 | 19 | 0 | 0 | 13.7561 | 33384.4 | 0 | 0 | 0 | 0 | 0 | 0 | 0 | 13.7561 | 33384.4 | 0 | 0 | 0 | 0 | 0 | 0 | 0 | 13.7561 | 33384.4 | 0 | 0 | 0 | 0 | 0 | 0 | 0 | 13.7561 | 13.7561 | 13.7561
[20 empty] | 7748 | 2020-11-19 19:00 | 7748 | 11 | 19 | 20 | 0 | 0 | 10.3718 | 33384.4 | 0 | 0 | 0 | 0 | 0 | 0 | 0 | 10.3718 | 33384.4 | 0 | 0 | 0 | 0 | 0 | 0 | 0 | 10.3718 | 33384.4 | 0 | 0 | 0 | 0 | 0 | 0 | 0 | 10.3718 | 10.3718 | 10.3718
[20 empty] | 7749 | 2020-11-19 20:00 | 7749 | 11 | 19 | 21 | 0 | 0 | 8.8603 | 11168.9 | 0 | 0 | 0 | 0 | 0 | 0 | 0 | 8.8603 | 11168.9 | 0 | 0 | 0 | 0 | 0 | 0 | 0 | 8.8603 | 11168.9 | 0 | 0 | 0 | 0 | 0 | 0 | 0 | 8.8603 | 8.8603 | 8.8603
[20 empty] | 7750 | 2020-11-19 21:00 | 7750 | 11 | 19 | 22 | 0 | 0 | 7.3488 | 11242.2 | 0 | 0 | 0 | 0 | 0 | 0 | 0 | 7.3488 | 11242.2 | 0 | 0 | 0 | 0 | 0 | 0 | 0 | 7.3488 | 11242.2 | 0 | 0 | 0 | 0 | 0 | 0 | 0 | 7.3488 | 7.3488 | 7.3488
[20 empty] | 7751 | 2020-11-19 22:00 | 7751 | 11 | 19 | 23 | 0 | 0 | 7.3488 | 11242.2 | 0 | 0 | 0 | 0 | 0 | 0 | 0 | 7.3488 | 11242.2 | 0 | 0 | 0 | 0 | 0 | 0 | 0 | 7.3488 | 11242.2 | 0 | 0 | 0 | 0 | 0 | 0 | 0 | 7.3488 | 7.3488 | 7.3488
[20 empty] | 7752 | 2020-11-19 23:00 | 7752 | 11 | 19 | 24 | 0 | 0 | 7.3488 | 11388.9 | 0 | 0 | 0 | 0 | 0 | 0 | 0 | 7.3488 | 11388.9 | 0 | 0 | 0 | 0 | 0 | 0 | 0 | 7.3488 | 11388.9 | 0 | 0 | 0 | 0 | 0 | 0 | 0 | 7.3488 | 7.3488 | 7.3488
[20 empty] | 7753 | 2020-11-20 | 7753 | 11 | 20 | 1 | 0 | 0 | 7.8094 | 11462.2 | 0 | 0 | 0 | 0 | 0 | 0 | 0 | 7.8094 | 11462.2 | 0 | 0 | 0 | 0 | 0 | 0 | 0 | 7.8094 | 11462.2 | 0 | 0 | 0 | 0 | 0 | 0 | 0 | 7.8094 | 7.8094 | 7.8094
[20 empty] | 7754 | 2020-11-20 01:00 | 7754 | 11 | 20 | 2 | 0 | 0 | 7.8094 | 11462.2 | 0 | 0 | 0 | 0 | 0 | 0 | 0 | 7.8094 | 11462.2 | 0 | 0 | 0 | 0 | 0 | 0 | 0 | 7.8094 | 11462.2 | 0 | 0 | 0 | 0 | 0 | 0 | 0 | 7.8094 | 7.8094 | 7.8094
[20 empty] | 7755 | 2020-11-20 02:00 | 7755 | 11 | 20 | 3 | 0 | 0 | 7.8094 | 11535.5 | 0 | 0 | 0 | 0 | 0 | 0 | 0 | 7.8094 | 11535.5 | 0 | 0 | 0 | 0 | 0 | 0 | 0 | 7.8094 | 11535.5 | 0 | 0 | 0 | 0 | 0 | 0 | 0 | 7.8094 | 7.8094 | 7.8094
[20 empty] | 7756 | 2020-11-20 03:00 | 7756 | 11 | 20 | 4 | 0 | 0 | 7.8094 | 11535.5 | 0 | 0 | 0 | 0 | 0 | 0 | 0 | 7.8094 | 11535.5 | 0 | 0 | 0 | 0 | 0 | 0 | 0 | 7.8094 | 11535.5 | 0 | 0 | 0 | 0 | 0 | 0 | 0 | 7.8094 | 7.8094 | 7.8094
[20 empty] | 7757 | 2020-11-20 04:00 | 7757 | 11 | 20 | 5 | 0 | 0 | 7.8094 | 11535.5 | 0 | 0 | 0 | 0 | 0 | 0 | 0 | 7.8094 | 11535.5 | 0 | 0 | 0 | 0 | 0 | 0 | 0 | 7.8094 | 11535.5 | 0 | 0 | 0 | 0 | 0 | 0 | 0 | 7.8094 | 7.8094 | 7.8094
[20 empty] | 7758 | 2020-11-20 05:00 | 7758 | 11 | 20 | 6 | 0 | 0 | 7.8094 | 11608.9 | 0 | 0 | 0 | 0 | 0 | 0 | 0 | 7.8094 | 11608.9 | 0 | 0 | 0 | 0 | 0 | 0 | 0 | 7.8094 | 11608.9 | 0 | 0 | 0 | 0 | 0 | 0 | 0 | 7.8094 | 7.8094 | 7.8094
[20 empty] | 7759 | 2020-11-20 06:00 | 7759 | 11 | 20 | 7 | 0 | 0 | 7.8094 | 11608.9 | 0 | 0 | 0 | 0 | 0 | 0 | 0 | 7.8094 | 11608.9 | 0 | 0 | 0 | 0 | 0 | 0 | 0 | 7.8094 | 11608.9 | 0 | 0 | 0 | 0 | 0 | 0 | 0 | 7.8094 | 7.8094 | 7.8094
[20 empty] | 7760 | 2020-11-20 07:00 | 7760 | 11 | 20 | 8 | 4382.369 | 4.3824 | 7.8068 | 11608.9 | 0 | 0 | 0 | 0 | 0 | 0 | 0 | 7.8063 | 11608.9 | 0 | 0 | 0 | 0 | 0 | 0 | 0 | 7.8058 | 11608.9 | 0 | 0 | 0 | 0 | 0 | 0 | 0 | 3.4244 | 3.4239 | 3.4235
[20 empty] | 7761 | 2020-11-20 08:00 | 7761 | 11 | 20 | 9 | 15443.237 | 15.4432 | 7.802 | 11388.9 | 0 | 0 | 0 | 0 | 0 | 0 | 0 | 7.8004 | 11388.9 | 0 | 0 | 0 | 0 | 0 | 0 | 0 | 7.7996 | 11388.9 | 0 | 0 | 0 | 0 | 0 | 0 | 0 | -7.6412 | -7.6428 | -7.6436
[20 empty] | 7762 | 2020-11-20 09:00 | 7762 | 11 | 20 | 10 | 36723.179 | 36.7232 | 7.7993 | 11168.9 | 0 | 0 | 0 | 0 | 0 | 0 | 0 | 7.7993 | 11168.9 | 0 | 0 | 0 | 0 | 0 | 0 | 0 | 7.7993 | 11168.9 | 0 | 0 | 0 | 0 | 0 | 0 | 0 | -28.9239 | -28.9239 | -28.9239
[20 empty] | 7763 | 2020-11-20 10:00 | 7763 | 11 | 20 | 11 | 9505.992 | 9.506 | 7.7993 | 11168.9 | 0 | 0 | 0 | 0 | 0 | 0 | 0 | 7.7993 | 11168.9 | 0 | 0 | 0 | 0 | 0 | 0 | 0 | 7.7993 | 11168.9 | 0 | 0 | 0 | 0 | 0 | 0 | 0 | -1.7067 | -1.7067 | -1.7067
[20 empty] | 7764 | 2020-11-20 11:00 | 7764 | 11 | 20 | 12 | 21028.248 | 21.0282 | 7.7993 | 10948.9 | 0 | 0 | 0 | 0 | 0 | 0 | 0 | 7.7993 | 10948.9 | 0 | 0 | 0 | 0 | 0 | 0 | 0 | 7.7993 | 10948.9 | 0 | 0 | 0 | 0 | 0 | 0 | 0 | -13.2289 | -13.2289 | -13.2289
[20 empty] | 7765 | 2020-11-20 12:00 | 7765 | 11 | 20 | 13 | 32894.889 | 32.8949 | 7.7993 | 10802.3 | 0 | 0 | 0 | 0 | 0 | 0 | 0 | 7.7993 | 10802.3 | 0 | 0 | 0 | 0 | 0 | 0 | 0 | 7.7993 | 10802.3 | 0 | 0 | 0 | 0 | 0 | 0 | 0 | -25.0956 | -25.0956 | -25.0956
[20 empty] | 7766 | 2020-11-20 13:00 | 7766 | 11 | 20 | 14 | 38841.849 | 38.8418 | 7.7993 | 10802.3 | 0 | 0 | 0 | 0 | 0 | 0 | 0 | 7.7993 | 10802.3 | 0 | 0 | 0 | 0 | 0 | 0 | 0 | 7.7993 | 10802.3 | 0 | 0 | 0 | 0 | 0 | 0 | 0 | -31.0425 | -31.0425 | -31.0425
[20 empty] | 7767 | 2020-11-20 14:00 | 7767 | 11 | 20 | 15 | 3021.949 | 3.0219 | 7.7993 | 10728.9 | 0 | 0 | 0 | 0 | 0 | 0 | 0 | 7.7993 | 10728.9 | 0 | 0 | 0 | 0 | 0 | 0 | 0 | 7.7993 | 10728.9 | 0 | 0 | 0 | 0 | 0 | 0 | 0 | 4.7774 | 4.7774 | 4.7774
[20 empty] | 7768 | 2020-11-20 15:00 | 7768 | 11 | 20 | 16 | 2349.62 | 2.3496 | 7.7993 | 10802.3 | 0 | 0 | 0 | 0 | 0 | 0 | 0 | 7.7993 | 10802.3 | 0 | 0 | 0 | 0 | 0 | 0 | 0 | 7.7993 | 10802.3 | 0 | 0 | 0 | 0 | 0 | 0 | 0 | 5.4497 | 5.4497 | 5.4497
[20 empty] | 7769 | 2020-11-20 16:00 | 7769 | 11 | 20 | 17 | 0 | 0 | 7.8094 | 10802.3 | 0 | 0 | 0 | 0 | 0 | 0 | 0 | 7.8094 | 10802.3 | 0 | 0 | 0 | 0 | 0 | 0 | 0 | 7.8094 | 10802.3 | 0 | 0 | 0 | 0 | 0 | 0 | 0 | 7.8094 | 7.8094 | 7.8094
[20 empty] | 7770 | 2020-11-20 17:00 | 7770 | 11 | 20 | 18 | 0 | 0 | 7.8094 | 11095.6 | 0 | 0 | 0 | 0 | 0 | 0 | 0 | 7.8094 | 11095.6 | 0 | 0 | 0 | 0 | 0 | 0 | 0 | 7.8094 | 11095.6 | 0 | 0 | 0 | 0 | 0 | 0 | 0 | 7.8094 | 7.8094 | 7.8094
[20 empty] | 7771 | 2020-11-20 18:00 | 7771 | 11 | 20 | 19 | 0 | 0 | 7.8094 | 11388.9 | 0 | 0 | 0 | 0 | 0 | 0 | 0 | 7.8094 | 11388.9 | 0 | 0 | 0 | 0 | 0 | 0 | 0 | 7.8094 | 11388.9 | 0 | 0 | 0 | 0 | 0 | 0 | 0 | 7.8094 | 7.8094 | 7.8094
[20 empty] | 7772 | 2020-11-20 19:00 | 7772 | 11 | 20 | 20 | 0 | 0 | 7.8094 | 11388.9 | 0 | 0 | 0 | 0 | 0 | 0 | 0 | 7.8094 | 11388.9 | 0 | 0 | 0 | 0 | 0 | 0 | 0 | 7.8094 | 11388.9 | 0 | 0 | 0 | 0 | 0 | 0 | 0 | 7.8094 | 7.8094 | 7.8094
[20 empty] | 7773 | 2020-11-20 20:00 | 7773 | 11 | 20 | 21 | 0 | 0 | 7.8094 | 11462.2 | 0 | 0 | 0 | 0 | 0 | 0 | 0 | 7.8094 | 11462.2 | 0 | 0 | 0 | 0 | 0 | 0 | 0 | 7.8094 | 11462.2 | 0 | 0 | 0 | 0 | 0 | 0 | 0 | 7.8094 | 7.8094 | 7.8094
[20 empty] | 7774 | 2020-11-20 21:00 | 7774 | 11 | 20 | 22 | 0 | 0 | 7.8094 | 11535.5 | 0 | 0 | 0 | 0 | 0 | 0 | 0 | 7.8094 | 11535.5 | 0 | 0 | 0 | 0 | 0 | 0 | 0 | 7.8094 | 11535.5 | 0 | 0 | 0 | 0 | 0 | 0 | 0 | 7.8094 | 7.8094 | 7.8094
[20 empty] | 7775 | 2020-11-20 22:00 | 7775 | 11 | 20 | 23 | 0 | 0 | 7.8094 | 11535.5 | 0 | 0 | 0 | 0 | 0 | 0 | 0 | 7.8094 | 11535.5 | 0 | 0 | 0 | 0 | 0 | 0 | 0 | 7.8094 | 11535.5 | 0 | 0 | 0 | 0 | 0 | 0 | 0 | 7.8094 | 7.8094 | 7.8094
[20 empty] | 7776 | 2020-11-20 23:00 | 7776 | 11 | 20 | 24 | 0 | 0 | 7.8094 | 11682.2 | 0 | 0 | 0 | 0 | 0 | 0 | 0 | 7.8094 | 11682.2 | 0 | 0 | 0 | 0 | 0 | 0 | 0 | 7.8094 | 11682.2 | 0 | 0 | 0 | 0 | 0 | 0 | 0 | 7.8094 | 7.8094 | 7.8094
[20 empty] | 7777 | 2020-11-21 | 7777 | 11 | 21 | 1 | 0 | 0 | 7.8094 | 11608.9 | 0 | 0 | 0 | 0 | 0 | 0 | 0 | 7.8094 | 11608.9 | 0 | 0 | 0 | 0 | 0 | 0 | 0 | 7.8094 | 11608.9 | 0 | 0 | 0 | 0 | 0 | 0 | 0 | 7.8094 | 7.8094 | 7.8094
[20 empty] | 7778 | 2020-11-21 01:00 | 7778 | 11 | 21 | 2 | 0 | 0 | 7.8094 | 11608.9 | 0 | 0 | 0 | 0 | 0 | 0 | 0 | 7.8094 | 11608.9 | 0 | 0 | 0 | 0 | 0 | 0 | 0 | 7.8094 | 11608.9 | 0 | 0 | 0 | 0 | 0 | 0 | 0 | 7.8094 | 7.8094 | 7.8094
[20 empty] | 7779 | 2020-11-21 02:00 | 7779 | 11 | 21 | 3 | 0 | 0 | 7.8094 | 11535.5 | 0 | 0 | 0 | 0 | 0 | 0 | 0 | 7.8094 | 11535.5 | 0 | 0 | 0 | 0 | 0 | 0 | 0 | 7.8094 | 11535.5 | 0 | 0 | 0 | 0 | 0 | 0 | 0 | 7.8094 | 7.8094 | 7.8094
[20 empty] | 7780 | 2020-11-21 03:00 | 7780 | 11 | 21 | 4 | 0 | 0 | 7.8094 | 11682.2 | 0 | 0 | 0 | 0 | 0 | 0 | 0 | 7.8094 | 11682.2 | 0 | 0 | 0 | 0 | 0 | 0 | 0 | 7.8094 | 11682.2 | 0 | 0 | 0 | 0 | 0 | 0 | 0 | 7.8094 | 7.8094 | 7.8094
[20 empty] | 7781 | 2020-11-21 04:00 | 7781 | 11 | 21 | 5 | 0 | 0 | 7.8094 | 11682.2 | 0 | 0 | 0 | 0 | 0 | 0 | 0 | 7.8094 | 11682.2 | 0 | 0 | 0 | 0 | 0 | 0 | -71.2343 | 9.1077 | 11682.2 | 0 | 0 | 0 | 0 | 0 | 0 | 0 | 7.8094 | 7.8094 | 9.1077
[20 empty] | 7782 | 2020-11-21 05:00 | 7782 | 11 | 21 | 6 | 0 | 0 | 7.8094 | 11608.9 | 0 | 0 | 0 | 0 | 0 | 0 | 0 | 7.8094 | 11608.9 | 0 | 0 | 0 | 0 | 0 | 0 | -316.595 | 9.1077 | 11608.9 | 0 | 0 | 0 | 0 | 0 | 0 | 0 | 7.8094 | 7.8094 | 9.1077
[20 empty] | 7783 | 2020-11-21 06:00 | 7783 | 11 | 21 | 7 | 0 | 0 | 7.8094 | 11315.6 | 0 | 0 | 0 | 0 | 0 | 0 | 0 | 7.8094 | 11315.6 | 0 | 0 | 0 | 0 | 0 | 0 | -365.547 | 9.1077 | 11315.6 | 0 | 0 | 0 | 0 | 0 | 0 | 0 | 7.8094 | 7.8094 | 9.1077
[20 empty] | 7784 | 2020-11-21 07:00 | 7784 | 11 | 21 | 8 | 0 | 0 | 7.8068 | 11315.6 | 0 | 0 | 0 | 0 | 0 | 0 | 0 | 7.8062 | 11315.6 | 0 | 0 | 0 | 0 | 0 | 0 | -338.963 | 9.1041 | 11315.6 | 0 | 0 | 0 | 0 | 0 | 0 | 0 | 7.8068 | 7.8062 | 9.1041
[20 empty] | 7785 | 2020-11-21 08:00 | 7785 | 11 | 21 | 9 | 17931.422 | 17.9314 | 7.8033 | 10875.6 | 0 | 0 | 0 | 0 | 0 | 0 | 0 | 7.8023 | 10875.6 | 0 | 0 | 0 | 0 | 0 | 0 | 0 | 7.8017 | 10875.6 | 0 | 0 | 0 | 0 | 0 | 0 | 0 | -10.1281 | -10.1292 | -10.1297
[20 empty] | 7786 | 2020-11-21 09:00 | 7786 | 11 | 21 | 10 | 23636.377 | 23.6364 | 7.8004 | 10582.3 | 0 | 0 | 0 | 0 | 0 | 0 | 0 | 7.7995 | 10582.3 | 0 | 0 | 0 | 0 | 0 | 0 | 0 | 7.7993 | 10582.3 | 0 | 0 | 0 | 0 | 0 | 0 | 0 | -15.836 | -15.8368 | -15.8371
[20 empty] | 7787 | 2020-11-21 10:00 | 7787 | 11 | 21 | 11 | 32596.188 | 32.5962 | 7.7993 | 10582.3 | 0 | 0 | 0 | 0 | 0 | 0 | 0 | 7.7993 | 10582.3 | 0 | 0 | 0 | 0 | 0 | 0 | 0 | 7.7993 | 10582.3 | 0 | 0 | 0 | 0 | 0 | 0 | 0 | -24.7969 | -24.7969 | -24.7969
[20 empty] | 7788 | 2020-11-21 11:00 | 7788 | 11 | 21 | 12 | 51024.817 | 51.0248 | 7.7993 | 10362.3 | 0 | 0 | 0 | 0 | 0 | 0 | 0 | 7.7993 | 10362.3 | 0 | 0 | 0 | 0 | 0 | 0 | 0 | 7.7993 | 10362.3 | 0 | 0 | 0 | 0 | 0 | 0 | 0 | -43.2255 | -43.2255 | -43.2255
[20 empty] | 7789 | 2020-11-21 12:00 | 7789 | 11 | 21 | 13 | 28834.507 | 28.8345 | 7.7993 | 10289 | 0 | 0 | 0 | 0 | 0 | 0 | 0 | 7.7993 | 10289 | 0 | 0 | 0 | 0 | 0 | 0 | 0 | 7.7993 | 10289 | 0 | 0 | 0 | 0 | 0 | 0 | 0 | -21.0352 | -21.0352 | -21.0352
[20 empty] | 7790 | 2020-11-21 13:00 | 7790 | 11 | 21 | 14 | 26518.025 | 26.518 | 7.7993 | 10289 | 0 | 0 | 0 | 0 | 0 | 0 | 0 | 7.7993 | 10289 | 0 | 0 | 0 | 0 | 0 | 0 | 0 | 7.7993 | 10289 | 0 | 0 | 0 | 0 | 0 | 0 | 0 | -18.7187 | -18.7187 | -18.7187
[20 empty] | 7791 | 2020-11-21 14:00 | 7791 | 11 | 21 | 15 | 36171.734 | 36.1717 | 7.7993 | 10362.3 | 0 | 0 | 0 | 0 | 0 | 0 | 0 | 7.7993 | 10362.3 | 0 | 0 | 0 | 0 | 0 | 0 | 0 | 7.7993 | 10362.3 | 0 | 0 | 0 | 0 | 0 | 0 | 0 | -28.3724 | -28.3724 | -28.3724
[20 empty] | 7792 | 2020-11-21 15:00 | 7792 | 11 | 21 | 16 | 39229.496 | 39.2295 | 7.7997 | 10362.3 | 0 | 0 | 0 | 0 | 0 | 0 | 0 | 7.7993 | 10362.3 | 0 | 0 | 0 | 0 | 0 | 0 | 0 | 7.7993 | 10362.3 | 0 | 0 | 0 | 0 | 0 | 0 | 0 | -31.4298 | -31.4302 | -31.4302
[20 empty] | 7793 | 2020-11-21 16:00 | 7793 | 11 | 21 | 17 | 0 | 0 | 7.8094 | 10362.3 | 0 | 0 | 0 | 0 | 0 | 0 | 0 | 7.8094 | 10362.3 | 0 | 0 | 0 | 0 | 0 | 0 | 0 | 7.8094 | 10362.3 | 0 | 0 | 0 | 0 | 0 | 0 | 0 | 7.8094 | 7.8094 | 7.8094
[20 empty] | 7794 | 2020-11-21 17:00 | 7794 | 11 | 21 | 18 | 0 | 0 | 7.8094 | 10362.3 | 0 | 0 | 0 | 0 | 0 | 0 | 0 | 7.8094 | 10362.3 | 0 | 0 | 0 | 0 | 0 | 0 | 0 | 7.8094 | 10362.3 | 0 | 0 | 0 | 0 | 0 | 0 | 0 | 7.8094 | 7.8094 | 7.8094
[20 empty] | 7795 | 2020-11-21 18:00 | 7795 | 11 | 21 | 19 | 0 | 0 | 7.8094 | 10215.6 | 0 | 0 | 0 | 0 | 0 | 0 | 0 | 7.8094 | 10215.6 | 0 | 0 | 0 | 0 | 0 | 0 | 0 | 7.8094 | 10215.6 | 0 | 0 | 0 | 0 | 0 | 0 | 0 | 7.8094 | 7.8094 | 7.8094
[20 empty] | 7796 | 2020-11-21 19:00 | 7796 | 11 | 21 | 20 | 0 | 0 | 7.8094 | 10289 | 0 | 0 | 0 | 0 | 0 | 0 | 0 | 7.8094 | 10289 | 0 | 0 | 0 | 0 | 0 | 0 | 0 | 7.8094 | 10289 | 0 | 0 | 0 | 0 | 0 | 0 | 0 | 7.8094 | 7.8094 | 7.8094
[20 empty] | 7797 | 2020-11-21 20:00 | 7797 | 11 | 21 | 21 | 0 | 0 | 28.4887 | 10289 | 16.1108 | 54.97 | 0 | 0 | 0 | 123109 | 0 | 28.4885 | 10289 | 16.1107 | 54.9697 | 0 | 0 | 0 | 123110 | 0 | 28.4887 | 10289 | 16.1109 | 54.9704 | 0 | 0 | 0 | 123108 | 0 | 28.4887 | 28.4885 | 28.4887
[20 empty] | 7798 | 2020-11-21 21:00 | 7798 | 11 | 21 | 22 | 0 | 0 | 7.8094 | 10215.6 | 0 | 0 | 0 | 0 | 0 | 0 | 0 | 7.8094 | 10215.6 | 0 | 0 | 0 | 0 | 0 | 0 | 0 | 7.8094 | 10215.6 | 0 | 0 | 0 | 0 | 0 | 0 | 0 | 7.8094 | 7.8094 | 7.8094
[20 empty] | 7799 | 2020-11-21 22:00 | 7799 | 11 | 21 | 23 | 0 | 0 | 7.8094 | 10215.6 | 0 | 0 | 0 | 0 | 0 | 0 | 0 | 7.8094 | 10215.6 | 0 | 0 | 0 | 0 | 0 | 0 | 0 | 7.8094 | 10215.6 | 0 | 0 | 0 | 0 | 0 | 0 | 0 | 7.8094 | 7.8094 | 7.8094
[20 empty] | 7800 | 2020-11-21 23:00 | 7800 | 11 | 21 | 24 | 0 | 0 | 7.8094 | 10362.3 | 0 | 0 | 0 | 0 | 0 | 0 | 0 | 7.8094 | 10362.3 | 0 | 0 | 0 | 0 | 0 | 0 | 0 | 7.8094 | 10362.3 | 0 | 0 | 0 | 0 | 0 | 0 | 0 | 7.8094 | 7.8094 | 7.8094
[20 empty] | 7801 | 2020-11-22 | 7801 | 11 | 22 | 1 | 0 | 0 | 7.3488 | 10362.3 | 0 | 0 | 0 | 0 | 0 | 0 | 0 | 7.3488 | 10362.3 | 0 | 0 | 0 | 0 | 0 | 0 | 0 | 7.3488 | 10362.3 | 0 | 0 | 0 | 0 | 0 | 0 | 0 | 7.3488 | 7.3488 | 7.3488
[20 empty] | 7802 | 2020-11-22 01:00 | 7802 | 11 | 22 | 2 | 0 | 0 | 7.3488 | 10362.3 | 0 | 0 | 0 | 0 | 0 | 0 | 0 | 7.3488 | 10362.3 | 0 | 0 | 0 | 0 | 0 | 0 | 0 | 7.3488 | 10362.3 | 0 | 0 | 0 | 0 | 0 | 0 | 0 | 7.3488 | 7.3488 | 7.3488
[20 empty] | 7803 | 2020-11-22 02:00 | 7803 | 11 | 22 | 3 | 0 | 0 | 7.3488 | 10509 | 0 | 0 | 0 | 0 | 0 | 0 | 0 | 7.3488 | 10509 | 0 | 0 | 0 | 0 | 0 | 0 | 0 | 7.3488 | 10509 | 0 | 0 | 0 | 0 | 0 | 0 | 0 | 7.3488 | 7.3488 | 7.3488
[20 empty] | 7804 | 2020-11-22 03:00 | 7804 | 11 | 22 | 4 | 0 | 0 | 7.3488 | 10362.3 | 0 | 0 | 0 | 0 | 0 | 0 | 0 | 7.3488 | 10362.3 | 0 | 0 | 0 | 0 | 0 | 0 | 0 | 7.3488 | 10362.3 | 0 | 0 | 0 | 0 | 0 | 0 | 0 | 7.3488 | 7.3488 | 7.3488
[20 empty] | 7805 | 2020-11-22 04:00 | 7805 | 11 | 22 | 5 | 0 | 0 | 36.2395 | 856059 | 16.0446 | 54.7442 | 0 | 845697 | 845.697 | 122603 | -664533 | 38.9983 | 886269 | 17.6955 | 60.377 | 0 | 903669 | 903.669 | 148235 | -738854 | 41.9219 | 914031 | 19.399 | 66.1894 | 0 | 875907 | 875.907 | 135219 | -702331 | 36.2395 | 38.9983 | 41.9219
[20 empty] | 7806 | 2020-11-22 05:00 | 7806 | 11 | 22 | 6 | 0 | 0 | 60.6846 | 755935 | 34.4334 | 117.4868 | 0 | 745719 | 745.719 | 262951 | -637801 | 64.0684 | 783619 | 36.7098 | 125.2538 | 0 | 803741 | 803.741 | 298185 | -693521 | 67.6179 | 813957 | 39.0443 | 133.2192 | 0 | 773404 | 773.404 | 280346 | -668075 | 60.6846 | 64.0684 | 67.6179
[20 empty] | 7807 | 2020-11-22 06:00 | 7807 | 11 | 22 | 7 | 0 | 0 | 43.7139 | 744414 | 19.9143 | 67.9476 | 0 | 711910 | 711.91 | 152173 | -605146 | 47.0842 | 764088 | 22.1871 | 75.7024 | 0 | 756961 | 756.961 | 187217 | -648296 | 50.5972 | 789465 | 24.5003 | 83.595 | 0 | 731583 | 731.583 | 169541 | -627224 | 43.7139 | 47.0842 | 50.5972
[20 empty] | 7808 | 2020-11-22 07:00 | 7808 | 11 | 22 | 8 | 0 | 0 | 98.861 | 733627 | 0.87424 | 2.9829 | 0 | 651414 | 651.414 | 6680.43 | -548658 | 99.868 | 753208 | 0.97115 | 3.3136 | 0 | 696908 | 696.908 | 8179.74 | -591645 | 100.988 | 779122 | 1.0704 | 3.6524 | 0 | 670994 | 670.994 | 7420.95 | -570055 | 98.861 | 99.868 | 100.988
[20 empty] | 7809 | 2020-11-22 08:00 | 7809 | 11 | 22 | 9 | 3594.675 | 3.5947 | 135.325 | 835508 | 1.0975 | 3.7448 | 0 | 753221 | 753.221 | 8386.76 | -646019 | 136.383 | 859906 | 1.2007 | 4.0969 | 0 | 809327 | 809.327 | 9980.62 | -700133 | 137.557 | 891614 | 1.3061 | 4.4565 | 0 | 777619 | 777.619 | 9175.2 | -673236 | 131.7303 | 132.7883 | 133.9623
[20 empty] | 7810 | 2020-11-22 09:00 | 7810 | 11 | 22 | 10 | 79942.108 | 79.9421 | 141.217 | 735043 | 1.0976 | 3.7448 | 0 | 677613 | 677.613 | 8386.79 | -572577 | 142.187 | 756511 | 1.2007 | 4.0969 | 0 | 726790 | 726.79 | 9980.7 | -618888 | 143.284 | 784220 | 1.3061 | 4.4565 | 0 | 699081 | 699.081 | 9175.25 | -595734 | 61.2749 | 62.2449 | 63.3419
[20 empty] | 7811 | 2020-11-22 10:00 | 7811 | 11 | 22 | 11 | 77666.531 | 77.6665 | 142.14 | 680622 | 1.0825 | 3.6936 | 0 | 623193 | 623.193 | 8272.08 | -521380 | 143.095 | 702212 | 1.2011 | 4.0983 | 0 | 672147 | 672.147 | 9984.23 | -567331 | 144.074 | 729577 | 1.3066 | 4.4581 | 0 | 644782 | 644.782 | 9178.49 | -544333 | 64.4735 | 65.4285 | 66.4075
[20 empty] | 7812 | 2020-11-22 11:00 | 7812 | 11 | 22 | 12 | 120460.1 | 120.4601 | 120.827 | 725426 | 1.0827 | 3.6943 | 0 | 598767 | 598.767 | 8273.62 | -498929 | 121.709 | 745913 | 1.186 | 4.0465 | 0 | 644938 | 644.938 | 9986.09 | -541544 | 122.915 | 771597 | 1.3068 | 4.4589 | 0 | 619254 | 619.254 | 9062.31 | -520253 | 0.3669 | 1.2489 | 2.4549
[20 empty] | 7813 | 2020-11-22 12:00 | 7813 | 11 | 22 | 13 | 62646.008 | 62.646 | 144.405 | 628686 | 1.6897 | 5.7651 | 0 | 502027 | 502.027 | 12911.3 | -410294 | 145.461 | 644899 | 1.8623 | 6.3542 | 0 | 538622 | 538.622 | 15496.9 | -443122 | 146.7 | 665281 | 2.028 | 6.9196 | 0 | 518240 | 518.24 | 14230.6 | -426675 | 81.759 | 82.815 | 84.054
[20 empty] | 7814 | 2020-11-22 13:00 | 7814 | 11 | 22 | 14 | 61240.622 | 61.2406 | 95.6531 | 574798 | 1.2974 | 4.4269 | 0 | 482655 | 482.655 | 9914.24 | -392151 | 96.6864 | 588708 | 1.4234 | 4.8567 | 0 | 514569 | 514.569 | 11916.9 | -420625 | 97.9589 | 606712 | 1.5595 | 5.3211 | 0 | 496566 | 496.566 | 10877 | -406324 | 34.4125 | 35.4458 | 36.7183
[20 empty] | 7815 | 2020-11-22 14:00 | 7815 | 11 | 22 | 15 | 47255.48 | 47.2555 | 90.6881 | 503770 | 1.0738 | 3.6639 | 0 | 446634 | 446.634 | 8205.65 | -360105 | 91.5964 | 515470 | 1.1784 | 4.0208 | 0 | 473318 | 473.318 | 9857.37 | -383346 | 92.7978 | 530454 | 1.29 | 4.4014 | 0 | 458334 | 458.334 | 9004.77 | -371714 | 43.4326 | 44.3409 | 45.5423
[20 empty] | 7816 | 2020-11-22 15:00 | 7816 | 11 | 22 | 16 | 19140.397 | 19.1404 | 75.6268 | 515730 | 1.0738 | 3.6639 | 0 | 458593 | 458.593 | 8205.52 | -370305 | 76.6525 | 525507 | 1.1784 | 4.0207 | 0 | 481835 | 481.835 | 9857.25 | -390855 | 77.9234 | 538971 | 1.29 | 4.4014 | 0 | 468371 | 468.371 | 9004.64 | -380596 | 56.4864 | 57.5121 | 58.783
[20 empty] | 7817 | 2020-11-22 16:00 | 7817 | 11 | 22 | 17 | 0 | 0 | 75.4444 | 476270 | 1.075 | 3.668 | 0 | 443986 | 443.986 | 8214.7 | -357762 | 76.7 | 488453 | 1.1835 | 4.038 | 0 | 471558 | 471.558 | 9862.64 | -381728 | 78.0411 | 503842 | 1.2907 | 4.4038 | 0 | 456169 | 456.169 | 9043.45 | -369712 | 75.4444 | 76.7 | 78.0411
[20 empty] | 7818 | 2020-11-22 17:00 | 7818 | 11 | 22 | 18 | 0 | 0 | 14.6733 | 32430.9 | 0 | 0 | 0 | 0 | 0 | 0 | 0 | 14.6733 | 32430.9 | 0 | 0 | 0 | 0 | 0 | 0 | 0 | 14.6733 | 32430.9 | 0 | 0 | 0 | 0 | 0 | 0 | 0 | 14.6733 | 14.6733 | 14.6733
[20 empty] | 7819 | 2020-11-22 18:00 | 7819 | 11 | 22 | 19 | 0 | 0 | 13.7561 | 32430.9 | 0 | 0 | 0 | 0 | 0 | 0 | 0 | 13.7561 | 32430.9 | 0 | 0 | 0 | 0 | 0 | 0 | 0 | 13.7561 | 32430.9 | 0 | 0 | 0 | 0 | 0 | 0 | 0 | 13.7561 | 13.7561 | 13.7561
[20 empty] | 7820 | 2020-11-22 19:00 | 7820 | 11 | 22 | 20 | 0 | 0 | 10.3718 | 32430.9 | 0 | 0 | 0 | 0 | 0 | 0 | 0 | 10.3718 | 32430.9 | 0 | 0 | 0 | 0 | 0 | 0 | 0 | 10.3718 | 32430.9 | 0 | 0 | 0 | 0 | 0 | 0 | 0 | 10.3718 | 10.3718 | 10.3718
[20 empty] | 7821 | 2020-11-22 20:00 | 7821 | 11 | 22 | 21 | 0 | 0 | 8.8603 | 10069 | 0 | 0 | 0 | 0 | 0 | 0 | 0 | 8.8603 | 10069 | 0 | 0 | 0 | 0 | 0 | 0 | 0 | 8.8603 | 10069 | 0 | 0 | 0 | 0 | 0 | 0 | 0 | 8.8603 | 8.8603 | 8.8603
[20 empty] | 7822 | 2020-11-22 21:00 | 7822 | 11 | 22 | 22 | 0 | 0 | 7.3488 | 10142.3 | 0 | 0 | 0 | 0 | 0 | 0 | 0 | 7.3488 | 10142.3 | 0 | 0 | 0 | 0 | 0 | 0 | 0 | 7.3488 | 10142.3 | 0 | 0 | 0 | 0 | 0 | 0 | 0 | 7.3488 | 7.3488 | 7.3488
[20 empty] | 7823 | 2020-11-22 22:00 | 7823 | 11 | 22 | 23 | 0 | 0 | 7.3488 | 10142.3 | 0 | 0 | 0 | 0 | 0 | 0 | 0 | 7.3488 | 10142.3 | 0 | 0 | 0 | 0 | 0 | 0 | 0 | 7.3488 | 10142.3 | 0 | 0 | 0 | 0 | 0 | 0 | 0 | 7.3488 | 7.3488 | 7.3488
[20 empty] | 7824 | 2020-11-22 23:00 | 7824 | 11 | 22 | 24 | 0 | 0 | 7.3488 | 10215.6 | 0 | 0 | 0 | 0 | 0 | 0 | 0 | 7.3488 | 10215.6 | 0 | 0 | 0 | 0 | 0 | 0 | 0 | 7.3488 | 10215.6 | 0 | 0 | 0 | 0 | 0 | 0 | 0 | 7.3488 | 7.3488 | 7.3488
[20 empty] | 7825 | 2020-11-23 | 7825 | 11 | 23 | 1 | 0 | 0 | 7.3488 | 10069 | 0 | 0 | 0 | 0 | 0 | 0 | 0 | 7.3488 | 10069 | 0 | 0 | 0 | 0 | 0 | 0 | 0 | 7.3488 | 10069 | 0 | 0 | 0 | 0 | 0 | 0 | 0 | 7.3488 | 7.3488 | 7.3488
[20 empty] | 7826 | 2020-11-23 01:00 | 7826 | 11 | 23 | 2 | 0 | 0 | 7.3488 | 10142.3 | 0 | 0 | 0 | 0 | 0 | 0 | 0 | 7.3488 | 10142.3 | 0 | 0 | 0 | 0 | 0 | 0 | 0 | 7.3488 | 10142.3 | 0 | 0 | 0 | 0 | 0 | 0 | 0 | 7.3488 | 7.3488 | 7.3488
[20 empty] | 7827 | 2020-11-23 02:00 | 7827 | 11 | 23 | 3 | 0 | 0 | 7.3488 | 10435.6 | 0 | 0 | 0 | 0 | 0 | 0 | 0 | 7.3488 | 10435.6 | 0 | 0 | 0 | 0 | 0 | 0 | 0 | 7.3488 | 10435.6 | 0 | 0 | 0 | 0 | 0 | 0 | 0 | 7.3488 | 7.3488 | 7.3488
[20 empty] | 7828 | 2020-11-23 03:00 | 7828 | 11 | 23 | 4 | 0 | 0 | 7.3488 | 10582.3 | 0 | 0 | 0 | 0 | 0 | 0 | 0 | 7.3488 | 10582.3 | 0 | 0 | 0 | 0 | 0 | 0 | 0 | 7.3488 | 10582.3 | 0 | 0 | 0 | 0 | 0 | 0 | 0 | 7.3488 | 7.3488 | 7.3488
[20 empty] | 7829 | 2020-11-23 04:00 | 7829 | 11 | 23 | 5 | 0 | 0 | 39.6307 | 643127 | 19.8373 | 67.6849 | 0 | 632544 | 632.544 | 151584 | -448301 | 42.6296 | 664702 | 21.7395 | 74.1752 | 0 | 687756 | 687.756 | 180881 | -499675 | 45.765 | 698339 | 23.6712 | 80.7661 | 0 | 654119 | 654.119 | 166121 | -474187 | 39.6307 | 42.6296 | 45.765
[20 empty] | 7830 | 2020-11-23 05:00 | 7830 | 11 | 23 | 6 | 0 | 0 | 24.6509 | 489073 | 9.4729 | 32.3214 | 0 | 478124 | 478.124 | 72386 | -380651 | 25.6999 | 509290 | 10.1771 | 34.7243 | 0 | 522649 | 522.649 | 83489.9 | -420183 | 26.8954 | 533598 | 10.926 | 37.2795 | 0 | 498341 | 498.341 | 77767.6 | -400602 | 24.6509 | 25.6999 | 26.8954
[20 empty] | 7831 | 2020-11-23 06:00 | 7831 | 11 | 23 | 7 | 0 | 0 | 26.7632 | 489443 | 9.4707 | 32.3141 | 0 | 455986 | 455.986 | 72369.5 | -364820 | 27.8098 | 509940 | 10.172 | 34.7069 | 0 | 500486 | 500.486 | 83422.3 | -404345 | 29.0013 | 533943 | 10.9171 | 37.2491 | 0 | 476482 | 476.482 | 77728.1 | -384758 | 26.7632 | 27.8098 | 29.0013
[20 empty] | 7832 | 2020-11-23 07:00 | 7832 | 11 | 23 | 8 | 7365.216 | 7.3652 | 98.1661 | 558247 | 0.87348 | 2.9803 | 0 | 475080 | 475.08 | 6674.59 | -384707 | 99.1384 | 592639 | 0.97029 | 3.3106 | 0 | 548169 | 548.169 | 8172.43 | -450603 | 100.175 | 631336 | 1.0695 | 3.6491 | 0 | 509472 | 509.472 | 7414.37 | -417450 | 90.8009 | 91.7732 | 92.8098
[20 empty] | 7833 | 2020-11-23 08:00 | 7833 | 11 | 23 | 9 | 37783.648 | 37.7836 | 133.407 | 647499 | 1.0817 | 3.6906 | 0 | 564551 | 564.551 | 8265.42 | -470081 | 134.115 | 680073 | 1.1848 | 4.0424 | 0 | 634755 | 634.755 | 9858.28 | -535368 | 135.073 | 717702 | 1.2901 | 4.4019 | 0 | 597125 | 597.125 | 9053.34 | -502490 | 95.6234 | 96.3314 | 97.2894
[20 empty] | 7834 | 2020-11-23 09:00 | 7834 | 11 | 23 | 10 | 86246.458 | 86.2465 | 139.616 | 535788 | 1.0754 | 3.6694 | 0 | 477771 | 477.771 | 8217.88 | -389013 | 140.416 | 567557 | 1.1848 | 4.0425 | 0 | 545397 | 545.397 | 9858.31 | -450073 | 141.441 | 603413 | 1.2901 | 4.4019 | 0 | 509540 | 509.54 | 9053.38 | -419383 | 53.3695 | 54.1695 | 55.1945
[20 empty] | 7835 | 2020-11-23 10:00 | 7835 | 11 | 23 | 11 | 72384.426 | 72.3844 | 140.81 | 506387 | 1.0687 | 3.6463 | 0 | 448370 | 448.37 | 8166.16 | -361388 | 141.511 | 537438 | 1.1789 | 4.0226 | 0 | 514014 | 514.014 | 9813.87 | -419789 | 142.409 | 572031 | 1.2843 | 4.382 | 0 | 479422 | 479.422 | 9008.83 | -390470 | 68.4256 | 69.1266 | 70.0246
[20 empty] | 7836 | 2020-11-23 11:00 | 7836 | 11 | 23 | 12 | 52920.949 | 52.9209 | 121.179 | 525131 | 1.0497 | 3.5817 | 0 | 398472 | 398.472 | 8021.5 | -325248 | 122.065 | 549768 | 1.1711 | 3.9958 | 0 | 449677 | 449.677 | 9808.48 | -368930 | 123.137 | 576336 | 1.2836 | 4.3796 | 0 | 423109 | 423.109 | 8948.93 | -346944 | 68.2581 | 69.1441 | 70.2161
[20 empty] | 7837 | 2020-11-23 12:00 | 7837 | 11 | 23 | 13 | 53472.826 | 53.4728 | 143.411 | 471332 | 1.0436 | 3.5609 | 0 | 344673 | 344.673 | 7974.89 | -269355 | 144.398 | 491060 | 1.1467 | 3.9126 | 0 | 387001 | 387.001 | 9571.25 | -305265 | 145.605 | 513660 | 1.2526 | 4.2737 | 0 | 364402 | 364.402 | 8762.63 | -287096 | 89.9382 | 90.9252 | 92.1322
[20 empty] | 7838 | 2020-11-23 13:00 | 7838 | 11 | 23 | 14 | 17367.283 | 17.3673 | 94.8724 | 430658 | 1.0233 | 3.4916 | 0 | 337089 | 337.089 | 7819.78 | -266192 | 95.9961 | 447142 | 1.137 | 3.8795 | 0 | 372816 | 372.816 | 9493.43 | -296611 | 97.2097 | 466384 | 1.2424 | 4.239 | 0 | 353573 | 353.573 | 8688.42 | -281115 | 77.5051 | 78.6288 | 79.8424
[20 empty] | 7839 | 2020-11-23 14:00 | 7839 | 11 | 23 | 15 | 10122.236 | 10.1222 | 89.9315 | 389006 | 1.0158 | 3.466 | 0 | 331210 | 331.21 | 7762.33 | -262741 | 91.0382 | 403018 | 1.1304 | 3.8569 | 0 | 361789 | 361.789 | 9470.54 | -288815 | 92.2741 | 419585 | 1.2394 | 4.2287 | 0 | 345221 | 345.221 | 8637.84 | -275528 | 79.8093 | 80.916 | 82.1519
[20 empty] | 7840 | 2020-11-23 15:00 | 7840 | 11 | 23 | 16 | 2035.964 | 2.036 | 75.1566 | 435393 | 1.0235 | 3.4923 | 0 | 377523 | 377.523 | 7821.15 | -299023 | 76.2685 | 450998 | 1.1372 | 3.8802 | 0 | 411359 | 411.359 | 9530.4 | -327854 | 77.5328 | 469229 | 1.2472 | 4.2555 | 0 | 393128 | 393.128 | 8689.93 | -313277 | 73.1206 | 74.2325 | 75.4968
[20 empty] | 7841 | 2020-11-23 16:00 | 7841 | 11 | 23 | 17 | 0 | 0 | 75.1446 | 415562 | 1.0438 | 3.5615 | 0 | 382545 | 382.545 | 7976.26 | -305046 | 76.368 | 435400 | 1.1463 | 3.9113 | 0 | 424826 | 424.826 | 9708.85 | -341090 | 77.828 | 457844 | 1.2706 | 4.3352 | 0 | 402382 | 402.382 | 8759.73 | -322844 | 75.1446 | 76.368 | 77.828
[20 empty] | 7842 | 2020-11-23 17:00 | 7842 | 11 | 23 | 18 | 0 | 0 | 14.6733 | 33164.4 | 0 | 0 | 0 | 0 | 0 | 0 | 0 | 14.6733 | 33164.4 | 0 | 0 | 0 | 0 | 0 | 0 | 0 | 14.6733 | 33164.4 | 0 | 0 | 0 | 0 | 0 | 0 | 0 | 14.6733 | 14.6733 | 14.6733
[20 empty] | 7843 | 2020-11-23 18:00 | 7843 | 11 | 23 | 19 | 0 | 0 | 13.7561 | 33237.7 | 0 | 0 | 0 | 0 | 0 | 0 | 0 | 13.7561 | 33237.7 | 0 | 0 | 0 | 0 | 0 | 0 | 0 | 13.7561 | 33237.7 | 0 | 0 | 0 | 0 | 0 | 0 | 0 | 13.7561 | 13.7561 | 13.7561
[20 empty] | 7844 | 2020-11-23 19:00 | 7844 | 11 | 23 | 20 | 0 | 0 | 10.3718 | 33237.7 | 0 | 0 | 0 | 0 | 0 | 0 | 0 | 10.3718 | 33237.7 | 0 | 0 | 0 | 0 | 0 | 0 | 0 | 10.3718 | 33237.7 | 0 | 0 | 0 | 0 | 0 | 0 | 0 | 10.3718 | 10.3718 | 10.3718
[20 empty] | 7845 | 2020-11-23 20:00 | 7845 | 11 | 23 | 21 | 0 | 0 | 8.8603 | 11535.5 | 0 | 0 | 0 | 0 | 0 | 0 | 0 | 8.8603 | 11535.5 | 0 | 0 | 0 | 0 | 0 | 0 | 0 | 8.8603 | 11535.5 | 0 | 0 | 0 | 0 | 0 | 0 | 0 | 8.8603 | 8.8603 | 8.8603
[20 empty] | 7846 | 2020-11-23 21:00 | 7846 | 11 | 23 | 22 | 0 | 0 | 7.3488 | 11462.2 | 0 | 0 | 0 | 0 | 0 | 0 | 0 | 7.3488 | 11462.2 | 0 | 0 | 0 | 0 | 0 | 0 | 0 | 7.3488 | 11462.2 | 0 | 0 | 0 | 0 | 0 | 0 | 0 | 7.3488 | 7.3488 | 7.3488
[20 empty] | 7847 | 2020-11-23 22:00 | 7847 | 11 | 23 | 23 | 0 | 0 | 7.3488 | 11462.2 | 0 | 0 | 0 | 0 | 0 | 0 | 0 | 7.3488 | 11462.2 | 0 | 0 | 0 | 0 | 0 | 0 | 0 | 7.3488 | 11462.2 | 0 | 0 | 0 | 0 | 0 | 0 | 0 | 7.3488 | 7.3488 | 7.3488
[20 empty] | 7848 | 2020-11-23 23:00 | 7848 | 11 | 23 | 24 | 0 | 0 | 7.3488 | 11682.2 | 0 | 0 | 0 | 0 | 0 | 0 | 0 | 7.3488 | 11682.2 | 0 | 0 | 0 | 0 | 0 | 0 | 0 | 7.3488 | 11682.2 | 0 | 0 | 0 | 0 | 0 | 0 | 0 | 7.3488 | 7.3488 | 7.3488
[20 empty] | 7849 | 2020-11-24 | 7849 | 11 | 24 | 1 | 0 | 0 | 7.3488 | 11828.9 | 0 | 0 | 0 | 0 | 0 | 0 | 0 | 7.3488 | 11828.9 | 0 | 0 | 0 | 0 | 0 | 0 | 0 | 7.3488 | 11828.9 | 0 | 0 | 0 | 0 | 0 | 0 | 0 | 7.3488 | 7.3488 | 7.3488
[20 empty] | 7850 | 2020-11-24 01:00 | 7850 | 11 | 24 | 2 | 0 | 0 | 7.3488 | 11828.9 | 0 | 0 | 0 | 0 | 0 | 0 | 0 | 7.3488 | 11828.9 | 0 | 0 | 0 | 0 | 0 | 0 | 0 | 7.3488 | 11828.9 | 0 | 0 | 0 | 0 | 0 | 0 | 0 | 7.3488 | 7.3488 | 7.3488
[20 empty] | 7851 | 2020-11-24 02:00 | 7851 | 11 | 24 | 3 | 0 | 0 | 7.3488 | 12122.2 | 0 | 0 | 0 | 0 | 0 | 0 | 0 | 7.3488 | 12122.2 | 0 | 0 | 0 | 0 | 0 | 0 | 0 | 7.3488 | 12122.2 | 0 | 0 | 0 | 0 | 0 | 0 | 0 | 7.3488 | 7.3488 | 7.3488
[20 empty] | 7852 | 2020-11-24 03:00 | 7852 | 11 | 24 | 4 | 0 | 0 | 7.3488 | 12195.5 | 0 | 0 | 0 | 0 | 0 | 0 | 0 | 7.3488 | 12195.5 | 0 | 0 | 0 | 0 | 0 | 0 | 0 | 7.3488 | 12195.5 | 0 | 0 | 0 | 0 | 0 | 0 | 0 | 7.3488 | 7.3488 | 7.3488
[20 empty] | 7853 | 2020-11-24 04:00 | 7853 | 11 | 24 | 5 | 0 | 0 | 28.6933 | 567572 | 12.8658 | 43.8981 | 0 | 555377 | 555.377 | 98312.8 | -348663 | 36.8774 | 696143 | 18.0617 | 61.6265 | 0 | 727743 | 727.743 | 149169 | -509291 | 39.3714 | 739939 | 19.5211 | 66.606 | 0 | 683948 | 683.948 | 138017 | -475421 | 28.6933 | 36.8774 | 39.3714
[20 empty] | 7854 | 2020-11-24 05:00 | 7854 | 11 | 24 | 6 | 0 | 0 | 23.6963 | 497720 | 8.7546 | 29.8707 | 0 | 485451 | 485.451 | 66897.5 | -392842 | 18.6048 | 498642 | 5.4601 | 18.63 | 0 | 615054 | 615.054 | 72597 | -510818 | 25.0626 | 627322 | 9.5005 | 32.4156 | 0 | 486373 | 486.373 | 41723 | -395014 | 23.6963 | 18.6048 | 25.0626
[20 empty] | 7855 | 2020-11-24 06:00 | 7855 | 11 | 24 | 7 | 0 | 0 | 20.1625 | 486546 | 5.0668 | 17.2878 | 0 | 451915 | 451.915 | 38717.2 | -364068 | 20.7093 | 504441 | 5.4282 | 18.5212 | 0 | 579871 | 579.871 | 44318.6 | -479580 | 21.416 | 614502 | 5.7998 | 19.7889 | 0 | 469810 | 469.81 | 41479.3 | -381375 | 20.1625 | 20.7093 | 21.416
[20 empty] | 7856 | 2020-11-24 07:00 | 7856 | 11 | 24 | 8 | 0 | 0 | 98.3315 | 729495 | 0.87186 | 2.9748 | 0 | 645153 | 645.153 | 6662.23 | -538908 | 99.3369 | 780559 | 0.97065 | 3.3119 | 0 | 737555 | 737.555 | 8064.36 | -626091 | 100.312 | 821897 | 1.0554 | 3.6009 | 0 | 696218 | 696.218 | 7417.12 | -590110 | 98.3315 | 99.3369 | 100.312
[20 empty] | 7857 | 2020-11-24 08:00 | 7857 | 11 | 24 | 9 | 1521.695 | 1.5217 | 133.211 | 849053 | 1.0953 | 3.7373 | 0 | 764858 | 764.858 | 8369.91 | -658861 | 133.867 | 901386 | 1.2004 | 4.0957 | 0 | 869453 | 869.453 | 9977.78 | -762009 | 134.792 | 953647 | 1.3057 | 4.4552 | 0 | 817192 | 817.192 | 9172.56 | -714196 | 131.6893 | 132.3453 | 133.2703
[20 empty] | 7858 | 2020-11-24 09:00 | 7858 | 11 | 24 | 10 | 14074.588 | 14.0746 | 138.447 | 747029 | 1.0756 | 3.67 | 0 | 687765 | 687.765 | 8219.14 | -583143 | 139.331 | 798391 | 1.185 | 4.0431 | 0 | 791364 | 791.364 | 9859.8 | -682714 | 140.405 | 850627 | 1.2903 | 4.4025 | 0 | 739127 | 739.127 | 9054.76 | -635591 | 124.3724 | 125.2564 | 126.3304
[20 empty] | 7859 | 2020-11-24 10:00 | 7859 | 11 | 24 | 11 | 10678.019 | 10.678 | 139.76 | 725324 | 1.0731 | 3.6615 | 0 | 666061 | 666.061 | 8200.22 | -560842 | 140.652 | 775116 | 1.1789 | 4.0225 | 0 | 766913 | 766.913 | 9813.64 | -657145 | 141.786 | 826177 | 1.2843 | 4.3819 | 0 | 715852 | 715.852 | 9008.62 | -611326 | 129.082 | 129.974 | 131.108
[20 empty] | 7860 | 2020-11-24 11:00 | 7860 | 11 | 24 | 12 | 27752.055 | 27.7521 | 120.204 | 773386 | 1.0678 | 3.6432 | 0 | 646727 | 646.727 | 8159.16 | -545650 | 121.243 | 819175 | 1.1765 | 4.0141 | 0 | 739666 | 739.666 | 9815.47 | -633890 | 122.469 | 866325 | 1.2845 | 4.3827 | 0 | 692516 | 692.516 | 8989.78 | -591814 | 92.4519 | 93.4909 | 94.7169
[20 empty] | 7861 | 2020-11-24 12:00 | 7861 | 11 | 24 | 13 | 22447.485 | 22.4475 | 143.61 | 692786 | 1.0609 | 3.6197 | 0 | 566127 | 566.127 | 8106.6 | -469247 | 144.627 | 733004 | 1.165 | 3.975 | 0 | 647541 | 647.541 | 9791.23 | -544877 | 145.913 | 774200 | 1.2813 | 4.3719 | 0 | 606345 | 606.345 | 8902.41 | -508791 | 121.1625 | 122.1795 | 123.4655
[20 empty] | 7862 | 2020-11-24 13:00 | 7862 | 11 | 24 | 14 | 18561.166 | 18.5612 | 95.3695 | 656326 | 1.0474 | 3.5738 | 0 | 559156 | 559.156 | 8003.83 | -460903 | 96.3809 | 691032 | 1.1529 | 3.9339 | 0 | 630273 | 630.273 | 9700.32 | -526346 | 97.6437 | 727443 | 1.2694 | 4.3313 | 0 | 593862 | 593.862 | 8810.14 | -495058 | 76.8083 | 77.8197 | 79.0825
[20 empty] | 7863 | 2020-11-24 14:00 | 7863 | 11 | 24 | 15 | 101.535 | 0.10154 | 90.4708 | 618955 | 1.0469 | 3.5719 | 0 | 559985 | 559.985 | 7999.4 | -463069 | 91.4888 | 647470 | 1.1569 | 3.9474 | 0 | 619016 | 619.016 | 9694.93 | -517199 | 92.7107 | 677986 | 1.2687 | 4.3289 | 0 | 588500 | 588.5 | 8840.55 | -491392 | 90.3693 | 91.3873 | 92.6092
[20 empty] | 7864 | 2020-11-24 15:00 | 7864 | 11 | 24 | 16 | 13128.103 | 13.1281 | 75.5187 | 674096 | 1.0661 | 3.6374 | 0 | 614979 | 614.979 | 8146.21 | -509212 | 76.6228 | 702933 | 1.1737 | 4.0046 | 0 | 675801 | 675.801 | 9796.63 | -565788 | 77.8841 | 734917 | 1.282 | 4.3744 | 0 | 643816 | 643.816 | 8968.49 | -538752 | 62.3906 | 63.4947 | 64.756
[20 empty] | 7865 | 2020-11-24 16:00 | 7865 | 11 | 24 | 17 | 0 | 0 | 75.448 | 664387 | 1.072 | 3.6578 | 0 | 630122 | 630.122 | 8191.81 | -526871 | 76.7102 | 698650 | 1.1789 | 4.0225 | 0 | 702006 | 702.006 | 9847.67 | -594439 | 78.0825 | 736271 | 1.2887 | 4.3971 | 0 | 664386 | 664.386 | 9008.64 | -561769 | 75.448 | 76.7102 | 78.0825
[20 empty] | 7866 | 2020-11-24 17:00 | 7866 | 11 | 24 | 18 | 0 | 0 | 14.6733 | 34411.2 | 0 | 0 | 0 | 0 | 0 | 0 | 0 | 14.6733 | 34411.2 | 0 | 0 | 0 | 0 | 0 | 0 | 0 | 14.6733 | 34411.2 | 0 | 0 | 0 | 0 | 0 | 0 | 0 | 14.6733 | 14.6733 | 14.6733
[20 empty] | 7867 | 2020-11-24 18:00 | 7867 | 11 | 24 | 19 | 0 | 0 | 13.7561 | 34411.2 | 0 | 0 | 0 | 0 | 0 | 0 | 0 | 13.7561 | 34411.2 | 0 | 0 | 0 | 0 | 0 | 0 | 0 | 13.7561 | 34411.2 | 0 | 0 | 0 | 0 | 0 | 0 | 0 | 13.7561 | 13.7561 | 13.7561
[20 empty] | 7868 | 2020-11-24 19:00 | 7868 | 11 | 24 | 20 | 0 | 0 | 10.3718 | 34411.2 | 0 | 0 | 0 | 0 | 0 | 0 | 0 | 10.3718 | 34411.2 | 0 | 0 | 0 | 0 | 0 | 0 | 0 | 10.3718 | 34411.2 | 0 | 0 | 0 | 0 | 0 | 0 | 0 | 10.3718 | 10.3718 | 10.3718
[20 empty] | 7869 | 2020-11-24 20:00 | 7869 | 11 | 24 | 21 | 0 | 0 | 8.8603 | 12122.2 | 0 | 0 | 0 | 0 | 0 | 0 | 0 | 8.8603 | 12122.2 | 0 | 0 | 0 | 0 | 0 | 0 | 0 | 8.8603 | 12122.2 | 0 | 0 | 0 | 0 | 0 | 0 | 0 | 8.8603 | 8.8603 | 8.8603
[20 empty] | 7870 | 2020-11-24 21:00 | 7870 | 11 | 24 | 22 | 0 | 0 | 7.3488 | 12122.2 | 0 | 0 | 0 | 0 | 0 | 0 | 0 | 7.3488 | 12122.2 | 0 | 0 | 0 | 0 | 0 | 0 | 0 | 7.3488 | 12122.2 | 0 | 0 | 0 | 0 | 0 | 0 | 0 | 7.3488 | 7.3488 | 7.3488
[20 empty] | 7871 | 2020-11-24 22:00 | 7871 | 11 | 24 | 23 | 0 | 0 | 7.3488 | 12122.2 | 0 | 0 | 0 | 0 | 0 | 0 | 0 | 7.3488 | 12122.2 | 0 | 0 | 0 | 0 | 0 | 0 | 0 | 7.3488 | 12122.2 | 0 | 0 | 0 | 0 | 0 | 0 | 0 | 7.3488 | 7.3488 | 7.3488
[20 empty] | 7872 | 2020-11-24 23:00 | 7872 | 11 | 24 | 24 | 0 | 0 | 7.3488 | 12195.5 | 0 | 0 | 0 | 0 | 0 | 0 | 0 | 7.3488 | 12195.5 | 0 | 0 | 0 | 0 | 0 | 0 | 0 | 7.3488 | 12195.5 | 0 | 0 | 0 | 0 | 0 | 0 | 0 | 7.3488 | 7.3488 | 7.3488
[20 empty] | 7873 | 2020-11-25 | 7873 | 11 | 25 | 1 | 0 | 0 | 7.8094 | 12268.8 | 0 | 0 | 0 | 0 | 0 | 0 | 0 | 7.8094 | 12268.8 | 0 | 0 | 0 | 0 | 0 | 0 | 0 | 7.8094 | 12268.8 | 0 | 0 | 0 | 0 | 0 | 0 | 0 | 7.8094 | 7.8094 | 7.8094
[20 empty] | 7874 | 2020-11-25 01:00 | 7874 | 11 | 25 | 2 | 0 | 0 | 7.8094 | 12268.8 | 0 | 0 | 0 | 0 | 0 | 0 | 0 | 7.8094 | 12268.8 | 0 | 0 | 0 | 0 | 0 | 0 | 0 | 7.8094 | 12268.8 | 0 | 0 | 0 | 0 | 0 | 0 | 0 | 7.8094 | 7.8094 | 7.8094
[20 empty] | 7875 | 2020-11-25 02:00 | 7875 | 11 | 25 | 3 | 0 | 0 | 7.8094 | 12268.8 | 0 | 0 | 0 | 0 | 0 | 0 | 0 | 7.8094 | 12268.8 | 0 | 0 | 0 | 0 | 0 | 0 | 0 | 7.8094 | 12268.8 | 0 | 0 | 0 | 0 | 0 | 0 | 0 | 7.8094 | 7.8094 | 7.8094
[20 empty] | 7876 | 2020-11-25 03:00 | 7876 | 11 | 25 | 4 | 0 | 0 | 7.8094 | 12268.8 | 0 | 0 | 0 | 0 | 0 | 0 | 0 | 7.8094 | 12268.8 | 0 | 0 | 0 | 0 | 0 | 0 | 0 | 7.8094 | 12268.8 | 0 | 0 | 0 | 0 | 0 | 0 | 0 | 7.8094 | 7.8094 | 7.8094
[20 empty] | 7877 | 2020-11-25 04:00 | 7877 | 11 | 25 | 5 | 0 | 0 | 7.8094 | 12268.8 | 0 | 0 | 0 | 0 | 0 | 0 | 0 | 7.8094 | 12268.8 | 0 | 0 | 0 | 0 | 0 | 0 | 0 | 7.8094 | 12268.8 | 0 | 0 | 0 | 0 | 0 | 0 | 0 | 7.8094 | 7.8094 | 7.8094
[20 empty] | 7878 | 2020-11-25 05:00 | 7878 | 11 | 25 | 6 | 0 | 0 | 7.8094 | 12268.8 | 0 | 0 | 0 | 0 | 0 | 0 | 0 | 7.8094 | 12268.8 | 0 | 0 | 0 | 0 | 0 | 0 | 0 | 7.8094 | 12268.8 | 0 | 0 | 0 | 0 | 0 | 0 | 0 | 7.8094 | 7.8094 | 7.8094
[20 empty] | 7879 | 2020-11-25 06:00 | 7879 | 11 | 25 | 7 | 0 | 0 | 7.8094 | 12268.8 | 0 | 0 | 0 | 0 | 0 | 0 | 0 | 7.8094 | 12268.8 | 0 | 0 | 0 | 0 | 0 | 0 | 0 | 7.8094 | 12268.8 | 0 | 0 | 0 | 0 | 0 | 0 | 0 | 7.8094 | 7.8094 | 7.8094
[20 empty] | 7880 | 2020-11-25 07:00 | 7880 | 11 | 25 | 8 | 17862.875 | 17.8629 | 7.807 | 12268.8 | 0 | 0 | 0 | 0 | 0 | 0 | 0 | 7.8065 | 12268.8 | 0 | 0 | 0 | 0 | 0 | 0 | 0 | 7.8061 | 12268.8 | 0 | 0 | 0 | 0 | 0 | 0 | 0 | -10.0559 | -10.0564 | -10.0568
[20 empty] | 7881 | 2020-11-25 08:00 | 7881 | 11 | 25 | 9 | 50215.957 | 50.216 | 7.8036 | 11975.5 | 0 | 0 | 0 | 0 | 0 | 0 | 0 | 7.8023 | 11975.5 | 0 | 0 | 0 | 0 | 0 | 0 | 0 | 7.8018 | 11975.5 | 0 | 0 | 0 | 0 | 0 | 0 | 0 | -42.4124 | -42.4136 | -42.4141
[20 empty] | 7882 | 2020-11-25 09:00 | 7882 | 11 | 25 | 10 | 88615.659 | 88.6157 | 7.8007 | 11828.9 | 0 | 0 | 0 | 0 | 0 | 0 | 0 | 7.7997 | 11828.9 | 0 | 0 | 0 | 0 | 0 | 0 | 0 | 7.7994 | 11828.9 | 0 | 0 | 0 | 0 | 0 | 0 | 0 | -80.815 | -80.816 | -80.8162
[20 empty] | 7883 | 2020-11-25 10:00 | 7883 | 11 | 25 | 11 | 36317.881 | 36.3179 | 7.8 | 11828.9 | 0 | 0 | 0 | 0 | 0 | 0 | 0 | 7.7996 | 11828.9 | 0 | 0 | 0 | 0 | 0 | 0 | 0 | 7.7993 | 11828.9 | 0 | 0 | 0 | 0 | 0 | 0 | 0 | -28.5179 | -28.5183 | -28.5186
[20 empty] | 7884 | 2020-11-25 11:00 | 7884 | 11 | 25 | 12 | 106241.358 | 106.2414 | 7.7996 | 11608.9 | 0 | 0 | 0 | 0 | 0 | 0 | 0 | 7.7993 | 11608.9 | 0 | 0 | 0 | 0 | 0 | 0 | 0 | 7.7993 | 11608.9 | 0 | 0 | 0 | 0 | 0 | 0 | 0 | -98.4417 | -98.442 | -98.442
[20 empty] | 7885 | 2020-11-25 12:00 | 7885 | 11 | 25 | 13 | 84547.716 | 84.5477 | 7.7993 | 11535.5 | 0 | 0 | 0 | 0 | 0 | 0 | 0 | 7.7993 | 11535.5 | 0 | 0 | 0 | 0 | 0 | 0 | 0 | 7.7993 | 11535.5 | 0 | 0 | 0 | 0 | 0 | 0 | 0 | -76.7484 | -76.7484 | -76.7484
[20 empty] | 7886 | 2020-11-25 13:00 | 7886 | 11 | 25 | 14 | 97378.256 | 97.3783 | 7.7993 | 11535.5 | 0 | 0 | 0 | 0 | 0 | 0 | 0 | 7.7993 | 11535.5 | 0 | 0 | 0 | 0 | 0 | 0 | 0 | 7.7993 | 11535.5 | 0 | 0 | 0 | 0 | 0 | 0 | 0 | -89.5789 | -89.5789 | -89.5789
[20 empty] | 7887 | 2020-11-25 14:00 | 7887 | 11 | 25 | 15 | 7912.238 | 7.9122 | 7.7993 | 11462.2 | 0 | 0 | 0 | 0 | 0 | 0 | 0 | 7.7993 | 11462.2 | 0 | 0 | 0 | 0 | 0 | 0 | 0 | 7.7993 | 11462.2 | 0 | 0 | 0 | 0 | 0 | 0 | 0 | -0.11292 | -0.11292 | -0.11292
[20 empty] | 7888 | 2020-11-25 15:00 | 7888 | 11 | 25 | 16 | 19823.333 | 19.8233 | 7.7993 | 11462.2 | 0 | 0 | 0 | 0 | 0 | 0 | 0 | 7.7993 | 11462.2 | 0 | 0 | 0 | 0 | 0 | 0 | -60.5011 | 9.0977 | 11462.2 | 0 | 0 | 0 | 0 | 0 | 0 | 0 | -12.024 | -12.024 | -10.7256
[20 empty] | 7889 | 2020-11-25 16:00 | 7889 | 11 | 25 | 17 | 0 | 0 | 7.8094 | 11462.2 | 0 | 0 | 0 | 0 | 0 | 0 | 0 | 7.8094 | 11462.2 | 0 | 0 | 0 | 0 | 0 | 0 | -406.11 | 9.1077 | 11462.2 | 0 | 0 | 0 | 0 | 0 | 0 | 0 | 7.8094 | 7.8094 | 9.1077
[20 empty] | 7890 | 2020-11-25 17:00 | 7890 | 11 | 25 | 18 | 0 | 0 | 7.8094 | 11535.5 | 0 | 0 | 0 | 0 | 0 | 0 | 0 | 9.0495 | 11535.5 | 0 | 0 | 0 | 0 | 0 | 0 | -705.804 | 9.1077 | 11535.5 | 0 | 0 | 0 | 0 | 0 | 0 | -272.341 | 7.8094 | 9.0495 | 9.1077
[20 empty] | 7891 | 2020-11-25 18:00 | 7891 | 11 | 25 | 19 | 0 | 0 | 9.0804 | 11535.5 | 0 | 0 | 0 | 0 | 0 | 0 | -20.1815 | 9.0495 | 11535.5 | 0 | 0 | 0 | 0 | 0 | 0 | -928.961 | 9.1077 | 11535.5 | 0 | 0 | 0 | 0 | 0 | 0 | -517.802 | 9.0804 | 9.0495 | 9.1077
[20 empty] | 7892 | 2020-11-25 19:00 | 7892 | 11 | 25 | 20 | 0 | 0 | 9.0804 | 11535.5 | 0 | 0 | 0 | 0 | 0 | 0 | -269.747 | 9.0495 | 11535.5 | 0 | 0 | 0 | 0 | 0 | 0 | -1130.35 | 9.1077 | 11535.5 | 0 | 0 | 0 | 0 | 0 | 0 | -736.356 | 9.0804 | 9.0495 | 9.1077
[20 empty] | 7893 | 2020-11-25 20:00 | 7893 | 11 | 25 | 21 | 0 | 0 | 9.0804 | 11608.9 | 0 | 0 | 0 | 0 | 0 | 0 | -531.542 | 9.0495 | 11608.9 | 0 | 0 | 0 | 0 | 0 | 0 | -1366.68 | 9.1077 | 11608.9 | 0 | 0 | 0 | 0 | 0 | 0 | -981.029 | 9.0804 | 9.0495 | 9.1077
[20 empty] | 7894 | 2020-11-25 21:00 | 7894 | 11 | 25 | 22 | 0 | 0 | 9.0804 | 11535.5 | 0 | 0 | 0 | 0 | 0 | 0 | -687.14 | 9.0495 | 11535.5 | 0 | 0 | 0 | 0 | 0 | 0 | -1535.63 | 9.1077 | 11535.5 | 0 | 0 | 0 | 0 | 0 | 0 | -1111.41 | 9.0804 | 9.0495 | 9.1077
[20 empty] | 7895 | 2020-11-25 22:00 | 7895 | 11 | 25 | 23 | 0 | 0 | 9.0804 | 11535.5 | 0 | 0 | 0 | 0 | 0 | 0 | -859.913 | 9.0495 | 11535.5 | 0 | 0 | 0 | 0 | 0 | 0 | -2011.26 | 9.1077 | 11535.5 | 0 | 0 | 0 | 0 | 0 | 0 | -1266.94 | 9.0804 | 9.0495 | 9.1077
[20 empty] | 7896 | 2020-11-25 23:00 | 7896 | 11 | 25 | 24 | 0 | 0 | 9.0804 | 11535.5 | 0 | 0 | 0 | 0 | 0 | 0 | -1020.56 | 9.0495 | 11535.5 | 0 | 0 | 0 | 0 | 0 | 0 | -2452.89 | 9.1077 | 11535.5 | 0 | 0 | 0 | 0 | 0 | 0 | -1511.92 | 9.0804 | 9.0495 | 9.1077
[20 empty] | 7897 | 2020-11-26 | 7897 | 11 | 26 | 1 | 0 | 0 | 8.6198 | 11535.5 | 0 | 0 | 0 | 0 | 0 | 0 | -1159.62 | 8.589 | 11535.5 | 0 | 0 | 0 | 0 | 0 | 0 | -2891.46 | 8.6472 | 11535.5 | 0 | 0 | 0 | 0 | 0 | 0 | -1934.9 | 8.6198 | 8.589 | 8.6472
[20 empty] | 7898 | 2020-11-26 01:00 | 7898 | 11 | 26 | 2 | 0 | 0 | 8.6198 | 11535.5 | 0 | 0 | 0 | 0 | 0 | 0 | -1304.82 | 8.589 | 11535.5 | 0 | 0 | 0 | 0 | 0 | 0 | -3474.56 | 8.6472 | 11535.5 | 0 | 0 | 0 | 0 | 0 | 0 | -2313.07 | 8.6198 | 8.589 | 8.6472
[20 empty] | 7899 | 2020-11-26 02:00 | 7899 | 11 | 26 | 3 | 0 | 0 | 8.6198 | 11388.9 | 0 | 0 | 0 | 0 | 0 | 0 | -1514.6 | 8.589 | 11388.9 | 0 | 0 | 0 | 0 | 0 | 0 | -3659.63 | 8.6472 | 11388.9 | 0 | 0 | 0 | 0 | 0 | 0 | -2459.05 | 8.6198 | 8.589 | 8.6472
[20 empty] | 7900 | 2020-11-26 03:00 | 7900 | 11 | 26 | 4 | 0 | 0 | 8.6198 | 11388.9 | 0 | 0 | 0 | 0 | 0 | 0 | -1832.27 | 8.589 | 11388.9 | 0 | 0 | 0 | 0 | 0 | 0 | -4398.27 | 8.6472 | 11388.9 | 0 | 0 | 0 | 0 | 0 | 0 | -2931.27 | 8.6198 | 8.589 | 8.6472
[20 empty] | 7901 | 2020-11-26 04:00 | 7901 | 11 | 26 | 5 | 0 | 0 | 33.271 | 854245 | 13.3016 | 45.3851 | 0 | 842856 | 842.856 | 101643 | -696302 | 35.6128 | 903990 | 14.5187 | 49.5378 | 0 | 946249 | 946.249 | 120525 | -800280 | 38.0889 | 957637 | 15.7726 | 53.8161 | 0 | 892601 | 892.601 | 110943 | -751696 | 33.271 | 35.6128 | 38.0889
[20 empty] | 7902 | 2020-11-26 05:00 | 7902 | 11 | 26 | 6 | 0 | 0 | 38.2744 | 805103 | 16.7438 | 57.1298 | 0 | 793787 | 793.787 | 127946 | -683973 | 41.4223 | 847783 | 18.7747 | 64.0593 | 0 | 884201 | 884.201 | 159607 | -773433 | 44.7566 | 895516 | 20.8872 | 71.2671 | 0 | 836468 | 836.468 | 143465 | -730456 | 38.2744 | 41.4223 | 44.7566
[20 empty] | 7903 | 2020-11-26 06:00 | 7903 | 11 | 26 | 7 | 0 | 0 | 41.2832 | 819742 | 17.6056 | 60.0703 | 0 | 786064 | 786.064 | 134532 | -676600 | 44.5013 | 858417 | 19.7122 | 67.258 | 0 | 870364 | 870.364 | 167479 | -759707 | 47.9271 | 904042 | 21.9174 | 74.7822 | 0 | 824739 | 824.739 | 150629 | -718837 | 41.2832 | 44.5013 | 47.9271
[20 empty] | 7904 | 2020-11-26 07:00 | 7904 | 11 | 26 | 8 | 21715.183 | 21.7152 | 98.8983 | 887381 | 0.87417 | 2.9827 | 0 | 803993 | 803.993 | 6679.87 | -693736 | 99.9375 | 930713 | 0.97107 | 3.3133 | 0 | 898855 | 898.855 | 8179.05 | -787893 | 101.09 | 982243 | 1.0704 | 3.6521 | 0 | 847325 | 847.325 | 7420.35 | -741008 | 77.1831 | 78.2223 | 79.3748
[20 empty] | 7905 | 2020-11-26 08:00 | 7905 | 11 | 26 | 9 | 92206.617 | 92.2066 | 133.876 | 1025570 | 1.0973 | 3.7438 | 0 | 942251 | 942.251 | 8384.49 | -836729 | 134.537 | 1069050 | 1.2004 | 4.0958 | 0 | 1039260 | 1039.26 | 9977.99 | -937632 | 135.418 | 1122580 | 1.3058 | 4.4553 | 0 | 985738 | 985.738 | 9172.74 | -887889 | 41.6694 | 42.3304 | 43.2114
[20 empty] | 7906 | 2020-11-26 09:00 | 7906 | 11 | 26 | 10 | 151351.007 | 151.351 | 138.992 | 945037 | 1.0977 | 3.7452 | 0 | 886727 | 886.727 | 8387.59 | -780716 | 139.87 | 980755 | 1.2008 | 4.0973 | 0 | 967083 | 967.083 | 9981.66 | -862638 | 140.962 | 1025390 | 1.3063 | 4.457 | 0 | 922446 | 922.446 | 9176.13 | -822288 | -12.359 | -11.481 | -10.389
[20 empty] | 7907 | 2020-11-26 10:00 | 7907 | 11 | 26 | 11 | 189691.075 | 189.6911 | 140.08 | 908095 | 1.0975 | 3.7445 | 0 | 849785 | 849.785 | 8386.04 | -740596 | 141.032 | 942303 | 1.2006 | 4.0965 | 0 | 926787 | 926.787 | 9979.83 | -817789 | 142.201 | 985097 | 1.306 | 4.4561 | 0 | 883993 | 883.993 | 9174.43 | -779651 | -49.6111 | -48.6591 | -47.4901
[20 empty] | 7908 | 2020-11-26 11:00 | 7908 | 11 | 26 | 12 | 203868.784 | 203.8688 | 120.858 | 958765 | 1.0975 | 3.7445 | 0 | 832106 | 832.106 | 8386.04 | -722681 | 121.816 | 991689 | 1.2006 | 4.0965 | 0 | 906334 | 906.334 | 9979.83 | -796627 | 122.99 | 1032990 | 1.306 | 4.4561 | 0 | 865030 | 865.03 | 9174.43 | -760039 | -83.0108 | -82.0528 | -80.8788
[20 empty] | 7909 | 2020-11-26 12:00 | 7909 | 11 | 26 | 13 | 195739.928 | 195.7399 | 144.173 | 896384 | 1.0978 | 3.7459 | 0 | 769725 | 769.725 | 8389.11 | -660088 | 145.135 | 929877 | 1.2011 | 4.098 | 0 | 843783 | 843.783 | 9983.47 | -732379 | 146.326 | 970442 | 1.3065 | 4.4578 | 0 | 803218 | 803.218 | 9177.78 | -696684 | -51.5669 | -50.6049 | -49.4139
[20 empty] | 7910 | 2020-11-26 13:00 | 7910 | 11 | 26 | 14 | 167312.888 | 167.3129 | 96.2197 | 854817 | 1.0977 | 3.7452 | 0 | 759694 | 759.694 | 8387.56 | -651006 | 97.0931 | 888029 | 1.2008 | 4.0973 | 0 | 832470 | 832.47 | 9981.62 | -721981 | 98.2178 | 927593 | 1.3063 | 4.457 | 0 | 792906 | 792.906 | 9176.08 | -687180 | -71.0932 | -70.2198 | -69.0951
[20 empty] | 7911 | 2020-11-26 14:00 | 7911 | 11 | 26 | 15 | 114882.722 | 114.8827 | 91.5123 | 835712 | 1.0989 | 3.7493 | 0 | 777182 | 777.182 | 8396.93 | -664972 | 92.3169 | 870653 | 1.2022 | 4.1018 | 0 | 854082 | 854.082 | 9992.78 | -740378 | 93.391 | 912612 | 1.3077 | 4.4619 | 0 | 812123 | 812.123 | 9186.33 | -703319 | -23.3704 | -22.5658 | -21.4917
[20 empty] | 7912 | 2020-11-26 15:00 | 7912 | 11 | 26 | 16 | 47968.502 | 47.9685 | 76.6577 | 852366 | 1.0985 | 3.748 | 0 | 793836 | 793.836 | 8393.91 | -684178 | 77.6169 | 887327 | 1.2018 | 4.1004 | 0 | 870767 | 870.767 | 9989.18 | -760080 | 78.707 | 929297 | 1.3072 | 4.4603 | 0 | 828797 | 828.797 | 9183.04 | -722829 | 28.6892 | 29.6484 | 30.7385
[20 empty] | 7913 | 2020-11-26 16:00 | 7913 | 11 | 26 | 17 | 0 | 0 | 75.8771 | 813037 | 1.0975 | 3.7446 | 0 | 779359 | 779.359 | 8386.25 | -670488 | 77.1175 | 847531 | 1.2006 | 4.0966 | 0 | 856010 | 856.01 | 9980.04 | -745752 | 78.468 | 889688 | 1.306 | 4.4562 | 0 | 813854 | 813.854 | 9174.64 | -708358 | 75.8771 | 77.1175 | 78.468
[20 empty] | 7914 | 2020-11-26 17:00 | 7914 | 11 | 26 | 18 | 0 | 0 | 14.6733 | 33604.4 | 0 | 0 | 0 | 0 | 0 | 0 | 0 | 14.6733 | 33604.4 | 0 | 0 | 0 | 0 | 0 | 0 | 0 | 14.6733 | 33604.4 | 0 | 0 | 0 | 0 | 0 | 0 | 0 | 14.6733 | 14.6733 | 14.6733
[20 empty] | 7915 | 2020-11-26 18:00 | 7915 | 11 | 26 | 19 | 0 | 0 | 13.7561 | 33457.7 | 0 | 0 | 0 | 0 | 0 | 0 | 0 | 13.7561 | 33457.7 | 0 | 0 | 0 | 0 | 0 | 0 | 0 | 13.7561 | 33457.7 | 0 | 0 | 0 | 0 | 0 | 0 | 0 | 13.7561 | 13.7561 | 13.7561
[20 empty] | 7916 | 2020-11-26 19:00 | 7916 | 11 | 26 | 20 | 0 | 0 | 10.3718 | 33457.7 | 0 | 0 | 0 | 0 | 0 | 0 | 0 | 10.3718 | 33457.7 | 0 | 0 | 0 | 0 | 0 | 0 | 0 | 10.3718 | 33457.7 | 0 | 0 | 0 | 0 | 0 | 0 | 0 | 10.3718 | 10.3718 | 10.3718
[20 empty] | 7917 | 2020-11-26 20:00 | 7917 | 11 | 26 | 21 | 0 | 0 | 8.8603 | 10875.6 | 0 | 0 | 0 | 0 | 0 | 0 | 0 | 8.8603 | 10875.6 | 0 | 0 | 0 | 0 | 0 | 0 | 0 | 8.8603 | 10875.6 | 0 | 0 | 0 | 0 | 0 | 0 | 0 | 8.8603 | 8.8603 | 8.8603
[20 empty] | 7918 | 2020-11-26 21:00 | 7918 | 11 | 26 | 22 | 0 | 0 | 7.3488 | 10509 | 0 | 0 | 0 | 0 | 0 | 0 | 0 | 7.3488 | 10509 | 0 | 0 | 0 | 0 | 0 | 0 | 0 | 7.3488 | 10509 | 0 | 0 | 0 | 0 | 0 | 0 | 0 | 7.3488 | 7.3488 | 7.3488
[20 empty] | 7919 | 2020-11-26 22:00 | 7919 | 11 | 26 | 23 | 0 | 0 | 7.3488 | 10509 | 0 | 0 | 0 | 0 | 0 | 0 | 0 | 7.3488 | 10509 | 0 | 0 | 0 | 0 | 0 | 0 | 0 | 7.3488 | 10509 | 0 | 0 | 0 | 0 | 0 | 0 | 0 | 7.3488 | 7.3488 | 7.3488
[20 empty] | 7920 | 2020-11-26 23:00 | 7920 | 11 | 26 | 24 | 0 | 0 | 7.3488 | 10142.3 | 0 | 0 | 0 | 0 | 0 | 0 | 0 | 7.3488 | 10142.3 | 0 | 0 | 0 | 0 | 0 | 0 | 0 | 7.3488 | 10142.3 | 0 | 0 | 0 | 0 | 0 | 0 | 0 | 7.3488 | 7.3488 | 7.3488
[20 empty] | 7921 | 2020-11-27 | 7921 | 11 | 27 | 1 | 0 | 0 | 7.8094 | 10069 | 0 | 0 | 0 | 0 | 0 | 0 | 0 | 7.8094 | 10069 | 0 | 0 | 0 | 0 | 0 | 0 | 0 | 7.8094 | 10069 | 0 | 0 | 0 | 0 | 0 | 0 | 0 | 7.8094 | 7.8094 | 7.8094
[20 empty] | 7922 | 2020-11-27 01:00 | 7922 | 11 | 27 | 2 | 0 | 0 | 7.8094 | 10069 | 0 | 0 | 0 | 0 | 0 | 0 | 0 | 7.8094 | 10069 | 0 | 0 | 0 | 0 | 0 | 0 | 0 | 7.8094 | 10069 | 0 | 0 | 0 | 0 | 0 | 0 | 0 | 7.8094 | 7.8094 | 7.8094
[20 empty] | 7923 | 2020-11-27 02:00 | 7923 | 11 | 27 | 3 | 0 | 0 | 7.8094 | 9775.69 | 0 | 0 | 0 | 0 | 0 | 0 | 0 | 7.8094 | 9775.69 | 0 | 0 | 0 | 0 | 0 | 0 | 0 | 7.8094 | 9775.69 | 0 | 0 | 0 | 0 | 0 | 0 | 0 | 7.8094 | 7.8094 | 7.8094
[20 empty] | 7924 | 2020-11-27 03:00 | 7924 | 11 | 27 | 4 | 0 | 0 | 7.8094 | 9702.36 | 0 | 0 | 0 | 0 | 0 | 0 | 0 | 7.8094 | 9702.36 | 0 | 0 | 0 | 0 | 0 | 0 | 0 | 7.8094 | 9702.36 | 0 | 0 | 0 | 0 | 0 | 0 | 0 | 7.8094 | 7.8094 | 7.8094
[20 empty] | 7925 | 2020-11-27 04:00 | 7925 | 11 | 27 | 5 | 0 | 0 | 7.8094 | 9629.03 | 0 | 0 | 0 | 0 | 0 | 0 | 0 | 7.8094 | 9629.03 | 0 | 0 | 0 | 0 | 0 | 0 | 0 | 7.8094 | 9629.03 | 0 | 0 | 0 | 0 | 0 | 0 | 0 | 7.8094 | 7.8094 | 7.8094
[20 empty] | 7926 | 2020-11-27 05:00 | 7926 | 11 | 27 | 6 | 0 | 0 | 7.8094 | 9555.71 | 0 | 0 | 0 | 0 | 0 | 0 | 0 | 7.8094 | 9555.71 | 0 | 0 | 0 | 0 | 0 | 0 | 0 | 7.8094 | 9555.71 | 0 | 0 | 0 | 0 | 0 | 0 | 0 | 7.8094 | 7.8094 | 7.8094
[20 empty] | 7927 | 2020-11-27 06:00 | 7927 | 11 | 27 | 7 | 0 | 0 | 7.8094 | 9849.01 | 0 | 0 | 0 | 0 | 0 | 0 | 0 | 7.8094 | 9849.01 | 0 | 0 | 0 | 0 | 0 | 0 | 0 | 7.8094 | 9849.01 | 0 | 0 | 0 | 0 | 0 | 0 | 0 | 7.8094 | 7.8094 | 7.8094
[20 empty] | 7928 | 2020-11-27 07:00 | 7928 | 11 | 27 | 8 | 17489.275 | 17.4893 | 7.8086 | 9775.69 | 0 | 0 | 0 | 0 | 0 | 0 | 0 | 7.8084 | 9775.69 | 0 | 0 | 0 | 0 | 0 | 0 | 0 | 7.8083 | 9775.69 | 0 | 0 | 0 | 0 | 0 | 0 | 0 | -9.6807 | -9.6809 | -9.681
[20 empty] | 7929 | 2020-11-27 08:00 | 7929 | 11 | 27 | 9 | 82646.215 | 82.6462 | 7.806 | 9995.67 | 0 | 0 | 0 | 0 | 0 | 0 | 0 | 7.8053 | 9995.67 | 0 | 0 | 0 | 0 | 0 | 0 | 0 | 7.8048 | 9995.67 | 0 | 0 | 0 | 0 | 0 | 0 | 0 | -74.8402 | -74.8409 | -74.8414
[20 empty] | 7930 | 2020-11-27 09:00 | 7930 | 11 | 27 | 10 | 140055.9 | 140.0559 | 7.8026 | 9995.67 | 0 | 0 | 0 | 0 | 0 | 0 | 0 | 7.8011 | 9995.67 | 0 | 0 | 0 | 0 | 0 | 0 | 0 | 7.8005 | 9995.67 | 0 | 0 | 0 | 0 | 0 | 0 | 0 | -132.2533 | -132.2548 | -132.2554
[20 empty] | 7931 | 2020-11-27 10:00 | 7931 | 11 | 27 | 11 | 174114.854 | 174.1149 | 7.802 | 10142.3 | 0 | 0 | 0 | 0 | 0 | 0 | 0 | 7.8008 | 10142.3 | 0 | 0 | 0 | 0 | 0 | 0 | 0 | 7.8002 | 10142.3 | 0 | 0 | 0 | 0 | 0 | 0 | 0 | -166.3129 | -166.314 | -166.3147
[20 empty] | 7932 | 2020-11-27 11:00 | 7932 | 11 | 27 | 12 | 144718.353 | 144.7184 | 7.8001 | 10435.6 | 0 | 0 | 0 | 0 | 0 | 0 | 0 | 7.7995 | 10435.6 | 0 | 0 | 0 | 0 | 0 | 0 | 0 | 7.7993 | 10435.6 | 0 | 0 | 0 | 0 | 0 | 0 | 0 | -136.9182 | -136.9188 | -136.919
[20 empty] | 7933 | 2020-11-27 12:00 | 7933 | 11 | 27 | 13 | 124068.91 | 124.0689 | 7.7993 | 10509 | 0 | 0 | 0 | 0 | 0 | 0 | 0 | 7.7993 | 10509 | 0 | 0 | 0 | 0 | 0 | 0 | 0 | 7.7993 | 10509 | 0 | 0 | 0 | 0 | 0 | 0 | 0 | -116.2696 | -116.2696 | -116.2696
[20 empty] | 7934 | 2020-11-27 13:00 | 7934 | 11 | 27 | 14 | 144877.601 | 144.8776 | 7.7993 | 10582.3 | 0 | 0 | 0 | 0 | 0 | 0 | 0 | 7.7993 | 10582.3 | 0 | 0 | 0 | 0 | 0 | 0 | 0 | 7.7993 | 10582.3 | 0 | 0 | 0 | 0 | 0 | 0 | 0 | -137.0783 | -137.0783 | -137.0783
[20 empty] | 7935 | 2020-11-27 14:00 | 7935 | 11 | 27 | 15 | 101992.149 | 101.9921 | 7.8017 | 10875.6 | 0 | 0 | 0 | 0 | 0 | 0 | 0 | 7.8005 | 10875.6 | 0 | 0 | 0 | 0 | 0 | 0 | 0 | 7.7997 | 10875.6 | 0 | 0 | 0 | 0 | 0 | 0 | 0 | -94.1905 | -94.1916 | -94.1925
[20 empty] | 7936 | 2020-11-27 15:00 | 7936 | 11 | 27 | 16 | 12659.983 | 12.66 | 7.8073 | 10875.6 | 0 | 0 | 0 | 0 | 0 | 0 | 0 | 7.807 | 10875.6 | 0 | 0 | 0 | 0 | 0 | 0 | 0 | 7.8067 | 10875.6 | 0 | 0 | 0 | 0 | 0 | 0 | 0 | -4.8527 | -4.853 | -4.8533
[20 empty] | 7937 | 2020-11-27 16:00 | 7937 | 11 | 27 | 17 | 0 | 0 | 7.8094 | 10948.9 | 0 | 0 | 0 | 0 | 0 | 0 | 0 | 7.8094 | 10948.9 | 0 | 0 | 0 | 0 | 0 | 0 | 0 | 7.8094 | 10948.9 | 0 | 0 | 0 | 0 | 0 | 0 | 0 | 7.8094 | 7.8094 | 7.8094
[20 empty] | 7938 | 2020-11-27 17:00 | 7938 | 11 | 27 | 18 | 0 | 0 | 7.8094 | 11022.3 | 0 | 0 | 0 | 0 | 0 | 0 | 0 | 7.8094 | 11022.3 | 0 | 0 | 0 | 0 | 0 | 0 | 0 | 7.8094 | 11022.3 | 0 | 0 | 0 | 0 | 0 | 0 | 0 | 7.8094 | 7.8094 | 7.8094
[20 empty] | 7939 | 2020-11-27 18:00 | 7939 | 11 | 27 | 19 | 0 | 0 | 7.8094 | 11168.9 | 0 | 0 | 0 | 0 | 0 | 0 | 0 | 7.8094 | 11168.9 | 0 | 0 | 0 | 0 | 0 | 0 | 0 | 7.8094 | 11168.9 | 0 | 0 | 0 | 0 | 0 | 0 | 0 | 7.8094 | 7.8094 | 7.8094
[20 empty] | 7940 | 2020-11-27 19:00 | 7940 | 11 | 27 | 20 | 0 | 0 | 7.8094 | 11168.9 | 0 | 0 | 0 | 0 | 0 | 0 | 0 | 7.8094 | 11168.9 | 0 | 0 | 0 | 0 | 0 | 0 | 0 | 7.8094 | 11168.9 | 0 | 0 | 0 | 0 | 0 | 0 | 0 | 7.8094 | 7.8094 | 7.8094
[20 empty] | 7941 | 2020-11-27 20:00 | 7941 | 11 | 27 | 21 | 0 | 0 | 7.8094 | 11022.3 | 0 | 0 | 0 | 0 | 0 | 0 | 0 | 7.8094 | 11022.3 | 0 | 0 | 0 | 0 | 0 | 0 | 0 | 7.8094 | 11022.3 | 0 | 0 | 0 | 0 | 0 | 0 | 0 | 7.8094 | 7.8094 | 7.8094
[20 empty] | 7942 | 2020-11-27 21:00 | 7942 | 11 | 27 | 22 | 0 | 0 | 7.8094 | 11242.2 | 0 | 0 | 0 | 0 | 0 | 0 | 0 | 7.8094 | 11242.2 | 0 | 0 | 0 | 0 | 0 | 0 | 0 | 7.8094 | 11242.2 | 0 | 0 | 0 | 0 | 0 | 0 | 0 | 7.8094 | 7.8094 | 7.8094
[20 empty] | 7943 | 2020-11-27 22:00 | 7943 | 11 | 27 | 23 | 0 | 0 | 7.8094 | 11242.2 | 0 | 0 | 0 | 0 | 0 | 0 | 0 | 7.8094 | 11242.2 | 0 | 0 | 0 | 0 | 0 | 0 | 0 | 7.8094 | 11242.2 | 0 | 0 | 0 | 0 | 0 | 0 | 0 | 7.8094 | 7.8094 | 7.8094
[20 empty] | 7944 | 2020-11-27 23:00 | 7944 | 11 | 27 | 24 | 0 | 0 | 7.8094 | 11388.9 | 0 | 0 | 0 | 0 | 0 | 0 | 0 | 7.8094 | 11388.9 | 0 | 0 | 0 | 0 | 0 | 0 | 0 | 7.8094 | 11388.9 | 0 | 0 | 0 | 0 | 0 | 0 | 0 | 7.8094 | 7.8094 | 7.8094
[20 empty] | 7945 | 2020-11-28 | 7945 | 11 | 28 | 1 | 0 | 0 | 7.8094 | 11462.2 | 0 | 0 | 0 | 0 | 0 | 0 | 0 | 7.8094 | 11462.2 | 0 | 0 | 0 | 0 | 0 | 0 | 0 | 7.8094 | 11462.2 | 0 | 0 | 0 | 0 | 0 | 0 | 0 | 7.8094 | 7.8094 | 7.8094
[20 empty] | 7946 | 2020-11-28 01:00 | 7946 | 11 | 28 | 2 | 0 | 0 | 7.8094 | 11462.2 | 0 | 0 | 0 | 0 | 0 | 0 | 0 | 7.8094 | 11462.2 | 0 | 0 | 0 | 0 | 0 | 0 | 0 | 7.8094 | 11462.2 | 0 | 0 | 0 | 0 | 0 | 0 | 0 | 7.8094 | 7.8094 | 7.8094
[20 empty] | 7947 | 2020-11-28 02:00 | 7947 | 11 | 28 | 3 | 0 | 0 | 7.8094 | 11608.9 | 0 | 0 | 0 | 0 | 0 | 0 | 0 | 7.8094 | 11608.9 | 0 | 0 | 0 | 0 | 0 | 0 | 0 | 7.8094 | 11608.9 | 0 | 0 | 0 | 0 | 0 | 0 | 0 | 7.8094 | 7.8094 | 7.8094
[20 empty] | 7948 | 2020-11-28 03:00 | 7948 | 11 | 28 | 4 | 0 | 0 | 7.8094 | 11682.2 | 0 | 0 | 0 | 0 | 0 | 0 | 0 | 7.8094 | 11682.2 | 0 | 0 | 0 | 0 | 0 | 0 | 0 | 7.8094 | 11682.2 | 0 | 0 | 0 | 0 | 0 | 0 | 0 | 7.8094 | 7.8094 | 7.8094
[20 empty] | 7949 | 2020-11-28 04:00 | 7949 | 11 | 28 | 5 | 0 | 0 | 7.8094 | 11682.2 | 0 | 0 | 0 | 0 | 0 | 0 | 0 | 7.8094 | 11682.2 | 0 | 0 | 0 | 0 | 0 | 0 | 0 | 7.8094 | 11682.2 | 0 | 0 | 0 | 0 | 0 | 0 | 0 | 7.8094 | 7.8094 | 7.8094
[20 empty] | 7950 | 2020-11-28 05:00 | 7950 | 11 | 28 | 6 | 0 | 0 | 7.8094 | 11682.2 | 0 | 0 | 0 | 0 | 0 | 0 | 0 | 7.8094 | 11682.2 | 0 | 0 | 0 | 0 | 0 | 0 | -183.131 | 9.1077 | 11682.2 | 0 | 0 | 0 | 0 | 0 | 0 | 0 | 7.8094 | 7.8094 | 9.1077
[20 empty] | 7951 | 2020-11-28 06:00 | 7951 | 11 | 28 | 7 | 0 | 0 | 7.8094 | 11755.5 | 0 | 0 | 0 | 0 | 0 | 0 | 0 | 7.8094 | 11755.5 | 0 | 0 | 0 | 0 | 0 | 0 | -568.805 | 9.1077 | 11755.5 | 0 | 0 | 0 | 0 | 0 | 0 | 0 | 7.8094 | 7.8094 | 9.1077
[20 empty] | 7952 | 2020-11-28 07:00 | 7952 | 11 | 28 | 8 | 0 | 0 | 7.8074 | 11755.5 | 0 | 0 | 0 | 0 | 0 | 0 | 0 | 9.0471 | 11755.5 | 0 | 0 | 0 | 0 | 0 | 0 | -681.882 | 9.105 | 11755.5 | 0 | 0 | 0 | 0 | 0 | 0 | -183.943 | 7.8074 | 9.0471 | 9.105
[20 empty] | 7953 | 2020-11-28 08:00 | 7953 | 11 | 28 | 9 | 6465.85 | 6.4659 | 7.8034 | 11608.9 | 0 | 0 | 0 | 0 | 0 | 0 | 0 | 9.0421 | 11608.9 | 0 | 0 | 0 | 0 | 0 | 0 | -599.732 | 9.0998 | 11608.9 | 0 | 0 | 0 | 0 | 0 | 0 | -187.428 | 1.3375 | 2.5763 | 2.634
[20 empty] | 7954 | 2020-11-28 09:00 | 7954 | 11 | 28 | 10 | 18250.739 | 18.2507 | 7.8028 | 11608.9 | 0 | 0 | 0 | 0 | 0 | 0 | 0 | 9.0421 | 11608.9 | 0 | 0 | 0 | 0 | 0 | 0 | -748.297 | 9.0998 | 11608.9 | 0 | 0 | 0 | 0 | 0 | 0 | -372.097 | -10.448 | -9.2086 | -9.1509
[20 empty] | 7955 | 2020-11-28 10:00 | 7955 | 11 | 28 | 11 | 10901.799 | 10.9018 | 9.0718 | 11608.9 | 0 | 0 | 0 | 0 | 0 | 0 | -16.97 | 9.0401 | 11608.9 | 0 | 0 | 0 | 0 | 0 | 0 | -817.236 | 9.0981 | 11608.9 | 0 | 0 | 0 | 0 | 0 | 0 | -483.943 | -1.83 | -1.8617 | -1.8037
[20 empty] | 7956 | 2020-11-28 11:00 | 7956 | 11 | 28 | 12 | 29661.085 | 29.6611 | 9.0707 | 11462.2 | 0 | 0 | 0 | 0 | 0 | 0 | -68.0907 | 9.0394 | 11462.2 | 0 | 0 | 0 | 0 | 0 | 0 | -732.795 | 9.0977 | 11462.2 | 0 | 0 | 0 | 0 | 0 | 0 | -457.363 | -20.5904 | -20.6216 | -20.5634
[20 empty] | 7957 | 2020-11-28 12:00 | 7957 | 11 | 28 | 13 | 39404.154 | 39.4042 | 9.0703 | 11388.9 | 0 | 0 | 0 | 0 | 0 | 0 | -117.095 | 9.0394 | 11388.9 | 0 | 0 | 0 | 0 | 0 | 0 | -661.379 | 9.0977 | 11388.9 | 0 | 0 | 0 | 0 | 0 | 0 | -438.758 | -30.3338 | -30.3647 | -30.3065
[20 empty] | 7958 | 2020-11-28 13:00 | 7958 | 11 | 28 | 14 | 19688.63 | 19.6886 | 9.0703 | 11388.9 | 0 | 0 | 0 | 0 | 0 | 0 | -194.136 | 9.0394 | 11388.9 | 0 | 0 | 0 | 0 | 0 | 0 | -647.649 | 9.0977 | 11388.9 | 0 | 0 | 0 | 0 | 0 | 0 | -464.564 | -10.6183 | -10.6492 | -10.5909
[20 empty] | 7959 | 2020-11-28 14:00 | 7959 | 11 | 28 | 15 | 98851.602 | 98.8516 | 9.0703 | 11388.9 | 0 | 0 | 0 | 0 | 0 | 0 | -294.687 | 9.0394 | 11388.9 | 0 | 0 | 0 | 0 | 0 | 0 | -690.004 | 9.0977 | 11388.9 | 0 | 0 | 0 | 0 | 0 | 0 | -531.14 | -89.7813 | -89.8122 | -89.7539
[20 empty] | 7960 | 2020-11-28 15:00 | 7960 | 11 | 28 | 16 | 25756.423 | 25.7564 | 9.0703 | 11462.2 | 0 | 0 | 0 | 0 | 0 | 0 | -472.342 | 9.0394 | 11462.2 | 0 | 0 | 0 | 0 | 0 | 0 | -863.574 | 9.0977 | 11462.2 | 0 | 0 | 0 | 0 | 0 | 0 | -702.79 | -16.6861 | -16.717 | -16.6587
[20 empty] | 7961 | 2020-11-28 16:00 | 7961 | 11 | 28 | 17 | 0 | 0 | 9.0804 | 11462.2 | 0 | 0 | 0 | 0 | 0 | 0 | -689.733 | 9.0495 | 11462.2 | 0 | 0 | 0 | 0 | 0 | 0 | -1215.88 | 9.1077 | 11462.2 | 0 | 0 | 0 | 0 | 0 | 0 | -939.825 | 9.0804 | 9.0495 | 9.1077
[20 empty] | 7962 | 2020-11-28 17:00 | 7962 | 11 | 28 | 18 | 0 | 0 | 9.0804 | 11608.9 | 0 | 0 | 0 | 0 | 0 | 0 | -969.209 | 9.0495 | 11608.9 | 0 | 0 | 0 | 0 | 0 | 0 | -2014.75 | 9.1077 | 11608.9 | 0 | 0 | 0 | 0 | 0 | 0 | -1287.78 | 9.0804 | 9.0495 | 9.1077
[20 empty] | 7963 | 2020-11-28 18:00 | 7963 | 11 | 28 | 19 | 0 | 0 | 9.0804 | 11608.9 | 0 | 0 | 0 | 0 | 0 | 0 | -1260.49 | 9.0495 | 11608.9 | 0 | 0 | 0 | 0 | 0 | 0 | -2644.32 | 9.1077 | 11608.9 | 0 | 0 | 0 | 0 | 0 | 0 | -1919.43 | 9.0804 | 9.0495 | 9.1077
[20 empty] | 7964 | 2020-11-28 19:00 | 7964 | 11 | 28 | 20 | 0 | 0 | 9.0804 | 11608.9 | 0 | 0 | 0 | 0 | 0 | 0 | -1667.49 | 9.0495 | 11608.9 | 0 | 0 | 0 | 0 | 0 | 0 | -3540.16 | 9.1077 | 11608.9 | 0 | 0 | 0 | 0 | 0 | 0 | -2492.49 | 9.0804 | 9.0495 | 9.1077
[20 empty] | 7965 | 2020-11-28 20:00 | 7965 | 11 | 28 | 21 | 0 | 0 | 9.0804 | 11755.5 | 0 | 0 | 0 | 0 | 0 | 0 | -2443.5 | 9.0495 | 11755.5 | 0 | 0 | 0 | 122179 | 122.179 | 0 | -5481.77 | 9.1077 | 133935 | 0 | 0 | 0 | 0 | 0 | 0 | -3318.92 | 9.0804 | 9.0495 | 9.1077
[20 empty] | 7966 | 2020-11-28 21:00 | 7966 | 11 | 28 | 22 | 0 | 0 | 9.0804 | 11682.2 | 0 | 0 | 0 | 0 | 0 | 0 | -2940.42 | 9.0495 | 11682.2 | 0 | 0 | 0 | 0 | 0 | 0 | -6624.27 | 9.1077 | 11682.2 | 0 | 0 | 0 | 0 | 0 | 0 | -4275.18 | 9.0804 | 9.0495 | 9.1077
[20 empty] | 7967 | 2020-11-28 22:00 | 7967 | 11 | 28 | 23 | 0 | 0 | 9.0804 | 11682.2 | 0 | 0 | 0 | 0 | 0 | 0 | -3420.75 | 9.0495 | 11682.2 | 0 | 0 | 0 | 78662.2 | 78.6622 | 0 | -7734.14 | 9.1077 | 90344.4 | 0 | 0 | 0 | 0 | 0 | 0 | -5477.1 | 9.0804 | 9.0495 | 9.1077
[20 empty] | 7968 | 2020-11-28 23:00 | 7968 | 11 | 28 | 24 | 0 | 0 | 9.0804 | 11608.9 | 0 | 0 | 0 | 0 | 0 | 0 | -3839.44 | 9.0495 | 11608.9 | 0 | 0 | 0 | 33022.1 | 33.0221 | 0 | -8468.3 | 9.1077 | 44630.9 | 0 | 0 | 0 | 0 | 0 | 0 | -6313.78 | 9.0804 | 9.0495 | 9.1077
[20 empty] | 7969 | 2020-11-29 | 7969 | 11 | 29 | 1 | 0 | 0 | 8.6198 | 11608.9 | 0 | 0 | 0 | 0 | 0 | 0 | -4703.44 | 8.589 | 128018 | 0 | 0 | 0 | 36410.9 | 36.4109 | 0 | -9279.04 | 8.6472 | 48019.8 | 0 | 0 | 0 | 116409 | 116.409 | 0 | -7192.8 | 8.6198 | 8.589 | 8.6472
[20 empty] | 7970 | 2020-11-29 01:00 | 7970 | 11 | 29 | 2 | 0 | 0 | 8.6198 | 11608.9 | 0 | 0 | 0 | 0 | 0 | 0 | -5701.28 | 8.589 | 45500.5 | 0 | 0 | 0 | 37397.2 | 37.3972 | 0 | -10129.6 | 8.6472 | 49006.1 | 0 | 0 | 0 | 33891.6 | 33.8916 | 0 | -8095.37 | 8.6198 | 8.589 | 8.6472
[20 empty] | 7971 | 2020-11-29 02:00 | 7971 | 11 | 29 | 3 | 0 | 0 | 8.6198 | 11608.9 | 0 | 0 | 0 | 0 | 0 | 0 | -6690.9 | 8.589 | 46571.4 | 0 | 0 | 0 | 38614.7 | 38.6147 | 0 | -11230.1 | 8.6472 | 50223.6 | 0 | 0 | 0 | 34962.5 | 34.9625 | 0 | -9011.38 | 8.6198 | 8.589 | 8.6472
[20 empty] | 7972 | 2020-11-29 03:00 | 7972 | 11 | 29 | 4 | 0 | 0 | 8.6198 | 132929 | 0 | 0 | 0 | 121321 | 121.321 | 0 | -7620.27 | 8.589 | 47593.3 | 0 | 0 | 0 | 40013.3 | 40.0133 | 0 | -12452.8 | 8.6472 | 51622.1 | 0 | 0 | 0 | 35984.4 | 35.9844 | 0 | -9867 | 8.6198 | 8.589 | 8.6472
[20 empty] | 7973 | 2020-11-29 04:00 | 7973 | 11 | 29 | 5 | 0 | 0 | 28.9332 | 786802 | 9.1166 | 31.106 | 0 | 775193 | 775.193 | 69664 | -697345 | 30.9036 | 840244 | 9.8922 | 33.7522 | 0 | 887142 | 887.142 | 81747.2 | -807679 | 32.9371 | 898751 | 10.6979 | 36.5012 | 0 | 828636 | 828.636 | 75590.4 | -752843 | 28.9332 | 30.9036 | 32.9371
[20 empty] | 7974 | 2020-11-29 05:00 | 7974 | 11 | 29 | 6 | 0 | 0 | 34.6692 | 806934 | 13.2298 | 45.1401 | 0 | 795325 | 795.325 | 101094 | -683785 | 37.4719 | 856012 | 14.9097 | 50.8719 | 0 | 901427 | 901.427 | 127938 | -788902 | 40.5366 | 913036 | 16.7427 | 57.1261 | 0 | 844404 | 844.404 | 113931 | -736596 | 34.6692 | 37.4719 | 40.5366
[20 empty] | 7975 | 2020-11-29 06:00 | 7975 | 11 | 29 | 7 | 0 | 0 | 37.7002 | 828575 | 14.1169 | 48.1669 | 0 | 794530 | 794.53 | 107873 | -682943 | 40.6548 | 877520 | 15.9484 | 54.4159 | 0 | 900367 | 900.367 | 137058 | -788002 | 43.8744 | 934411 | 17.9362 | 61.1983 | 0 | 843475 | 843.475 | 121868 | -735710 | 37.7002 | 40.6548 | 43.8744
[20 empty] | 7976 | 2020-11-29 07:00 | 7976 | 11 | 29 | 8 | 16319.194 | 16.3192 | 98.7466 | 902361 | 0.87416 | 2.9826 | 0 | 818607 | 818.607 | 6679.84 | -707949 | 100.039 | 954093 | 1.0078 | 3.4387 | 0 | 930123 | 930.123 | 8496.45 | -819750 | 101.223 | 1013880 | 1.1119 | 3.7938 | 0 | 870338 | 870.338 | 7701.17 | -764216 | 82.4274 | 83.7198 | 84.9038
[20 empty] | 7977 | 2020-11-29 08:00 | 7977 | 11 | 29 | 9 | 87744.604 | 87.7446 | 133.387 | 1052060 | 1.0974 | 3.7445 | 0 | 968448 | 968.448 | 8385.97 | -864756 | 134.038 | 1103180 | 1.2006 | 4.0965 | 0 | 1081750 | 1081.75 | 9979.74 | -984233 | 135.029 | 1165350 | 1.306 | 4.4561 | 0 | 1019570 | 1019.57 | 9174.35 | -924957 | 45.6424 | 46.2934 | 47.2844
[20 empty] | 7978 | 2020-11-29 09:00 | 7978 | 11 | 29 | 10 | 148161.728 | 148.1617 | 139.02 | 1021050 | 1.0974 | 3.7445 | 0 | 962523 | 962.523 | 8385.98 | -858785 | 139.872 | 1067650 | 1.2006 | 4.0965 | 0 | 1064580 | 1064.58 | 9979.75 | -966051 | 140.986 | 1123110 | 1.306 | 4.4561 | 0 | 1009120 | 1009.12 | 9174.36 | -913980 | -9.1417 | -8.2897 | -7.1757
[20 empty] | 7979 | 2020-11-29 10:00 | 7979 | 11 | 29 | 11 | 186732.253 | 186.7323 | 140.919 | 1009400 | 1.0975 | 3.7445 | 0 | 950874 | 950.874 | 8386.02 | -843026 | 141.614 | 1048320 | 1.2006 | 4.0965 | 0 | 1038110 | 1038.11 | 9979.79 | -934007 | 142.636 | 1096640 | 1.306 | 4.4561 | 0 | 989794 | 989.794 | 9174.41 | -889815 | -45.8133 | -45.1183 | -44.0963
[20 empty] | 7980 | 2020-11-29 11:00 | 7980 | 11 | 29 | 12 | 199876.646 | 199.8766 | 121.775 | 1044940 | 1.0972 | 3.7438 | 0 | 918284 | 918.284 | 8384.43 | -814380 | 122.507 | 1078430 | 1.2004 | 4.0957 | 0 | 995675 | 995.675 | 9977.89 | -893805 | 123.558 | 1122330 | 1.3058 | 4.4553 | 0 | 951769 | 951.769 | 9172.67 | -854283 | -78.1016 | -77.3696 | -76.3186
[20 empty] | 7981 | 2020-11-29 12:00 | 7981 | 11 | 29 | 13 | 193433.279 | 193.4333 | 144.753 | 989364 | 1.0974 | 3.7445 | 0 | 862705 | 862.705 | 8385.98 | -753745 | 145.584 | 1017460 | 1.2006 | 4.0965 | 0 | 927716 | 927.716 | 9979.75 | -818940 | 146.722 | 1054380 | 1.306 | 4.4561 | 0 | 890801 | 890.801 | 9174.35 | -786791 | -48.6803 | -47.8493 | -46.7113
[20 empty] | 7982 | 2020-11-29 13:00 | 7982 | 11 | 29 | 14 | 166536.376 | 166.5364 | 95.9719 | 935401 | 1.0974 | 3.7445 | 0 | 840422 | 840.422 | 8385.98 | -730901 | 97.0163 | 960032 | 1.2006 | 4.0965 | 0 | 898442 | 898.442 | 9979.75 | -788483 | 98.2441 | 993421 | 1.306 | 4.4561 | 0 | 865053 | 865.053 | 9174.35 | -759969 | -70.5645 | -69.5201 | -68.2923
[20 empty] | 7983 | 2020-11-29 14:00 | 7983 | 11 | 29 | 15 | 114890.569 | 114.8906 | 91.0819 | 893587 | 1.0976 | 3.7451 | 0 | 835277 | 835.277 | 8387.51 | -725688 | 92.0785 | 918727 | 1.2008 | 4.0972 | 0 | 894236 | 894.236 | 9981.57 | -784146 | 93.2993 | 952545 | 1.3062 | 4.4569 | 0 | 860417 | 860.417 | 9176.03 | -755181 | -23.8087 | -22.8121 | -21.5913
[20 empty] | 7984 | 2020-11-29 15:00 | 7984 | 11 | 29 | 16 | 48084.169 | 48.0842 | 76.2908 | 909960 | 1.0974 | 3.7445 | 0 | 851503 | 851.503 | 8386.01 | -738841 | 77.2653 | 935828 | 1.2006 | 4.0965 | 0 | 912644 | 912.644 | 9979.78 | -799787 | 78.4918 | 971101 | 1.306 | 4.4561 | 0 | 877371 | 877.371 | 9174.39 | -769491 | 28.2066 | 29.1811 | 30.4076
[20 empty] | 7985 | 2020-11-29 16:00 | 7985 | 11 | 29 | 17 | 0 | 0 | 75.9828 | 875514 | 1.0974 | 3.7445 | 0 | 841909 | 841.909 | 8385.98 | -732333 | 77.2185 | 904295 | 1.2006 | 4.0965 | 0 | 907935 | 907.935 | 9979.75 | -798115 | 78.5649 | 941540 | 1.306 | 4.4561 | 0 | 870690 | 870.69 | 9174.37 | -765651 | 75.9828 | 77.2185 | 78.5649
[20 empty] | 7986 | 2020-11-29 17:00 | 7986 | 11 | 29 | 18 | 0 | 0 | 14.6733 | 33897.8 | 0 | 0 | 0 | 0 | 0 | 0 | 0 | 14.6733 | 33897.8 | 0 | 0 | 0 | 0 | 0 | 0 | 0 | 14.6733 | 33897.8 | 0 | 0 | 0 | 0 | 0 | 0 | 0 | 14.6733 | 14.6733 | 14.6733
[20 empty] | 7987 | 2020-11-29 18:00 | 7987 | 11 | 29 | 19 | 0 | 0 | 13.7561 | 33897.8 | 0 | 0 | 0 | 0 | 0 | 0 | 0 | 13.7561 | 33897.8 | 0 | 0 | 0 | 0 | 0 | 0 | 0 | 13.7561 | 33897.8 | 0 | 0 | 0 | 0 | 0 | 0 | 0 | 13.7561 | 13.7561 | 13.7561
[20 empty] | 7988 | 2020-11-29 19:00 | 7988 | 11 | 29 | 20 | 0 | 0 | 10.3718 | 33897.8 | 0 | 0 | 0 | 0 | 0 | 0 | 0 | 10.3718 | 33897.8 | 0 | 0 | 0 | 0 | 0 | 0 | 0 | 10.3718 | 33897.8 | 0 | 0 | 0 | 0 | 0 | 0 | 0 | 10.3718 | 10.3718 | 10.3718
[20 empty] | 7989 | 2020-11-29 20:00 | 7989 | 11 | 29 | 21 | 0 | 0 | 8.8603 | 11682.2 | 0 | 0 | 0 | 0 | 0 | 0 | 0 | 8.8603 | 11682.2 | 0 | 0 | 0 | 0 | 0 | 0 | 0 | 8.8603 | 11682.2 | 0 | 0 | 0 | 0 | 0 | 0 | 0 | 8.8603 | 8.8603 | 8.8603
[20 empty] | 7990 | 2020-11-29 21:00 | 7990 | 11 | 29 | 22 | 0 | 0 | 7.3488 | 11682.2 | 0 | 0 | 0 | 0 | 0 | 0 | 0 | 7.3488 | 11682.2 | 0 | 0 | 0 | 0 | 0 | 0 | 0 | 7.3488 | 11682.2 | 0 | 0 | 0 | 0 | 0 | 0 | 0 | 7.3488 | 7.3488 | 7.3488
[20 empty] | 7991 | 2020-11-29 22:00 | 7991 | 11 | 29 | 23 | 0 | 0 | 7.3488 | 11682.2 | 0 | 0 | 0 | 0 | 0 | 0 | 0 | 7.3488 | 11682.2 | 0 | 0 | 0 | 0 | 0 | 0 | 0 | 7.3488 | 11682.2 | 0 | 0 | 0 | 0 | 0 | 0 | 0 | 7.3488 | 7.3488 | 7.3488
[20 empty] | 7992 | 2020-11-29 23:00 | 7992 | 11 | 29 | 24 | 0 | 0 | 7.3488 | 11828.9 | 0 | 0 | 0 | 0 | 0 | 0 | 0 | 7.3488 | 11828.9 | 0 | 0 | 0 | 0 | 0 | 0 | 0 | 7.3488 | 11828.9 | 0 | 0 | 0 | 0 | 0 | 0 | 0 | 7.3488 | 7.3488 | 7.3488
[20 empty] | 7993 | 2020-11-30 | 7993 | 11 | 30 | 1 | 0 | 0 | 7.3488 | 11828.9 | 0 | 0 | 0 | 0 | 0 | 0 | 0 | 7.3488 | 11828.9 | 0 | 0 | 0 | 0 | 0 | 0 | 0 | 7.3488 | 11828.9 | 0 | 0 | 0 | 0 | 0 | 0 | 0 | 7.3488 | 7.3488 | 7.3488
[20 empty] | 7994 | 2020-11-30 01:00 | 7994 | 11 | 30 | 2 | 0 | 0 | 7.3488 | 11828.9 | 0 | 0 | 0 | 0 | 0 | 0 | 0 | 7.3488 | 11828.9 | 0 | 0 | 0 | 0 | 0 | 0 | 0 | 7.3488 | 11828.9 | 0 | 0 | 0 | 0 | 0 | 0 | 0 | 7.3488 | 7.3488 | 7.3488
[20 empty] | 7995 | 2020-11-30 02:00 | 7995 | 11 | 30 | 3 | 0 | 0 | 7.3488 | 12048.8 | 0 | 0 | 0 | 0 | 0 | 0 | 0 | 7.3488 | 12048.8 | 0 | 0 | 0 | 0 | 0 | 0 | 0 | 7.3488 | 12048.8 | 0 | 0 | 0 | 0 | 0 | 0 | 0 | 7.3488 | 7.3488 | 7.3488
[20 empty] | 7996 | 2020-11-30 03:00 | 7996 | 11 | 30 | 4 | 0 | 0 | 7.3488 | 11975.5 | 0 | 0 | 0 | 0 | 0 | 0 | 0 | 7.3488 | 11975.5 | 0 | 0 | 0 | 0 | 0 | 0 | 0 | 7.3488 | 11975.5 | 0 | 0 | 0 | 0 | 0 | 0 | 0 | 7.3488 | 7.3488 | 7.3488
[20 empty] | 7997 | 2020-11-30 04:00 | 7997 | 11 | 30 | 5 | 0 | 0 | 34.2999 | 897250 | 14.4234 | 49.2126 | 0 | 885274 | 885.274 | 110215 | -686366 | 36.8111 | 938165 | 15.8223 | 53.9857 | 0 | 981048 | 981.048 | 131744 | -783042 | 39.446 | 993023 | 17.2408 | 58.8256 | 0 | 926189 | 926.189 | 120905 | -736213 | 34.2999 | 36.8111 | 39.446
[20 empty] | 7998 | 2020-11-30 05:00 | 7998 | 11 | 30 | 6 | 0 | 0 | 39.4374 | 796482 | 18.0563 | 61.6081 | 0 | 784360 | 784.36 | 137976 | -670141 | 42.6841 | 833364 | 20.1998 | 68.9217 | 0 | 863528 | 863.528 | 171202 | -747981 | 46.0964 | 875650 | 22.4045 | 76.4442 | 0 | 821242 | 821.242 | 154355 | -710632 | 39.4374 | 42.6841 | 46.0964
[20 empty] | 7999 | 2020-11-30 06:00 | 7999 | 11 | 30 | 7 | 0 | 0 | 42.0694 | 794808 | 18.5721 | 63.368 | 0 | 760250 | 760.25 | 141917 | -649796 | 45.307 | 828698 | 20.7108 | 70.6652 | 0 | 835264 | 835.264 | 175028 | -722938 | 48.7077 | 869822 | 22.9052 | 78.1525 | 0 | 794140 | 794.14 | 158259 | -686710 | 42.0694 | 45.307 | 48.7077
[20 empty] | 8000 | 2020-11-30 07:00 | 8000 | 11 | 30 | 8 | 0 | 0 | 98.7181 | 881300 | 0.87416 | 2.9826 | 0 | 797031 | 797.031 | 6679.8 | -686293 | 99.7592 | 929877 | 0.97106 | 3.3133 | 0 | 902168 | 902.168 | 8178.96 | -790337 | 100.863 | 986436 | 1.0703 | 3.652 | 0 | 845609 | 845.609 | 7420.25 | -738522 | 98.7181 | 99.7592 | 100.863
[20 empty] | 8001 | 2020-11-30 08:00 | 8001 | 11 | 30 | 9 | 46317.59 | 46.3176 | 134.01 | 991957 | 1.098 | 3.7465 | 0 | 908055 | 908.055 | 8390.61 | -807699 | 134.784 | 1037980 | 1.2013 | 4.0987 | 0 | 1010530 | 1010.53 | 9985.24 | -913357 | 135.725 | 1094430 | 1.3067 | 4.4586 | 0 | 954080 | 954.08 | 9179.42 | -860383 | 87.6924 | 88.4664 | 89.4074
[20 empty] | 8002 | 2020-11-30 09:00 | 8002 | 11 | 30 | 10 | 88485.172 | 88.4852 | 141.186 | 908562 | 1.2564 | 4.2869 | 0 | 849665 | 849.665 | 9600.87 | -742814 | 141.917 | 952268 | 1.3596 | 4.6388 | 0 | 946469 | 946.469 | 11194.1 | -840504 | 142.917 | 1005370 | 1.4649 | 4.9983 | 0 | 893371 | 893.371 | 10389 | -791573 | 52.7008 | 53.4318 | 54.4318
[20 empty] | 8003 | 2020-11-30 10:00 | 8003 | 11 | 30 | 11 | 64659.027 | 64.659 | 140.839 | 888816 | 1.0974 | 3.7445 | 0 | 829919 | 829.919 | 8385.98 | -719958 | 141.499 | 931706 | 1.2006 | 4.0965 | 0 | 924634 | 924.634 | 9979.75 | -814805 | 142.478 | 983531 | 1.306 | 4.4561 | 0 | 872810 | 872.81 | 9174.36 | -767434 | 76.18 | 76.84 | 77.819
[20 empty] | 8004 | 2020-11-30 11:00 | 8004 | 11 | 30 | 12 | 184093.289 | 184.0933 | 120.835 | 920786 | 1.0972 | 3.7438 | 0 | 794127 | 794.127 | 8384.42 | -690605 | 121.78 | 957837 | 1.2004 | 4.0957 | 0 | 876135 | 876.135 | 9977.89 | -771798 | 122.964 | 1002790 | 1.3058 | 4.4553 | 0 | 831178 | 831.178 | 9172.66 | -731230 | -63.2583 | -62.3133 | -61.1293
[20 empty] | 8005 | 2020-11-30 12:00 | 8005 | 11 | 30 | 13 | 180456.529 | 180.4565 | 144.058 | 852584 | 1.0982 | 3.7472 | 0 | 725925 | 725.925 | 8392.18 | -620117 | 145.068 | 885531 | 1.2015 | 4.0995 | 0 | 799062 | 799.062 | 9987.11 | -690712 | 146.298 | 925721 | 1.307 | 4.4594 | 0 | 758872 | 758.872 | 9181.15 | -655311 | -36.3985 | -35.3885 | -34.1585
[20 empty] | 8006 | 2020-11-30 13:00 | 8006 | 11 | 30 | 14 | 132198.94 | 132.1989 | 95.7879 | 810744 | 1.0975 | 3.7445 | 0 | 715060 | 715.06 | 8386.05 | -607581 | 96.8291 | 838693 | 1.2006 | 4.0965 | 0 | 777270 | 777.27 | 9979.83 | -667390 | 98.0519 | 872954 | 1.306 | 4.4561 | 0 | 743009 | 743.009 | 9174.44 | -637811 | -36.411 | -35.3698 | -34.147
[20 empty] | 8007 | 2020-11-30 14:00 | 8007 | 11 | 30 | 15 | 108816.206 | 108.8162 | 90.8627 | 774508 | 1.0985 | 3.7479 | 0 | 715978 | 715.978 | 8393.8 | -608524 | 91.895 | 799994 | 1.2017 | 4.1003 | 0 | 774169 | 774.169 | 9989.06 | -664278 | 93.1089 | 832699 | 1.3072 | 4.4603 | 0 | 741464 | 741.464 | 9182.92 | -636327 | -17.9535 | -16.9212 | -15.7073
[20 empty] | 8008 | 2020-11-30 15:00 | 8008 | 11 | 30 | 16 | 45413.178 | 45.4132 | 76.0061 | 803667 | 1.0977 | 3.7452 | 0 | 745064 | 745.064 | 8387.63 | -635033 | 77.0284 | 830582 | 1.2008 | 4.0973 | 0 | 806605 | 806.605 | 9981.71 | -694538 | 78.2716 | 865208 | 1.3063 | 4.457 | 0 | 771979 | 771.979 | 9176.16 | -664749 | 30.5929 | 31.6152 | 32.8584
[20 empty] | 8009 | 2020-11-30 16:00 | 8009 | 11 | 30 | 17 | 0 | 0 | 75.8208 | 777043 | 1.0975 | 3.7445 | 0 | 743292 | 743.292 | 8386.06 | -635048 | 77.057 | 807118 | 1.2006 | 4.0965 | 0 | 810915 | 810.915 | 9979.83 | -700526 | 78.4033 | 844666 | 1.306 | 4.4561 | 0 | 773367 | 773.367 | 9174.43 | -667783 | 75.8208 | 77.057 | 78.4033
[20 empty] | 8010 | 2020-11-30 17:00 | 8010 | 11 | 30 | 18 | 0 | 0 | 14.6733 | 33751.1 | 0 | 0 | 0 | 0 | 0 | 0 | 0 | 14.6733 | 33751.1 | 0 | 0 | 0 | 0 | 0 | 0 | 0 | 14.6733 | 33751.1 | 0 | 0 | 0 | 0 | 0 | 0 | 0 | 14.6733 | 14.6733 | 14.6733
[20 empty] | 8011 | 2020-11-30 18:00 | 8011 | 11 | 30 | 19 | 0 | 0 | 13.7561 | 33677.8 | 0 | 0 | 0 | 0 | 0 | 0 | 0 | 13.7561 | 33677.8 | 0 | 0 | 0 | 0 | 0 | 0 | 0 | 13.7561 | 33677.8 | 0 | 0 | 0 | 0 | 0 | 0 | 0 | 13.7561 | 13.7561 | 13.7561
[20 empty] | 8012 | 2020-11-30 19:00 | 8012 | 11 | 30 | 20 | 0 | 0 | 10.3718 | 33604.4 | 0 | 0 | 0 | 0 | 0 | 0 | 0 | 10.3718 | 33604.4 | 0 | 0 | 0 | 0 | 0 | 0 | 0 | 10.3718 | 33604.4 | 0 | 0 | 0 | 0 | 0 | 0 | 0 | 10.3718 | 10.3718 | 10.3718
[20 empty] | 8013 | 2020-11-30 20:00 | 8013 | 11 | 30 | 21 | 0 | 0 | 8.8603 | 11168.9 | 0 | 0 | 0 | 0 | 0 | 0 | 0 | 8.8603 | 11168.9 | 0 | 0 | 0 | 0 | 0 | 0 | 0 | 8.8603 | 11168.9 | 0 | 0 | 0 | 0 | 0 | 0 | 0 | 8.8603 | 8.8603 | 8.8603
[20 empty] | 8014 | 2020-11-30 21:00 | 8014 | 11 | 30 | 22 | 0 | 0 | 7.3488 | 10802.3 | 0 | 0 | 0 | 0 | 0 | 0 | 0 | 7.3488 | 10802.3 | 0 | 0 | 0 | 0 | 0 | 0 | 0 | 7.3488 | 10802.3 | 0 | 0 | 0 | 0 | 0 | 0 | 0 | 7.3488 | 7.3488 | 7.3488
[20 empty] | 8015 | 2020-11-30 22:00 | 8015 | 11 | 30 | 23 | 0 | 0 | 7.3488 | 10509 | 0 | 0 | 0 | 0 | 0 | 0 | 0 | 7.3488 | 10509 | 0 | 0 | 0 | 0 | 0 | 0 | 0 | 7.3488 | 10509 | 0 | 0 | 0 | 0 | 0 | 0 | 0 | 7.3488 | 7.3488 | 7.3488
[20 empty] | 8016 | 2020-11-30 23:00 | 8016 | 11 | 30 | 24 | 0 | 0 | 7.3488 | 10215.6 | 0 | 0 | 0 | 0 | 0 | 0 | 0 | 7.3488 | 10215.6 | 0 | 0 | 0 | 0 | 0 | 0 | 0 | 7.3488 | 10215.6 | 0 | 0 | 0 | 0 | 0 | 0 | 0 | 7.3488 | 7.3488 | 7.3488
[20 empty] | 8017 | 2020-12-01 | 8017 | 12 | 1 | 1 | 0 | 0 | 7.3488 | 9995.67 | 0 | 0 | 0 | 0 | 0 | 0 | 0 | 7.3488 | 9995.67 | 0 | 0 | 0 | 0 | 0 | 0 | 0 | 7.3488 | 9995.67 | 0 | 0 | 0 | 0 | 0 | 0 | 0 | 7.3488 | 7.3488 | 7.3488
[20 empty] | 8018 | 2020-12-01 01:00 | 8018 | 12 | 1 | 2 | 0 | 0 | 7.3488 | 10069 | 0 | 0 | 0 | 0 | 0 | 0 | 0 | 7.3488 | 10069 | 0 | 0 | 0 | 0 | 0 | 0 | 0 | 7.3488 | 10069 | 0 | 0 | 0 | 0 | 0 | 0 | 0 | 7.3488 | 7.3488 | 7.3488
[20 empty] | 8019 | 2020-12-01 02:00 | 8019 | 12 | 1 | 3 | 0 | 0 | 7.3488 | 10142.3 | 0 | 0 | 0 | 0 | 0 | 0 | 0 | 7.3488 | 10142.3 | 0 | 0 | 0 | 0 | 0 | 0 | 0 | 7.3488 | 10142.3 | 0 | 0 | 0 | 0 | 0 | 0 | 0 | 7.3488 | 7.3488 | 7.3488
[20 empty] | 8020 | 2020-12-01 03:00 | 8020 | 12 | 1 | 4 | 0 | 0 | 7.3488 | 10142.3 | 0 | 0 | 0 | 0 | 0 | 0 | 0 | 7.3488 | 10142.3 | 0 | 0 | 0 | 0 | 0 | 0 | 0 | 7.3488 | 10142.3 | 0 | 0 | 0 | 0 | 0 | 0 | 0 | 7.3488 | 7.3488 | 7.3488
[20 empty] | 8021 | 2020-12-01 04:00 | 8021 | 12 | 1 | 5 | 0 | 0 | 38.0406 | 722839 | 18.0346 | 61.5341 | 0 | 712697 | 712.697 | 137810 | -552559 | 40.9764 | 743548 | 19.8797 | 67.8295 | 0 | 765039 | 765.039 | 166325 | -602848 | 44.0644 | 775181 | 21.7663 | 74.2666 | 0 | 733406 | 733.406 | 151909 | -578004 | 38.0406 | 40.9764 | 44.0644
[20 empty] | 8022 | 2020-12-01 05:00 | 8022 | 12 | 1 | 6 | 0 | 0 | 42.0014 | 610336 | 20.5525 | 70.1251 | 0 | 600193 | 600.193 | 157050 | -499561 | 45.3725 | 631110 | 22.8325 | 77.9045 | 0 | 646395 | 646.395 | 192398 | -542123 | 48.9175 | 656538 | 25.1783 | 85.9084 | 0 | 620967 | 620.967 | 174472 | -521129 | 42.0014 | 45.3725 | 48.9175
[20 empty] | 8023 | 2020-12-01 06:00 | 8023 | 12 | 1 | 7 | 0 | 0 | 44.2455 | 599170 | 20.6966 | 70.6168 | 0 | 566666 | 566.666 | 158151 | -468816 | 47.6109 | 619213 | 22.9728 | 78.3832 | 0 | 611060 | 611.06 | 193412 | -509575 | 51.1474 | 643565 | 25.311 | 86.3611 | 0 | 586709 | 586.709 | 175544 | -489481 | 44.2455 | 47.6109 | 51.1474
[20 empty] | 8024 | 2020-12-01 07:00 | 8024 | 12 | 1 | 8 | 11009.698 | 11.0097 | 98.583 | 582308 | 0.87456 | 2.984 | 0 | 500094 | 500.094 | 6682.88 | -408938 | 99.5863 | 604719 | 0.97151 | 3.3148 | 0 | 548703 | 548.703 | 8182.79 | -452662 | 100.71 | 630916 | 1.0709 | 3.6537 | 0 | 522505 | 522.505 | 7423.67 | -430898 | 87.5733 | 88.5766 | 89.7003
[20 empty] | 8025 | 2020-12-01 08:00 | 8025 | 12 | 1 | 9 | 78249.783 | 78.2498 | 134.19 | 680850 | 2.0194 | 6.8903 | 0 | 598783 | 598.783 | 15431.2 | -498007 | 134.896 | 703677 | 2.2093 | 7.538 | 0 | 649519 | 649.519 | 18363.9 | -544918 | 135.914 | 731586 | 2.4032 | 8.1998 | 0 | 621610 | 621.61 | 16881.9 | -521585 | 55.9402 | 56.6462 | 57.6642
[20 empty] | 8026 | 2020-12-01 09:00 | 8026 | 12 | 1 | 10 | 106786.055 | 106.7861 | 139.266 | 579978 | 1.8658 | 6.366 | 0 | 522841 | 522.841 | 14257.1 | -427728 | 140.21 | 594919 | 2.0412 | 6.9644 | 0 | 556994 | 556.994 | 16966.6 | -458459 | 141.375 | 614130 | 2.2203 | 7.5758 | 0 | 537783 | 537.783 | 15597.3 | -443185 | 32.4799 | 33.4239 | 34.5889
[20 empty] | 8027 | 2020-12-01 10:00 | 8027 | 12 | 1 | 11 | 92323.923 | 92.3239 | 141.023 | 530218 | 1.8391 | 6.2749 | 0 | 473081 | 473.081 | 14053.2 | -383302 | 141.865 | 544698 | 2.0145 | 6.8734 | 0 | 505684 | 505.684 | 16971.4 | -412972 | 143.077 | 562820 | 2.221 | 7.578 | 0 | 487562 | 487.562 | 15393.5 | -398235 | 48.6991 | 49.5411 | 50.7531
[20 empty] | 8028 | 2020-12-01 11:00 | 8028 | 12 | 1 | 12 | 121862.925 | 121.8629 | 122.112 | 574906 | 1.7364 | 5.9244 | 0 | 448247 | 448.247 | 13268.2 | -362184 | 122.883 | 589300 | 1.902 | 6.4895 | 0 | 480085 | 480.085 | 15826.5 | -389925 | 123.895 | 606744 | 2.0711 | 7.0668 | 0 | 462641 | 462.641 | 14533.7 | -376151 | 0.24907 | 1.0201 | 2.0321
[20 empty] | 8029 | 2020-12-01 12:00 | 8029 | 12 | 1 | 13 | 118670.787 | 118.6708 | 146.112 | 502183 | 1.7369 | 5.9262 | 0 | 375524 | 375.524 | 13272 | -299419 | 146.912 | 516939 | 1.9025 | 6.4914 | 0 | 407001 | 407.001 | 15831.2 | -326111 | 147.913 | 533660 | 2.0718 | 7.0688 | 0 | 390280 | 390.28 | 14538 | -312805 | 27.4412 | 28.2412 | 29.2422
[20 empty] | 8030 | 2020-12-01 13:00 | 8030 | 12 | 1 | 14 | 102320.135 | 102.3201 | 98.1047 | 462621 | 1.7369 | 5.9262 | 0 | 371252 | 371.252 | 13272 | -295802 | 98.9601 | 477960 | 1.9025 | 6.4914 | 0 | 403963 | 403.963 | 15831.2 | -323595 | 99.9578 | 495333 | 2.0718 | 7.0688 | 0 | 386590 | 386.59 | 14538 | -309715 | -4.2154 | -3.36 | -2.3623
[20 empty] | 8031 | 2020-12-01 14:00 | 8031 | 12 | 1 | 15 | 79308.552 | 79.3086 | 93.4297 | 427960 | 1.5087 | 5.1475 | 0 | 370824 | 370.824 | 11528.3 | -295235 | 94.3751 | 444786 | 1.6526 | 5.6387 | 0 | 406554 | 406.554 | 13752 | -325664 | 95.4534 | 463690 | 1.7997 | 6.1405 | 0 | 387650 | 387.65 | 12628.3 | -310458 | 14.1211 | 15.0665 | 16.1448
[20 empty] | 8032 | 2020-12-01 15:00 | 8032 | 12 | 1 | 16 | 43691.344 | 43.6913 | 77.9042 | 467305 | 1.5839 | 5.4042 | 0 | 410095 | 410.095 | 12103 | -328637 | 79.1279 | 486309 | 1.735 | 5.9199 | 0 | 450158 | 450.158 | 14437.7 | -362828 | 80.4611 | 507367 | 1.8894 | 6.4466 | 0 | 429099 | 429.099 | 13257.9 | -345755 | 34.2129 | 35.4366 | 36.7698
[20 empty] | 8033 | 2020-12-01 16:00 | 8033 | 12 | 1 | 17 | 0 | 0 | 75.9498 | 432897 | 1.583 | 5.4012 | 0 | 400540 | 400.54 | 12096.3 | -320640 | 77.2245 | 452261 | 1.734 | 5.9165 | 0 | 441308 | 441.308 | 14429.6 | -355364 | 78.6081 | 473665 | 1.8883 | 6.4431 | 0 | 419904 | 419.904 | 13250.5 | -338021 | 75.9498 | 77.2245 | 78.6081
[20 empty] | 8034 | 2020-12-01 17:00 | 8034 | 12 | 1 | 18 | 0 | 0 | 14.6733 | 32284.3 | 0 | 0 | 0 | 0 | 0 | 0 | 0 | 14.6733 | 32284.3 | 0 | 0 | 0 | 0 | 0 | 0 | 0 | 14.6733 | 32284.3 | 0 | 0 | 0 | 0 | 0 | 0 | 0 | 14.6733 | 14.6733 | 14.6733
[20 empty] | 8035 | 2020-12-01 18:00 | 8035 | 12 | 1 | 19 | 0 | 0 | 13.7561 | 32284.3 | 0 | 0 | 0 | 0 | 0 | 0 | 0 | 13.7561 | 32284.3 | 0 | 0 | 0 | 0 | 0 | 0 | 0 | 13.7561 | 32284.3 | 0 | 0 | 0 | 0 | 0 | 0 | 0 | 13.7561 | 13.7561 | 13.7561
[20 empty] | 8036 | 2020-12-01 19:00 | 8036 | 12 | 1 | 20 | 0 | 0 | 10.3718 | 32284.3 | 0 | 0 | 0 | 0 | 0 | 0 | 0 | 10.3718 | 32284.3 | 0 | 0 | 0 | 0 | 0 | 0 | 0 | 10.3718 | 32284.3 | 0 | 0 | 0 | 0 | 0 | 0 | 0 | 10.3718 | 10.3718 | 10.3718
[20 empty] | 8037 | 2020-12-01 20:00 | 8037 | 12 | 1 | 21 | 0 | 0 | 8.8603 | 9922.34 | 0 | 0 | 0 | 0 | 0 | 0 | 0 | 8.8603 | 9922.34 | 0 | 0 | 0 | 0 | 0 | 0 | 0 | 8.8603 | 9922.34 | 0 | 0 | 0 | 0 | 0 | 0 | 0 | 8.8603 | 8.8603 | 8.8603
[20 empty] | 8038 | 2020-12-01 21:00 | 8038 | 12 | 1 | 22 | 0 | 0 | 7.3488 | 9995.67 | 0 | 0 | 0 | 0 | 0 | 0 | 0 | 7.3488 | 9995.67 | 0 | 0 | 0 | 0 | 0 | 0 | 0 | 7.3488 | 9995.67 | 0 | 0 | 0 | 0 | 0 | 0 | 0 | 7.3488 | 7.3488 | 7.3488
[20 empty] | 8039 | 2020-12-01 22:00 | 8039 | 12 | 1 | 23 | 0 | 0 | 7.3488 | 9995.67 | 0 | 0 | 0 | 0 | 0 | 0 | 0 | 7.3488 | 9995.67 | 0 | 0 | 0 | 0 | 0 | 0 | 0 | 7.3488 | 9995.67 | 0 | 0 | 0 | 0 | 0 | 0 | 0 | 7.3488 | 7.3488 | 7.3488
[20 empty] | 8040 | 2020-12-01 23:00 | 8040 | 12 | 1 | 24 | 0 | 0 | 7.3488 | 9922.34 | 0 | 0 | 0 | 0 | 0 | 0 | 0 | 7.3488 | 9922.34 | 0 | 0 | 0 | 0 | 0 | 0 | 0 | 7.3488 | 9922.34 | 0 | 0 | 0 | 0 | 0 | 0 | 0 | 7.3488 | 7.3488 | 7.3488
[20 empty] | 8041 | 2020-12-02 | 8041 | 12 | 2 | 1 | 0 | 0 | 7.3488 | 9922.34 | 0 | 0 | 0 | 0 | 0 | 0 | 0 | 7.3488 | 9922.34 | 0 | 0 | 0 | 0 | 0 | 0 | 0 | 7.3488 | 9922.34 | 0 | 0 | 0 | 0 | 0 | 0 | 0 | 7.3488 | 7.3488 | 7.3488
[20 empty] | 8042 | 2020-12-02 01:00 | 8042 | 12 | 2 | 2 | 0 | 0 | 7.3488 | 9849.01 | 0 | 0 | 0 | 0 | 0 | 0 | 0 | 7.3488 | 9849.01 | 0 | 0 | 0 | 0 | 0 | 0 | 0 | 7.3488 | 9849.01 | 0 | 0 | 0 | 0 | 0 | 0 | 0 | 7.3488 | 7.3488 | 7.3488
[20 empty] | 8043 | 2020-12-02 02:00 | 8043 | 12 | 2 | 3 | 0 | 0 | 7.3488 | 9922.34 | 0 | 0 | 0 | 0 | 0 | 0 | 0 | 7.3488 | 9922.34 | 0 | 0 | 0 | 0 | 0 | 0 | 0 | 7.3488 | 9922.34 | 0 | 0 | 0 | 0 | 0 | 0 | 0 | 7.3488 | 7.3488 | 7.3488
[20 empty] | 8044 | 2020-12-02 03:00 | 8044 | 12 | 2 | 4 | 0 | 0 | 7.3488 | 9922.34 | 0 | 0 | 0 | 0 | 0 | 0 | 0 | 7.3488 | 9922.34 | 0 | 0 | 0 | 0 | 0 | 0 | 0 | 7.3488 | 9922.34 | 0 | 0 | 0 | 0 | 0 | 0 | 0 | 7.3488 | 7.3488 | 7.3488
[20 empty] | 8045 | 2020-12-02 04:00 | 8045 | 12 | 2 | 5 | 0 | 0 | 23.674 | 360357 | 9.7974 | 33.4288 | 0 | 350434 | 350.434 | 74866 | -201125 | 24.9775 | 367170 | 10.6566 | 36.3603 | 0 | 373031 | 373.031 | 87996.3 | -219881 | 26.3642 | 382954 | 11.5157 | 39.2916 | 0 | 357248 | 357.248 | 81431.2 | -210584 | 23.674 | 24.9775 | 26.3642
[20 empty] | 8046 | 2020-12-02 05:00 | 8046 | 12 | 2 | 6 | 0 | 0 | 23.7128 | 305093 | 8.8555 | 30.2149 | 0 | 295024 | 295.024 | 67668.2 | -231282 | 24.9757 | 318693 | 9.6962 | 33.0835 | 0 | 323959 | 323.959 | 80492.6 | -255835 | 26.3155 | 334028 | 10.5337 | 35.941 | 0 | 308624 | 308.624 | 74092.7 | -243696 | 23.7128 | 24.9757 | 26.3155
[20 empty] | 8047 | 2020-12-02 06:00 | 8047 | 12 | 2 | 7 | 0 | 0 | 20.1921 | 298087 | 5.1413 | 17.5422 | 0 | 265656 | 265.656 | 39286.9 | -205331 | 20.7839 | 308715 | 5.5504 | 18.9381 | 0 | 378102 | 378.102 | 81355.8 | -301502 | 28.7112 | 410533 | 10.6467 | 36.3265 | 0 | 276284 | 276.284 | 42413.1 | -215176 | 20.1921 | 20.7839 | 28.7112
[20 empty] | 8048 | 2020-12-02 07:00 | 8048 | 12 | 2 | 8 | 0 | 0 | 98.3022 | 435715 | 0.8582 | 2.9282 | 0 | 353574 | 353.574 | 6557.82 | -280856 | 99.4183 | 462401 | 0.97041 | 3.311 | 0 | 395871 | 395.871 | 8175.35 | -316688 | 100.496 | 478012 | 1.0699 | 3.6504 | 0 | 380261 | 380.261 | 7415.29 | -304554 | 98.3022 | 99.4183 | 100.496
[20 empty] | 8049 | 2020-12-02 08:00 | 8049 | 12 | 2 | 9 | 12163.053 | 12.1631 | 133.549 | 510117 | 1.0794 | 3.6828 | 0 | 427977 | 427.977 | 8247.95 | -342455 | 134.298 | 534264 | 1.1823 | 4.0339 | 0 | 473497 | 473.497 | 9837.44 | -382062 | 135.207 | 555637 | 1.2874 | 4.3926 | 0 | 452124 | 452.124 | 9034.21 | -364602 | 121.3859 | 122.1349 | 123.0439
[20 empty] | 8050 | 2020-12-02 09:00 | 8050 | 12 | 2 | 10 | 18289.858 | 18.2899 | 139.542 | 396624 | 1.0805 | 3.6868 | 0 | 339415 | 339.415 | 8256.76 | -268197 | 140.269 | 418913 | 1.1835 | 4.0382 | 0 | 382053 | 382.053 | 9847.95 | -304436 | 141.253 | 439263 | 1.2888 | 4.3972 | 0 | 361704 | 361.704 | 9043.85 | -288021 | 121.2521 | 121.9791 | 122.9631
[20 empty] | 8051 | 2020-12-02 10:00 | 8051 | 12 | 2 | 11 | 42119.385 | 42.1194 | 140.492 | 358294 | 1.0561 | 3.6036 | 0 | 301084 | 301.084 | 8070.5 | -235525 | 141.14 | 378668 | 1.1629 | 3.968 | 0 | 340166 | 340.166 | 9687.98 | -268810 | 142.026 | 397376 | 1.2678 | 4.3258 | 0 | 321458 | 321.458 | 8886.59 | -253770 | 98.3726 | 99.0206 | 99.9066
[20 empty] | 8052 | 2020-12-02 11:00 | 8052 | 12 | 2 | 12 | 46626.575 | 46.6266 | 120.983 | 397706 | 1.0443 | 3.5633 | 0 | 271048 | 271.048 | 7980.16 | -209903 | 121.761 | 411831 | 1.1581 | 3.9515 | 0 | 298078 | 298.078 | 9682.66 | -232892 | 122.777 | 424737 | 1.2671 | 4.3234 | 0 | 285172 | 285.172 | 8849.65 | -222808 | 74.3564 | 75.1344 | 76.1504
[20 empty] | 8053 | 2020-12-02 12:00 | 8053 | 12 | 2 | 13 | 166664.447 | 166.6644 | 143 | 328300 | 0.91795 | 3.1321 | 0 | 201641 | 201.641 | 7014.45 | -150439 | 144 | 335488 | 1.0516 | 3.5881 | 0 | 216097 | 216.097 | 8919.65 | -162574 | 145.132 | 342756 | 1.1673 | 3.9828 | 0 | 208829 | 208.829 | 8035.7 | -157362 | -23.6644 | -22.6644 | -21.5324
[20 empty] | 8054 | 2020-12-02 13:00 | 8054 | 12 | 2 | 14 | 140740.548 | 140.7405 | 94.3137 | 295217 | 0.90928 | 3.1024 | 0 | 203703 | 203.703 | 6948.14 | -152057 | 95.2053 | 302051 | 1.0125 | 3.4546 | 0 | 217285 | 217.285 | 7934.06 | -163470 | 95.8266 | 308798 | 1.0383 | 3.5427 | 0 | 210538 | 210.538 | 7736.86 | -158741 | -46.4268 | -45.5352 | -44.9139
[20 empty] | 8055 | 2020-12-02 14:00 | 8055 | 12 | 2 | 15 | 96037.992 | 96.038 | 89.8926 | 300238 | 0.907 | 3.0947 | 0 | 242809 | 242.809 | 6930.79 | -185346 | 90.6523 | 314235 | 1.011 | 3.4495 | 0 | 270964 | 270.964 | 8473.75 | -209408 | 91.6235 | 328393 | 1.1089 | 3.7837 | 0 | 256806 | 256.806 | 7725.35 | -198177 | -6.1454 | -5.3857 | -4.4145
[20 empty] | 8056 | 2020-12-02 15:00 | 8056 | 12 | 2 | 16 | 37540.068 | 37.5401 | 75.4066 | 349655 | 0.95293 | 3.2514 | 0 | 292152 | 292.152 | 7281.72 | -227720 | 76.5802 | 368184 | 1.0902 | 3.7196 | 0 | 329345 | 329.345 | 9285.26 | -259434 | 77.8032 | 386848 | 1.2151 | 4.146 | 0 | 310681 | 310.681 | 8330.35 | -244423 | 37.8665 | 39.0401 | 40.2631
[20 empty] | 8057 | 2020-12-02 16:00 | 8057 | 12 | 2 | 17 | 0 | 0 | 74.9525 | 328376 | 1.0253 | 3.4984 | 0 | 295725 | 295.725 | 7834.89 | -230755 | 76.3113 | 348513 | 1.1475 | 3.9151 | 0 | 336320 | 336.32 | 9569.15 | -265373 | 77.6428 | 368971 | 1.2523 | 4.2728 | 0 | 315862 | 315.862 | 8768.18 | -248828 | 74.9525 | 76.3113 | 77.6428
[20 empty] | 8058 | 2020-12-02 17:00 | 8058 | 12 | 2 | 18 | 0 | 0 | 14.6733 | 32724.3 | 0 | 0 | 0 | 0 | 0 | 0 | 0 | 14.6733 | 32724.3 | 0 | 0 | 0 | 0 | 0 | 0 | 0 | 14.6733 | 32724.3 | 0 | 0 | 0 | 0 | 0 | 0 | 0 | 14.6733 | 14.6733 | 14.6733
[20 empty] | 8059 | 2020-12-02 18:00 | 8059 | 12 | 2 | 19 | 0 | 0 | 13.7561 | 32724.3 | 0 | 0 | 0 | 0 | 0 | 0 | 0 | 13.7561 | 32724.3 | 0 | 0 | 0 | 0 | 0 | 0 | 0 | 13.7561 | 32724.3 | 0 | 0 | 0 | 0 | 0 | 0 | 0 | 13.7561 | 13.7561 | 13.7561
[20 empty] | 8060 | 2020-12-02 19:00 | 8060 | 12 | 2 | 20 | 0 | 0 | 10.3718 | 32724.3 | 0 | 0 | 0 | 0 | 0 | 0 | 0 | 10.3718 | 32724.3 | 0 | 0 | 0 | 0 | 0 | 0 | 0 | 10.3718 | 32724.3 | 0 | 0 | 0 | 0 | 0 | 0 | 0 | 10.3718 | 10.3718 | 10.3718
[20 empty] | 8061 | 2020-12-02 20:00 | 8061 | 12 | 2 | 21 | 0 | 0 | 8.8603 | 10582.3 | 0 | 0 | 0 | 0 | 0 | 0 | 0 | 8.8603 | 10582.3 | 0 | 0 | 0 | 0 | 0 | 0 | 0 | 8.8603 | 10582.3 | 0 | 0 | 0 | 0 | 0 | 0 | 0 | 8.8603 | 8.8603 | 8.8603
[20 empty] | 8062 | 2020-12-02 21:00 | 8062 | 12 | 2 | 22 | 0 | 0 | 7.3488 | 10655.6 | 0 | 0 | 0 | 0 | 0 | 0 | 0 | 7.3488 | 10655.6 | 0 | 0 | 0 | 0 | 0 | 0 | 0 | 7.3488 | 10655.6 | 0 | 0 | 0 | 0 | 0 | 0 | 0 | 7.3488 | 7.3488 | 7.3488
[20 empty] | 8063 | 2020-12-02 22:00 | 8063 | 12 | 2 | 23 | 0 | 0 | 7.3488 | 10655.6 | 0 | 0 | 0 | 0 | 0 | 0 | 0 | 7.3488 | 10655.6 | 0 | 0 | 0 | 0 | 0 | 0 | 0 | 7.3488 | 10655.6 | 0 | 0 | 0 | 0 | 0 | 0 | 0 | 7.3488 | 7.3488 | 7.3488
[20 empty] | 8064 | 2020-12-02 23:00 | 8064 | 12 | 2 | 24 | 0 | 0 | 7.3488 | 10802.3 | 0 | 0 | 0 | 0 | 0 | 0 | 0 | 7.3488 | 10802.3 | 0 | 0 | 0 | 0 | 0 | 0 | 0 | 7.3488 | 10802.3 | 0 | 0 | 0 | 0 | 0 | 0 | 0 | 7.3488 | 7.3488 | 7.3488
[20 empty] | 8065 | 2020-12-03 | 8065 | 12 | 3 | 1 | 0 | 0 | 7.3488 | 10875.6 | 0 | 0 | 0 | 0 | 0 | 0 | 0 | 7.3488 | 10875.6 | 0 | 0 | 0 | 0 | 0 | 0 | 0 | 7.3488 | 10875.6 | 0 | 0 | 0 | 0 | 0 | 0 | 0 | 7.3488 | 7.3488 | 7.3488
[20 empty] | 8066 | 2020-12-03 01:00 | 8066 | 12 | 3 | 2 | 0 | 0 | 7.3488 | 10875.6 | 0 | 0 | 0 | 0 | 0 | 0 | 0 | 7.3488 | 10875.6 | 0 | 0 | 0 | 0 | 0 | 0 | 0 | 7.3488 | 10875.6 | 0 | 0 | 0 | 0 | 0 | 0 | 0 | 7.3488 | 7.3488 | 7.3488
[20 empty] | 8067 | 2020-12-03 02:00 | 8067 | 12 | 3 | 3 | 0 | 0 | 7.3488 | 10948.9 | 0 | 0 | 0 | 0 | 0 | 0 | 0 | 7.3488 | 10948.9 | 0 | 0 | 0 | 0 | 0 | 0 | 0 | 7.3488 | 10948.9 | 0 | 0 | 0 | 0 | 0 | 0 | 0 | 7.3488 | 7.3488 | 7.3488
[20 empty] | 8068 | 2020-12-03 03:00 | 8068 | 12 | 3 | 4 | 0 | 0 | 7.3488 | 10875.6 | 0 | 0 | 0 | 0 | 0 | 0 | 0 | 7.3488 | 10875.6 | 0 | 0 | 0 | 0 | 0 | 0 | 0 | 7.3488 | 10875.6 | 0 | 0 | 0 | 0 | 0 | 0 | 0 | 7.3488 | 7.3488 | 7.3488
[20 empty] | 8069 | 2020-12-03 04:00 | 8069 | 12 | 3 | 5 | 0 | 0 | 15.8601 | 289890 | 4.748 | 16.2 | 0 | 279014 | 279.014 | 36281.1 | -129272 | 16.5846 | 292873 | 5.2306 | 17.8468 | 0 | 381289 | 381.289 | 87545.2 | -216257 | 26.2571 | 392165 | 11.4567 | 39.0903 | 0 | 281997 | 281.997 | 39969.2 | -135700 | 15.8601 | 16.5846 | 26.2571
[20 empty] | 8070 | 2020-12-03 05:00 | 8070 | 12 | 3 | 6 | 0 | 0 | 15.8793 | 240563 | 3.7782 | 12.8913 | 0 | 229541 | 229.541 | 28870.9 | -172078 | 24.804 | 336626 | 9.5645 | 32.6339 | 0 | 336579 | 336.579 | 82328.5 | -262852 | 26.5103 | 347602 | 10.774 | 36.7609 | 0 | 325603 | 325.603 | 73085.8 | -254945 | 15.8793 | 24.804 | 26.5103
[20 empty] | 8071 | 2020-12-03 06:00 | 8071 | 12 | 3 | 7 | 0 | 0 | 20.0352 | 313504 | 5.0071 | 17.0841 | 0 | 280193 | 280.193 | 38260.9 | -218510 | 20.944 | 319678 | 5.7381 | 19.5783 | 0 | 298708 | 298.708 | 47054.1 | -234528 | 21.6293 | 332019 | 6.1578 | 21.0104 | 0 | 286366 | 286.366 | 43846.8 | -224730 | 20.0352 | 20.944 | 21.6293
[20 empty] | 8072 | 2020-12-03 07:00 | 8072 | 12 | 3 | 8 | 3942.468 | 3.9425 | 98.3055 | 529817 | 0.84532 | 2.8842 | 0 | 446797 | 446.797 | 6459.42 | -359844 | 99.4087 | 568571 | 0.95172 | 3.2473 | 0 | 525529 | 525.529 | 8043.06 | -429962 | 100.536 | 608550 | 1.0526 | 3.5913 | 0 | 485550 | 485.55 | 7272.49 | -395850 | 94.363 | 95.4662 | 96.5935
[20 empty] | 8073 | 2020-12-03 08:00 | 8073 | 12 | 3 | 9 | 47871.165 | 47.8712 | 133.231 | 578211 | 1.0628 | 3.6264 | 0 | 495410 | 495.41 | 8121.49 | -407548 | 133.956 | 614022 | 1.1697 | 3.9908 | 0 | 569852 | 569.852 | 9848.11 | -475428 | 134.947 | 652652 | 1.2888 | 4.3973 | 0 | 531222 | 531.222 | 8937.78 | -441933 | 85.3598 | 86.0848 | 87.0758
[20 empty] | 8074 | 2020-12-03 09:00 | 8074 | 12 | 3 | 10 | 74467.301 | 74.4673 | 138.788 | 458057 | 1.0261 | 3.501 | 0 | 400261 | 400.261 | 7840.74 | -322868 | 139.469 | 492584 | 1.131 | 3.859 | 0 | 469273 | 469.273 | 9508.34 | -382393 | 140.498 | 527070 | 1.2443 | 4.2456 | 0 | 434788 | 434.788 | 8642.57 | -353219 | 64.3207 | 65.0017 | 66.0307
[20 empty] | 8075 | 2020-12-03 10:00 | 8075 | 12 | 3 | 11 | 129535.129 | 129.5351 | 139.638 | 429585 | 0.9695 | 3.3079 | 0 | 371789 | 371.789 | 7408.31 | -295659 | 140.618 | 461360 | 1.1226 | 3.8304 | 0 | 436426 | 436.426 | 9383.36 | -350774 | 141.579 | 494222 | 1.228 | 4.1898 | 0 | 403563 | 403.563 | 8578.53 | -323645 | 10.1029 | 11.0829 | 12.0439
[20 empty] | 8076 | 2020-12-03 11:00 | 8076 | 12 | 3 | 12 | 173085.919 | 173.0859 | 120.243 | 452240 | 0.96949 | 3.3079 | 0 | 325581 | 325.581 | 7408.27 | -261261 | 120.948 | 475685 | 1.0705 | 3.6527 | 0 | 373088 | 373.088 | 9234.91 | -301713 | 122.19 | 499747 | 1.2085 | 4.1235 | 0 | 349026 | 349.026 | 8180.46 | -281950 | -52.8429 | -52.1379 | -50.8959
[20 empty] | 8077 | 2020-12-03 12:00 | 8077 | 12 | 3 | 13 | 167899.428 | 167.8994 | 142.957 | 372307 | 0.92991 | 3.1729 | 0 | 245648 | 245.648 | 7105.84 | -187965 | 143.758 | 386536 | 1.0298 | 3.5137 | 0 | 275525 | 275.525 | 8650.63 | -213301 | 144.874 | 402184 | 1.1321 | 3.8626 | 0 | 259877 | 259.877 | 7869.18 | -200926 | -24.9424 | -24.1414 | -23.0254
[20 empty] | 8078 | 2020-12-03 13:00 | 8078 | 12 | 3 | 14 | 147027.053 | 147.0271 | 93.9382 | 336214 | 0.88531 | 3.0207 | 0 | 243715 | 243.715 | 6765 | -186158 | 95.2381 | 348070 | 1.0294 | 3.5124 | 0 | 269014 | 269.014 | 8652.25 | -207559 | 96.4377 | 361513 | 1.1323 | 3.8634 | 0 | 255571 | 255.571 | 7866.19 | -197082 | -53.0889 | -51.789 | -50.5894
[20 empty] | 8079 | 2020-12-03 14:00 | 8079 | 12 | 3 | 15 | 100598.968 | 100.599 | 89.093 | 306043 | 0.88133 | 3.0071 | 0 | 248613 | 248.613 | 6734.62 | -190334 | 90.172 | 318076 | 1.0029 | 3.422 | 0 | 274257 | 274.257 | 8636.92 | -212191 | 91.5138 | 331687 | 1.1303 | 3.8565 | 0 | 260646 | 260.646 | 7663.89 | -201494 | -11.506 | -10.427 | -9.0852
[20 empty] | 8080 | 2020-12-03 15:00 | 8080 | 12 | 3 | 16 | 39845.672 | 39.8457 | 74.6235 | 353139 | 0.8986 | 3.066 | 0 | 295636 | 295.636 | 6866.52 | -230832 | 75.7306 | 369186 | 1.029 | 3.5111 | 0 | 329214 | 329.214 | 8644.9 | -259482 | 76.8595 | 386717 | 1.1313 | 3.8601 | 0 | 311683 | 311.683 | 7863.23 | -245421 | 34.7778 | 35.8849 | 37.0138
[20 empty] | 8081 | 2020-12-03 16:00 | 8081 | 12 | 3 | 17 | 0 | 0 | 74.3222 | 331671 | 0.92895 | 3.1696 | 0 | 299020 | 299.02 | 7098.45 | -233469 | 75.531 | 349806 | 1.0288 | 3.5104 | 0 | 336978 | 336.978 | 8784.93 | -265868 | 76.97 | 369628 | 1.1497 | 3.9226 | 0 | 317155 | 317.155 | 7861.8 | -249851 | 74.3222 | 75.531 | 76.97
[20 empty] | 8082 | 2020-12-03 17:00 | 8082 | 12 | 3 | 18 | 0 | 0 | 14.6733 | 32797.7 | 0 | 0 | 0 | 0 | 0 | 0 | 0 | 14.6733 | 32797.7 | 0 | 0 | 0 | 0 | 0 | 0 | 0 | 14.6733 | 32797.7 | 0 | 0 | 0 | 0 | 0 | 0 | 0 | 14.6733 | 14.6733 | 14.6733
[20 empty] | 8083 | 2020-12-03 18:00 | 8083 | 12 | 3 | 19 | 0 | 0 | 13.7561 | 32797.7 | 0 | 0 | 0 | 0 | 0 | 0 | 0 | 13.7561 | 32797.7 | 0 | 0 | 0 | 0 | 0 | 0 | 0 | 13.7561 | 32797.7 | 0 | 0 | 0 | 0 | 0 | 0 | 0 | 13.7561 | 13.7561 | 13.7561
[20 empty] | 8084 | 2020-12-03 19:00 | 8084 | 12 | 3 | 20 | 0 | 0 | 10.3718 | 32797.7 | 0 | 0 | 0 | 0 | 0 | 0 | 0 | 10.3718 | 32797.7 | 0 | 0 | 0 | 0 | 0 | 0 | 0 | 10.3718 | 32797.7 | 0 | 0 | 0 | 0 | 0 | 0 | 0 | 10.3718 | 10.3718 | 10.3718
[20 empty] | 8085 | 2020-12-03 20:00 | 8085 | 12 | 3 | 21 | 0 | 0 | 8.8603 | 10582.3 | 0 | 0 | 0 | 0 | 0 | 0 | 0 | 8.8603 | 10582.3 | 0 | 0 | 0 | 0 | 0 | 0 | 0 | 8.8603 | 10582.3 | 0 | 0 | 0 | 0 | 0 | 0 | 0 | 8.8603 | 8.8603 | 8.8603
[20 empty] | 8086 | 2020-12-03 21:00 | 8086 | 12 | 3 | 22 | 0 | 0 | 7.3488 | 10655.6 | 0 | 0 | 0 | 0 | 0 | 0 | 0 | 7.3488 | 10655.6 | 0 | 0 | 0 | 0 | 0 | 0 | 0 | 7.3488 | 10655.6 | 0 | 0 | 0 | 0 | 0 | 0 | 0 | 7.3488 | 7.3488 | 7.3488
[20 empty] | 8087 | 2020-12-03 22:00 | 8087 | 12 | 3 | 23 | 0 | 0 | 7.3488 | 10655.6 | 0 | 0 | 0 | 0 | 0 | 0 | 0 | 7.3488 | 10655.6 | 0 | 0 | 0 | 0 | 0 | 0 | 0 | 7.3488 | 10655.6 | 0 | 0 | 0 | 0 | 0 | 0 | 0 | 7.3488 | 7.3488 | 7.3488
[20 empty] | 8088 | 2020-12-03 23:00 | 8088 | 12 | 3 | 24 | 0 | 0 | 7.3488 | 10728.9 | 0 | 0 | 0 | 0 | 0 | 0 | 0 | 7.3488 | 10728.9 | 0 | 0 | 0 | 0 | 0 | 0 | 0 | 7.3488 | 10728.9 | 0 | 0 | 0 | 0 | 0 | 0 | 0 | 7.3488 | 7.3488 | 7.3488
[20 empty] | 8089 | 2020-12-04 | 8089 | 12 | 4 | 1 | 0 | 0 | 7.8094 | 10728.9 | 0 | 0 | 0 | 0 | 0 | 0 | 0 | 7.8094 | 10728.9 | 0 | 0 | 0 | 0 | 0 | 0 | 0 | 7.8094 | 10728.9 | 0 | 0 | 0 | 0 | 0 | 0 | 0 | 7.8094 | 7.8094 | 7.8094
[20 empty] | 8090 | 2020-12-04 01:00 | 8090 | 12 | 4 | 2 | 0 | 0 | 7.8094 | 10728.9 | 0 | 0 | 0 | 0 | 0 | 0 | 0 | 7.8094 | 10728.9 | 0 | 0 | 0 | 0 | 0 | 0 | 0 | 7.8094 | 10728.9 | 0 | 0 | 0 | 0 | 0 | 0 | 0 | 7.8094 | 7.8094 | 7.8094
[20 empty] | 8091 | 2020-12-04 02:00 | 8091 | 12 | 4 | 3 | 0 | 0 | 7.8094 | 10728.9 | 0 | 0 | 0 | 0 | 0 | 0 | 0 | 7.8094 | 10728.9 | 0 | 0 | 0 | 0 | 0 | 0 | 0 | 7.8094 | 10728.9 | 0 | 0 | 0 | 0 | 0 | 0 | 0 | 7.8094 | 7.8094 | 7.8094
[20 empty] | 8092 | 2020-12-04 03:00 | 8092 | 12 | 4 | 4 | 0 | 0 | 7.8094 | 10802.3 | 0 | 0 | 0 | 0 | 0 | 0 | 0 | 7.8094 | 10802.3 | 0 | 0 | 0 | 0 | 0 | 0 | 0 | 7.8094 | 10802.3 | 0 | 0 | 0 | 0 | 0 | 0 | 0 | 7.8094 | 7.8094 | 7.8094
[20 empty] | 8093 | 2020-12-04 04:00 | 8093 | 12 | 4 | 5 | 0 | 0 | 7.8094 | 10802.3 | 0 | 0 | 0 | 0 | 0 | 0 | 0 | 7.8094 | 10802.3 | 0 | 0 | 0 | 0 | 0 | 0 | 0 | 7.8094 | 10802.3 | 0 | 0 | 0 | 0 | 0 | 0 | 0 | 7.8094 | 7.8094 | 7.8094
[20 empty] | 8094 | 2020-12-04 05:00 | 8094 | 12 | 4 | 6 | 0 | 0 | 7.8094 | 10948.9 | 0 | 0 | 0 | 0 | 0 | 0 | 0 | 7.8094 | 10948.9 | 0 | 0 | 0 | 0 | 0 | 0 | 0 | 7.8094 | 10948.9 | 0 | 0 | 0 | 0 | 0 | 0 | 0 | 7.8094 | 7.8094 | 7.8094
[20 empty] | 8095 | 2020-12-04 06:00 | 8095 | 12 | 4 | 7 | 0 | 0 | 7.8094 | 10948.9 | 0 | 0 | 0 | 0 | 0 | 0 | 0 | 7.8094 | 10948.9 | 0 | 0 | 0 | 0 | 0 | 0 | 0 | 7.8094 | 10948.9 | 0 | 0 | 0 | 0 | 0 | 0 | 0 | 7.8094 | 7.8094 | 7.8094
[20 empty] | 8096 | 2020-12-04 07:00 | 8096 | 12 | 4 | 8 | 4494.395 | 4.4944 | 7.8081 | 10948.9 | 0 | 0 | 0 | 0 | 0 | 0 | 0 | 7.8078 | 10948.9 | 0 | 0 | 0 | 0 | 0 | 0 | 0 | 7.8076 | 10948.9 | 0 | 0 | 0 | 0 | 0 | 0 | 0 | 3.3137 | 3.3134 | 3.3132
[20 empty] | 8097 | 2020-12-04 08:00 | 8097 | 12 | 4 | 9 | 19459.255 | 19.4593 | 7.8043 | 10802.3 | 0 | 0 | 0 | 0 | 0 | 0 | 0 | 7.8029 | 10802.3 | 0 | 0 | 0 | 0 | 0 | 0 | 0 | 7.8023 | 10802.3 | 0 | 0 | 0 | 0 | 0 | 0 | 0 | -11.6549 | -11.6563 | -11.6569
[20 empty] | 8098 | 2020-12-04 09:00 | 8098 | 12 | 4 | 10 | 122542.575 | 122.5426 | 7.8033 | 10655.6 | 0 | 0 | 0 | 0 | 0 | 0 | 0 | 7.8027 | 10655.6 | 0 | 0 | 0 | 0 | 0 | 0 | 0 | 7.8022 | 10655.6 | 0 | 0 | 0 | 0 | 0 | 0 | 0 | -114.7392 | -114.7399 | -114.7403
[20 empty] | 8099 | 2020-12-04 10:00 | 8099 | 12 | 4 | 11 | 160679.895 | 160.6799 | 7.8016 | 10655.6 | 0 | 0 | 0 | 0 | 0 | 0 | 0 | 7.8005 | 10655.6 | 0 | 0 | 0 | 0 | 0 | 0 | 0 | 7.8002 | 10655.6 | 0 | 0 | 0 | 0 | 0 | 0 | 0 | -152.8783 | -152.8794 | -152.8797
[20 empty] | 8100 | 2020-12-04 11:00 | 8100 | 12 | 4 | 12 | 172949.007 | 172.949 | 7.7993 | 10582.3 | 0 | 0 | 0 | 0 | 0 | 0 | 0 | 7.7993 | 10582.3 | 0 | 0 | 0 | 0 | 0 | 0 | 0 | 7.7993 | 10582.3 | 0 | 0 | 0 | 0 | 0 | 0 | 0 | -165.1497 | -165.1497 | -165.1497
[20 empty] | 8101 | 2020-12-04 12:00 | 8101 | 12 | 4 | 13 | 52013.194 | 52.0132 | 7.7993 | 10509 | 0 | 0 | 0 | 0 | 0 | 0 | 0 | 7.7993 | 10509 | 0 | 0 | 0 | 0 | 0 | 0 | 0 | 7.7993 | 10509 | 0 | 0 | 0 | 0 | 0 | 0 | 0 | -44.2139 | -44.2139 | -44.2139
[20 empty] | 8102 | 2020-12-04 13:00 | 8102 | 12 | 4 | 14 | 42087.305 | 42.0873 | 7.7993 | 10509 | 0 | 0 | 0 | 0 | 0 | 0 | 0 | 7.7993 | 10509 | 0 | 0 | 0 | 0 | 0 | 0 | 0 | 7.7993 | 10509 | 0 | 0 | 0 | 0 | 0 | 0 | 0 | -34.288 | -34.288 | -34.288
[20 empty] | 8103 | 2020-12-04 14:00 | 8103 | 12 | 4 | 15 | 47612.222 | 47.6122 | 7.7993 | 10435.6 | 0 | 0 | 0 | 0 | 0 | 0 | 0 | 7.7993 | 10435.6 | 0 | 0 | 0 | 0 | 0 | 0 | 0 | 7.7993 | 10435.6 | 0 | 0 | 0 | 0 | 0 | 0 | 0 | -39.8129 | -39.8129 | -39.8129
[20 empty] | 8104 | 2020-12-04 15:00 | 8104 | 12 | 4 | 16 | 17958.267 | 17.9583 | 7.7993 | 10582.3 | 0 | 0 | 0 | 0 | 0 | 0 | 0 | 7.7993 | 10582.3 | 0 | 0 | 0 | 0 | 0 | 0 | 0 | 7.7993 | 10582.3 | 0 | 0 | 0 | 0 | 0 | 0 | 0 | -10.1589 | -10.1589 | -10.1589
[20 empty] | 8105 | 2020-12-04 16:00 | 8105 | 12 | 4 | 17 | 0 | 0 | 7.8094 | 10582.3 | 0 | 0 | 0 | 0 | 0 | 0 | 0 | 7.8094 | 10582.3 | 0 | 0 | 0 | 0 | 0 | 0 | 0 | 7.8094 | 10582.3 | 0 | 0 | 0 | 0 | 0 | 0 | 0 | 7.8094 | 7.8094 | 7.8094
[20 empty] | 8106 | 2020-12-04 17:00 | 8106 | 12 | 4 | 18 | 0 | 0 | 7.8094 | 10728.9 | 0 | 0 | 0 | 0 | 0 | 0 | 0 | 7.8094 | 10728.9 | 0 | 0 | 0 | 0 | 0 | 0 | 0 | 7.8094 | 10728.9 | 0 | 0 | 0 | 0 | 0 | 0 | 0 | 7.8094 | 7.8094 | 7.8094
[20 empty] | 8107 | 2020-12-04 18:00 | 8107 | 12 | 4 | 19 | 0 | 0 | 7.8094 | 10728.9 | 0 | 0 | 0 | 0 | 0 | 0 | 0 | 7.8094 | 10728.9 | 0 | 0 | 0 | 0 | 0 | 0 | 0 | 7.8094 | 10728.9 | 0 | 0 | 0 | 0 | 0 | 0 | 0 | 7.8094 | 7.8094 | 7.8094
[20 empty] | 8108 | 2020-12-04 19:00 | 8108 | 12 | 4 | 20 | 0 | 0 | 7.8094 | 10728.9 | 0 | 0 | 0 | 0 | 0 | 0 | 0 | 7.8094 | 10728.9 | 0 | 0 | 0 | 0 | 0 | 0 | 0 | 7.8094 | 10728.9 | 0 | 0 | 0 | 0 | 0 | 0 | 0 | 7.8094 | 7.8094 | 7.8094
[20 empty] | 8109 | 2020-12-04 20:00 | 8109 | 12 | 4 | 21 | 0 | 0 | 7.8094 | 10802.3 | 0 | 0 | 0 | 0 | 0 | 0 | 0 | 7.8094 | 10802.3 | 0 | 0 | 0 | 0 | 0 | 0 | 0 | 7.8094 | 10802.3 | 0 | 0 | 0 | 0 | 0 | 0 | 0 | 7.8094 | 7.8094 | 7.8094
[20 empty] | 8110 | 2020-12-04 21:00 | 8110 | 12 | 4 | 22 | 0 | 0 | 7.8094 | 10802.3 | 0 | 0 | 0 | 0 | 0 | 0 | 0 | 7.8094 | 10802.3 | 0 | 0 | 0 | 0 | 0 | 0 | 0 | 7.8094 | 10802.3 | 0 | 0 | 0 | 0 | 0 | 0 | 0 | 7.8094 | 7.8094 | 7.8094
[20 empty] | 8111 | 2020-12-04 22:00 | 8111 | 12 | 4 | 23 | 0 | 0 | 7.8094 | 10802.3 | 0 | 0 | 0 | 0 | 0 | 0 | 0 | 7.8094 | 10802.3 | 0 | 0 | 0 | 0 | 0 | 0 | 0 | 7.8094 | 10802.3 | 0 | 0 | 0 | 0 | 0 | 0 | 0 | 7.8094 | 7.8094 | 7.8094
[20 empty] | 8112 | 2020-12-04 23:00 | 8112 | 12 | 4 | 24 | 0 | 0 | 7.8094 | 10802.3 | 0 | 0 | 0 | 0 | 0 | 0 | 0 | 7.8094 | 10802.3 | 0 | 0 | 0 | 0 | 0 | 0 | 0 | 7.8094 | 10802.3 | 0 | 0 | 0 | 0 | 0 | 0 | 0 | 7.8094 | 7.8094 | 7.8094
[20 empty] | 8113 | 2020-12-05 | 8113 | 12 | 5 | 1 | 0 | 0 | 7.8094 | 10875.6 | 0 | 0 | 0 | 0 | 0 | 0 | 0 | 7.8094 | 10875.6 | 0 | 0 | 0 | 0 | 0 | 0 | 0 | 7.8094 | 10875.6 | 0 | 0 | 0 | 0 | 0 | 0 | 0 | 7.8094 | 7.8094 | 7.8094
[20 empty] | 8114 | 2020-12-05 01:00 | 8114 | 12 | 5 | 2 | 0 | 0 | 7.8094 | 10875.6 | 0 | 0 | 0 | 0 | 0 | 0 | 0 | 7.8094 | 10875.6 | 0 | 0 | 0 | 0 | 0 | 0 | 0 | 7.8094 | 10875.6 | 0 | 0 | 0 | 0 | 0 | 0 | 0 | 7.8094 | 7.8094 | 7.8094
[20 empty] | 8115 | 2020-12-05 02:00 | 8115 | 12 | 5 | 3 | 0 | 0 | 7.8094 | 10875.6 | 0 | 0 | 0 | 0 | 0 | 0 | 0 | 7.8094 | 10875.6 | 0 | 0 | 0 | 0 | 0 | 0 | 0 | 7.8094 | 10875.6 | 0 | 0 | 0 | 0 | 0 | 0 | 0 | 7.8094 | 7.8094 | 7.8094
[20 empty] | 8116 | 2020-12-05 03:00 | 8116 | 12 | 5 | 4 | 0 | 0 | 7.8094 | 10948.9 | 0 | 0 | 0 | 0 | 0 | 0 | 0 | 7.8094 | 10948.9 | 0 | 0 | 0 | 0 | 0 | 0 | 0 | 7.8094 | 10948.9 | 0 | 0 | 0 | 0 | 0 | 0 | 0 | 7.8094 | 7.8094 | 7.8094
[20 empty] | 8117 | 2020-12-05 04:00 | 8117 | 12 | 5 | 5 | 0 | 0 | 7.8094 | 10948.9 | 0 | 0 | 0 | 0 | 0 | 0 | 0 | 7.8094 | 10948.9 | 0 | 0 | 0 | 0 | 0 | 0 | 0 | 7.8094 | 10948.9 | 0 | 0 | 0 | 0 | 0 | 0 | 0 | 7.8094 | 7.8094 | 7.8094
[20 empty] | 8118 | 2020-12-05 05:00 | 8118 | 12 | 5 | 6 | 0 | 0 | 7.8094 | 11022.3 | 0 | 0 | 0 | 0 | 0 | 0 | 0 | 7.8094 | 11022.3 | 0 | 0 | 0 | 0 | 0 | 0 | 0 | 7.8094 | 11022.3 | 0 | 0 | 0 | 0 | 0 | 0 | 0 | 7.8094 | 7.8094 | 7.8094
[20 empty] | 8119 | 2020-12-05 06:00 | 8119 | 12 | 5 | 7 | 0 | 0 | 7.8094 | 11095.6 | 0 | 0 | 0 | 0 | 0 | 0 | 0 | 7.8094 | 11095.6 | 0 | 0 | 0 | 0 | 0 | 0 | 0 | 7.8094 | 11095.6 | 0 | 0 | 0 | 0 | 0 | 0 | 0 | 7.8094 | 7.8094 | 7.8094
[20 empty] | 8120 | 2020-12-05 07:00 | 8120 | 12 | 5 | 8 | 0 | 0 | 7.8081 | 11095.6 | 0 | 0 | 0 | 0 | 0 | 0 | 0 | 7.8078 | 11095.6 | 0 | 0 | 0 | 0 | 0 | 0 | 0 | 7.8076 | 11095.6 | 0 | 0 | 0 | 0 | 0 | 0 | 0 | 7.8081 | 7.8078 | 7.8076
[20 empty] | 8121 | 2020-12-05 08:00 | 8121 | 12 | 5 | 9 | 11833.723 | 11.8337 | 7.8042 | 11022.3 | 0 | 0 | 0 | 0 | 0 | 0 | 0 | 7.8027 | 11022.3 | 0 | 0 | 0 | 0 | 0 | 0 | 0 | 7.8022 | 11022.3 | 0 | 0 | 0 | 0 | 0 | 0 | 0 | -4.0295 | -4.031 | -4.0315
[20 empty] | 8122 | 2020-12-05 09:00 | 8122 | 12 | 5 | 10 | 29727.417 | 29.7274 | 7.8012 | 10875.6 | 0 | 0 | 0 | 0 | 0 | 0 | 0 | 7.8 | 10875.6 | 0 | 0 | 0 | 0 | 0 | 0 | 0 | 7.7997 | 10875.6 | 0 | 0 | 0 | 0 | 0 | 0 | 0 | -21.9262 | -21.9274 | -21.9277
[20 empty] | 8123 | 2020-12-05 10:00 | 8123 | 12 | 5 | 11 | 39135.877 | 39.1359 | 7.8016 | 10875.6 | 0 | 0 | 0 | 0 | 0 | 0 | 0 | 7.8004 | 10875.6 | 0 | 0 | 0 | 0 | 0 | 0 | 0 | 7.8001 | 10875.6 | 0 | 0 | 0 | 0 | 0 | 0 | 0 | -31.3343 | -31.3355 | -31.3357
[20 empty] | 8124 | 2020-12-05 11:00 | 8124 | 12 | 5 | 12 | 53202.489 | 53.2025 | 7.7998 | 10655.6 | 0 | 0 | 0 | 0 | 0 | 0 | 0 | 7.7993 | 10655.6 | 0 | 0 | 0 | 0 | 0 | 0 | 0 | 7.7993 | 10655.6 | 0 | 0 | 0 | 0 | 0 | 0 | 0 | -45.4027 | -45.4032 | -45.4032
[20 empty] | 8125 | 2020-12-05 12:00 | 8125 | 12 | 5 | 13 | 42461.13 | 42.4611 | 7.7993 | 10582.3 | 0 | 0 | 0 | 0 | 0 | 0 | 0 | 7.7993 | 10582.3 | 0 | 0 | 0 | 0 | 0 | 0 | 0 | 7.7993 | 10582.3 | 0 | 0 | 0 | 0 | 0 | 0 | 0 | -34.6618 | -34.6618 | -34.6618
[20 empty] | 8126 | 2020-12-05 13:00 | 8126 | 12 | 5 | 14 | 46716.133 | 46.7161 | 7.7993 | 10582.3 | 0 | 0 | 0 | 0 | 0 | 0 | 0 | 7.7993 | 10582.3 | 0 | 0 | 0 | 0 | 0 | 0 | 0 | 7.7993 | 10582.3 | 0 | 0 | 0 | 0 | 0 | 0 | 0 | -38.9168 | -38.9168 | -38.9168
[20 empty] | 8127 | 2020-12-05 14:00 | 8127 | 12 | 5 | 15 | 41165.523 | 41.1655 | 7.7993 | 10582.3 | 0 | 0 | 0 | 0 | 0 | 0 | 0 | 7.7993 | 10582.3 | 0 | 0 | 0 | 0 | 0 | 0 | 0 | 7.7993 | 10582.3 | 0 | 0 | 0 | 0 | 0 | 0 | 0 | -33.3662 | -33.3662 | -33.3662
[20 empty] | 8128 | 2020-12-05 15:00 | 8128 | 12 | 5 | 16 | 4263.427 | 4.2634 | 7.7993 | 10728.9 | 0 | 0 | 0 | 0 | 0 | 0 | 0 | 7.7993 | 10728.9 | 0 | 0 | 0 | 0 | 0 | 0 | 0 | 7.7993 | 10728.9 | 0 | 0 | 0 | 0 | 0 | 0 | 0 | 3.5359 | 3.5359 | 3.5359
[20 empty] | 8129 | 2020-12-05 16:00 | 8129 | 12 | 5 | 17 | 0 | 0 | 7.8094 | 10728.9 | 0 | 0 | 0 | 0 | 0 | 0 | 0 | 7.8094 | 10728.9 | 0 | 0 | 0 | 0 | 0 | 0 | 0 | 7.8094 | 10728.9 | 0 | 0 | 0 | 0 | 0 | 0 | 0 | 7.8094 | 7.8094 | 7.8094
[20 empty] | 8130 | 2020-12-05 17:00 | 8130 | 12 | 5 | 18 | 0 | 0 | 7.8094 | 11022.3 | 0 | 0 | 0 | 0 | 0 | 0 | 0 | 7.8094 | 11022.3 | 0 | 0 | 0 | 0 | 0 | 0 | 0 | 7.8094 | 11022.3 | 0 | 0 | 0 | 0 | 0 | 0 | 0 | 7.8094 | 7.8094 | 7.8094
[20 empty] | 8131 | 2020-12-05 18:00 | 8131 | 12 | 5 | 19 | 0 | 0 | 7.8094 | 11095.6 | 0 | 0 | 0 | 0 | 0 | 0 | 0 | 7.8094 | 11095.6 | 0 | 0 | 0 | 0 | 0 | 0 | 0 | 7.8094 | 11095.6 | 0 | 0 | 0 | 0 | 0 | 0 | 0 | 7.8094 | 7.8094 | 7.8094
[20 empty] | 8132 | 2020-12-05 19:00 | 8132 | 12 | 5 | 20 | 0 | 0 | 7.8094 | 11095.6 | 0 | 0 | 0 | 0 | 0 | 0 | 0 | 7.8094 | 11095.6 | 0 | 0 | 0 | 0 | 0 | 0 | 0 | 7.8094 | 11095.6 | 0 | 0 | 0 | 0 | 0 | 0 | 0 | 7.8094 | 7.8094 | 7.8094
[20 empty] | 8133 | 2020-12-05 20:00 | 8133 | 12 | 5 | 21 | 0 | 0 | 7.8094 | 11095.6 | 0 | 0 | 0 | 0 | 0 | 0 | 0 | 7.8094 | 11095.6 | 0 | 0 | 0 | 0 | 0 | 0 | 0 | 7.8094 | 11095.6 | 0 | 0 | 0 | 0 | 0 | 0 | 0 | 7.8094 | 7.8094 | 7.8094
[20 empty] | 8134 | 2020-12-05 21:00 | 8134 | 12 | 5 | 22 | 0 | 0 | 7.8094 | 11095.6 | 0 | 0 | 0 | 0 | 0 | 0 | 0 | 7.8094 | 11095.6 | 0 | 0 | 0 | 0 | 0 | 0 | 0 | 7.8094 | 11095.6 | 0 | 0 | 0 | 0 | 0 | 0 | 0 | 7.8094 | 7.8094 | 7.8094
[20 empty] | 8135 | 2020-12-05 22:00 | 8135 | 12 | 5 | 23 | 0 | 0 | 7.8094 | 11095.6 | 0 | 0 | 0 | 0 | 0 | 0 | 0 | 7.8094 | 11095.6 | 0 | 0 | 0 | 0 | 0 | 0 | 0 | 7.8094 | 11095.6 | 0 | 0 | 0 | 0 | 0 | 0 | 0 | 7.8094 | 7.8094 | 7.8094
[20 empty] | 8136 | 2020-12-05 23:00 | 8136 | 12 | 5 | 24 | 0 | 0 | 7.8094 | 11022.3 | 0 | 0 | 0 | 0 | 0 | 0 | 0 | 7.8094 | 11022.3 | 0 | 0 | 0 | 0 | 0 | 0 | 0 | 7.8094 | 11022.3 | 0 | 0 | 0 | 0 | 0 | 0 | 0 | 7.8094 | 7.8094 | 7.8094
[20 empty] | 8137 | 2020-12-06 | 8137 | 12 | 6 | 1 | 0 | 0 | 7.3488 | 11022.3 | 0 | 0 | 0 | 0 | 0 | 0 | 0 | 7.3488 | 11022.3 | 0 | 0 | 0 | 0 | 0 | 0 | 0 | 7.3488 | 11022.3 | 0 | 0 | 0 | 0 | 0 | 0 | 0 | 7.3488 | 7.3488 | 7.3488
[20 empty] | 8138 | 2020-12-06 01:00 | 8138 | 12 | 6 | 2 | 0 | 0 | 7.3488 | 11022.3 | 0 | 0 | 0 | 0 | 0 | 0 | 0 | 7.3488 | 11022.3 | 0 | 0 | 0 | 0 | 0 | 0 | 0 | 7.3488 | 11022.3 | 0 | 0 | 0 | 0 | 0 | 0 | 0 | 7.3488 | 7.3488 | 7.3488
[20 empty] | 8139 | 2020-12-06 02:00 | 8139 | 12 | 6 | 3 | 0 | 0 | 7.3488 | 10655.6 | 0 | 0 | 0 | 0 | 0 | 0 | 0 | 7.3488 | 10655.6 | 0 | 0 | 0 | 0 | 0 | 0 | 0 | 7.3488 | 10655.6 | 0 | 0 | 0 | 0 | 0 | 0 | 0 | 7.3488 | 7.3488 | 7.3488
[20 empty] | 8140 | 2020-12-06 03:00 | 8140 | 12 | 6 | 4 | 0 | 0 | 7.3488 | 10728.9 | 0 | 0 | 0 | 0 | 0 | 0 | 0 | 7.3488 | 10728.9 | 0 | 0 | 0 | 0 | 0 | 0 | -22.2938 | 8.6472 | 10728.9 | 0 | 0 | 0 | 0 | 0 | 0 | 0 | 7.3488 | 7.3488 | 8.6472
[20 empty] | 8141 | 2020-12-06 04:00 | 8141 | 12 | 6 | 5 | 0 | 0 | 35.6145 | 884168 | 15.5078 | 52.9126 | 0 | 873365 | 873.365 | 118501 | -674929 | 38.2439 | 916254 | 17.0291 | 58.1033 | 0 | 952096 | 952.096 | 142348 | -758915 | 41.0725 | 962898 | 18.6285 | 63.5604 | 0 | 905452 | 905.452 | 130126 | -715765 | 35.6145 | 38.2439 | 41.0725
[20 empty] | 8142 | 2020-12-06 05:00 | 8142 | 12 | 6 | 6 | 0 | 0 | 40.3478 | 782183 | 18.7856 | 64.0965 | 0 | 771088 | 771.088 | 143549 | -655122 | 43.6549 | 816400 | 20.9842 | 71.5981 | 0 | 844311 | 844.311 | 177951 | -726570 | 47.1717 | 855406 | 23.2877 | 79.4576 | 0 | 805305 | 805.305 | 160349 | -692561 | 40.3478 | 43.6549 | 47.1717
[20 empty] | 8143 | 2020-12-06 06:00 | 8143 | 12 | 6 | 7 | 0 | 0 | 43.1398 | 779842 | 19.4482 | 66.3573 | 0 | 746384 | 746.384 | 148612 | -638249 | 46.4503 | 806505 | 21.6662 | 73.9251 | 0 | 805276 | 805.276 | 182965 | -695582 | 49.9284 | 838734 | 23.9439 | 81.6966 | 0 | 773048 | 773.048 | 165560 | -667910 | 43.1398 | 46.4503 | 49.9284
[20 empty] | 8144 | 2020-12-06 07:00 | 8144 | 12 | 6 | 8 | 0 | 0 | 99.0727 | 816760 | 0.8742 | 2.9828 | 0 | 733666 | 733.666 | 6680.14 | -627390 | 100.162 | 850704 | 0.97111 | 3.3134 | 0 | 808094 | 808.094 | 8179.39 | -699208 | 101.364 | 891188 | 1.0704 | 3.6522 | 0 | 767610 | 767.61 | 7420.62 | -663626 | 99.0727 | 100.162 | 101.364
[20 empty] | 8145 | 2020-12-06 08:00 | 8145 | 12 | 6 | 9 | 0 | 0 | 133.545 | 929933 | 1.0979 | 3.746 | 0 | 846839 | 846.839 | 8389.5 | -738713 | 134.176 | 965184 | 1.2011 | 4.0982 | 0 | 926238 | 926.238 | 9983.93 | -818225 | 135.11 | 1009330 | 1.3066 | 4.458 | 0 | 882090 | 882.09 | 9178.22 | -778704 | 133.545 | 134.176 | 135.11
[20 empty] | 8146 | 2020-12-06 09:00 | 8146 | 12 | 6 | 10 | 16379.128 | 16.3791 | 138.772 | 817888 | 1.0983 | 3.7474 | 0 | 759872 | 759.872 | 8392.6 | -656416 | 139.654 | 850327 | 1.2016 | 4.0997 | 0 | 831577 | 831.577 | 9987.61 | -726363 | 140.755 | 889594 | 1.307 | 4.4596 | 0 | 792311 | 792.311 | 9181.58 | -691682 | 122.3929 | 123.2749 | 124.3759
[20 empty] | 8147 | 2020-12-06 10:00 | 8147 | 12 | 6 | 11 | 9286.927 | 9.2869 | 139.977 | 771726 | 1.0975 | 3.7447 | 0 | 713783 | 713.783 | 8386.48 | -608858 | 140.914 | 799192 | 1.2007 | 4.0967 | 0 | 774662 | 774.662 | 9980.34 | -667232 | 142.075 | 832605 | 1.3061 | 4.4564 | 0 | 741249 | 741.249 | 9174.92 | -638456 | 130.6901 | 131.6271 | 132.7881
[20 empty] | 8148 | 2020-12-06 11:00 | 8148 | 12 | 6 | 12 | 5090.934 | 5.0909 | 120.883 | 792396 | 1.0975 | 3.7447 | 0 | 665737 | 665.737 | 8386.54 | -564710 | 121.798 | 815031 | 1.2007 | 4.0968 | 0 | 716530 | 716.53 | 9980.38 | -612958 | 122.947 | 843189 | 1.3061 | 4.4564 | 0 | 688372 | 688.372 | 9174.94 | -589060 | 115.7921 | 116.7071 | 117.8561
[20 empty] | 8149 | 2020-12-06 12:00 | 8149 | 12 | 6 | 13 | 36873.966 | 36.874 | 144.242 | 674063 | 1.0967 | 3.742 | 0 | 547404 | 547.404 | 8380.39 | -456798 | 145.144 | 688678 | 1.1998 | 4.0938 | 0 | 580537 | 580.537 | 9973.1 | -486863 | 146.285 | 707196 | 1.3051 | 4.4531 | 0 | 562019 | 562.019 | 9168.25 | -471962 | 107.368 | 108.27 | 109.411
[20 empty] | 8150 | 2020-12-06 13:00 | 8150 | 12 | 6 | 14 | 13075.871 | 13.0759 | 95.77 | 613707 | 1.0821 | 3.6922 | 0 | 520647 | 520.647 | 8268.86 | -426683 | 96.8314 | 622154 | 1.2007 | 4.0967 | 0 | 541864 | 541.864 | 9980.35 | -445591 | 97.9939 | 634925 | 1.3061 | 4.4564 | 0 | 529094 | 529.094 | 9174.91 | -436128 | 82.6941 | 83.7555 | 84.918
[20 empty] | 8151 | 2020-12-06 14:00 | 8151 | 12 | 6 | 15 | 6965.337 | 6.9653 | 90.7323 | 551271 | 1.0803 | 3.6861 | 0 | 493695 | 493.695 | 8255.2 | -402013 | 91.8023 | 555120 | 1.1987 | 4.09 | 0 | 505521 | 505.521 | 9963.88 | -412333 | 92.9723 | 563097 | 1.3039 | 4.449 | 0 | 497544 | 497.544 | 9159.77 | -407117 | 83.767 | 84.837 | 86.007
[20 empty] | 8152 | 2020-12-06 15:00 | 8152 | 12 | 6 | 16 | 4975.424 | 4.9754 | 75.8085 | 576609 | 1.0969 | 3.7425 | 0 | 518959 | 518.959 | 8381.63 | -423050 | 76.8586 | 581337 | 1.2 | 4.0944 | 0 | 532700 | 532.7 | 9974.55 | -435182 | 78.0822 | 590349 | 1.3053 | 4.4538 | 0 | 523687 | 523.687 | 9169.59 | -429174 | 70.8331 | 71.8832 | 73.1068
[20 empty] | 8153 | 2020-12-06 16:00 | 8153 | 12 | 6 | 17 | 0 | 0 | 75.6658 | 544324 | 1.0975 | 3.7446 | 0 | 511526 | 511.526 | 8386.25 | -418248 | 76.8835 | 554122 | 1.2006 | 4.0966 | 0 | 535287 | 535.287 | 9980.04 | -439523 | 78.2096 | 568084 | 1.306 | 4.4562 | 0 | 521324 | 521.324 | 9174.64 | -428916 | 75.6658 | 76.8835 | 78.2096
[20 empty] | 8154 | 2020-12-06 17:00 | 8154 | 12 | 6 | 18 | 0 | 0 | 14.6733 | 32944.3 | 0 | 0 | 0 | 0 | 0 | 0 | 0 | 14.6733 | 32944.3 | 0 | 0 | 0 | 0 | 0 | 0 | 0 | 14.6733 | 32944.3 | 0 | 0 | 0 | 0 | 0 | 0 | 0 | 14.6733 | 14.6733 | 14.6733
[20 empty] | 8155 | 2020-12-06 18:00 | 8155 | 12 | 6 | 19 | 0 | 0 | 13.7561 | 33017.7 | 0 | 0 | 0 | 0 | 0 | 0 | 0 | 13.7561 | 33017.7 | 0 | 0 | 0 | 0 | 0 | 0 | 0 | 13.7561 | 33017.7 | 0 | 0 | 0 | 0 | 0 | 0 | 0 | 13.7561 | 13.7561 | 13.7561
[20 empty] | 8156 | 2020-12-06 19:00 | 8156 | 12 | 6 | 20 | 0 | 0 | 10.3718 | 33017.7 | 0 | 0 | 0 | 0 | 0 | 0 | 0 | 10.3718 | 33017.7 | 0 | 0 | 0 | 0 | 0 | 0 | 0 | 10.3718 | 33017.7 | 0 | 0 | 0 | 0 | 0 | 0 | 0 | 10.3718 | 10.3718 | 10.3718
[20 empty] | 8157 | 2020-12-06 20:00 | 8157 | 12 | 6 | 21 | 0 | 0 | 8.8603 | 10655.6 | 0 | 0 | 0 | 0 | 0 | 0 | 0 | 8.8603 | 10655.6 | 0 | 0 | 0 | 0 | 0 | 0 | 0 | 8.8603 | 10655.6 | 0 | 0 | 0 | 0 | 0 | 0 | 0 | 8.8603 | 8.8603 | 8.8603
[20 empty] | 8158 | 2020-12-06 21:00 | 8158 | 12 | 6 | 22 | 0 | 0 | 7.3488 | 10728.9 | 0 | 0 | 0 | 0 | 0 | 0 | 0 | 7.3488 | 10728.9 | 0 | 0 | 0 | 0 | 0 | 0 | 0 | 7.3488 | 10728.9 | 0 | 0 | 0 | 0 | 0 | 0 | 0 | 7.3488 | 7.3488 | 7.3488
[20 empty] | 8159 | 2020-12-06 22:00 | 8159 | 12 | 6 | 23 | 0 | 0 | 7.3488 | 10728.9 | 0 | 0 | 0 | 0 | 0 | 0 | 0 | 7.3488 | 10728.9 | 0 | 0 | 0 | 0 | 0 | 0 | 0 | 7.3488 | 10728.9 | 0 | 0 | 0 | 0 | 0 | 0 | 0 | 7.3488 | 7.3488 | 7.3488
[20 empty] | 8160 | 2020-12-06 23:00 | 8160 | 12 | 6 | 24 | 0 | 0 | 7.3488 | 10802.3 | 0 | 0 | 0 | 0 | 0 | 0 | 0 | 7.3488 | 10802.3 | 0 | 0 | 0 | 0 | 0 | 0 | 0 | 7.3488 | 10802.3 | 0 | 0 | 0 | 0 | 0 | 0 | 0 | 7.3488 | 7.3488 | 7.3488
[20 empty] | 8161 | 2020-12-07 | 8161 | 12 | 7 | 1 | 0 | 0 | 7.3488 | 10875.6 | 0 | 0 | 0 | 0 | 0 | 0 | 0 | 7.3488 | 10875.6 | 0 | 0 | 0 | 0 | 0 | 0 | 0 | 7.3488 | 10875.6 | 0 | 0 | 0 | 0 | 0 | 0 | 0 | 7.3488 | 7.3488 | 7.3488
[20 empty] | 8162 | 2020-12-07 01:00 | 8162 | 12 | 7 | 2 | 0 | 0 | 7.3488 | 10875.6 | 0 | 0 | 0 | 0 | 0 | 0 | 0 | 7.3488 | 10875.6 | 0 | 0 | 0 | 0 | 0 | 0 | 0 | 7.3488 | 10875.6 | 0 | 0 | 0 | 0 | 0 | 0 | 0 | 7.3488 | 7.3488 | 7.3488
[20 empty] | 8163 | 2020-12-07 02:00 | 8163 | 12 | 7 | 3 | 0 | 0 | 7.3488 | 11168.9 | 0 | 0 | 0 | 0 | 0 | 0 | 0 | 7.3488 | 11168.9 | 0 | 0 | 0 | 0 | 0 | 0 | 0 | 7.3488 | 11168.9 | 0 | 0 | 0 | 0 | 0 | 0 | 0 | 7.3488 | 7.3488 | 7.3488
[20 empty] | 8164 | 2020-12-07 03:00 | 8164 | 12 | 7 | 4 | 0 | 0 | 7.3488 | 11242.2 | 0 | 0 | 0 | 0 | 0 | 0 | 0 | 7.3488 | 11242.2 | 0 | 0 | 0 | 0 | 0 | 0 | 0 | 7.3488 | 11242.2 | 0 | 0 | 0 | 0 | 0 | 0 | 0 | 7.3488 | 7.3488 | 7.3488
[20 empty] | 8165 | 2020-12-07 04:00 | 8165 | 12 | 7 | 5 | 0 | 0 | 38.7328 | 732386 | 18.9387 | 64.6188 | 0 | 721144 | 721.144 | 144718 | -519966 | 41.6506 | 754207 | 20.7624 | 70.8413 | 0 | 778733 | 778.733 | 172840 | -574550 | 44.7086 | 789975 | 22.6189 | 77.1757 | 0 | 742964 | 742.964 | 158654 | -547561 | 38.7328 | 41.6506 | 44.7086
[20 empty] | 8166 | 2020-12-07 05:00 | 8166 | 12 | 7 | 6 | 0 | 0 | 30.1842 | 553067 | 13.0347 | 44.4744 | 0 | 541825 | 541.825 | 99603.5 | -445626 | 31.9544 | 574152 | 14.2229 | 48.5285 | 0 | 575384 | 575.384 | 80919.8 | -475832 | 26.599 | 586626 | 10.5896 | 36.1317 | 0 | 562910 | 562.91 | 108683 | -466796 | 30.1842 | 31.9544 | 26.599
[20 empty] | 8167 | 2020-12-07 06:00 | 8167 | 12 | 7 | 7 | 0 | 0 | 32.3546 | 552677 | 13.0837 | 44.6416 | 0 | 519072 | 519.072 | 99977.7 | -424863 | 27.5577 | 562746 | 9.8716 | 33.682 | 0 | 550909 | 550.909 | 81108.2 | -453537 | 28.7441 | 584514 | 10.6143 | 36.216 | 0 | 529142 | 529.142 | 75433.1 | -435868 | 32.3546 | 27.5577 | 28.7441
[20 empty] | 8168 | 2020-12-07 07:00 | 8168 | 12 | 7 | 8 | 0 | 0 | 98.7199 | 626140 | 0.87425 | 2.9829 | 0 | 542825 | 542.825 | 6680.48 | -445935 | 99.8027 | 660622 | 0.97119 | 3.3137 | 0 | 616937 | 616.937 | 8180.07 | -513855 | 100.987 | 700251 | 1.0705 | 3.6525 | 0 | 577308 | 577.308 | 7421.27 | -479596 | 98.7199 | 99.8027 | 100.987
[20 empty] | 8169 | 2020-12-07 08:00 | 8169 | 12 | 7 | 9 | 47125.876 | 47.1259 | 133.518 | 720580 | 1.0983 | 3.7473 | 0 | 637559 | 637.559 | 8392.39 | -539715 | 134.173 | 755046 | 1.2015 | 4.0996 | 0 | 710971 | 710.971 | 9987.34 | -609192 | 135.025 | 793991 | 1.307 | 4.4595 | 0 | 672025 | 672.025 | 9181.35 | -574857 | 86.3921 | 87.0471 | 87.8991
[20 empty] | 8170 | 2020-12-07 09:00 | 8170 | 12 | 7 | 10 | 100914.411 | 100.9144 | 138.475 | 591411 | 1.0819 | 3.6914 | 0 | 533468 | 533.468 | 8267.08 | -443170 | 139.315 | 620349 | 1.185 | 4.0433 | 0 | 595526 | 595.526 | 9860.24 | -500108 | 140.384 | 653469 | 1.2904 | 4.4027 | 0 | 562406 | 562.406 | 9055.17 | -471630 | 37.5606 | 38.4006 | 39.4696
[20 empty] | 8171 | 2020-12-07 10:00 | 8171 | 12 | 7 | 11 | 141188.24 | 141.1882 | 139.693 | 558212 | 1.0821 | 3.6921 | 0 | 500269 | 500.269 | 8268.58 | -407965 | 140.588 | 585287 | 1.1852 | 4.044 | 0 | 558493 | 558.493 | 9862.03 | -460653 | 141.725 | 616436 | 1.2906 | 4.4036 | 0 | 527344 | 527.344 | 9056.79 | -434329 | -1.4952 | -0.60024 | 0.53676
[20 empty] | 8172 | 2020-12-07 11:00 | 8172 | 12 | 7 | 12 | 131393.534 | 131.3935 | 120.326 | 597445 | 1.0821 | 3.6921 | 0 | 470786 | 470.786 | 8268.58 | -384536 | 121.285 | 620223 | 1.1852 | 4.044 | 0 | 519906 | 519.906 | 9862.03 | -428589 | 122.465 | 646565 | 1.2906 | 4.4036 | 0 | 493564 | 493.564 | 9056.79 | -406569 | -11.0675 | -10.1085 | -8.9285
[20 empty] | 8173 | 2020-12-07 12:00 | 8173 | 12 | 7 | 13 | 166677.024 | 166.677 | 143.541 | 536378 | 1.0776 | 3.6769 | 0 | 409719 | 409.719 | 8234.7 | -326577 | 144.575 | 558868 | 1.1852 | 4.044 | 0 | 457139 | 457.139 | 9861.98 | -366859 | 145.781 | 583797 | 1.2906 | 4.4035 | 0 | 432209 | 432.209 | 9056.77 | -346630 | -23.136 | -22.102 | -20.896
[20 empty] | 8174 | 2020-12-07 13:00 | 8174 | 12 | 7 | 14 | 163374.727 | 163.3747 | 95.484 | 504268 | 1.0713 | 3.6554 | 0 | 410632 | 410.632 | 8186.44 | -329178 | 96.451 | 527361 | 1.1808 | 4.0288 | 0 | 458962 | 458.962 | 9861.99 | -370387 | 97.6595 | 552598 | 1.2906 | 4.4035 | 0 | 433724 | 433.724 | 9022.73 | -349756 | -67.8907 | -66.9237 | -65.7152
[20 empty] | 8175 | 2020-12-07 14:00 | 8175 | 12 | 7 | 15 | 113686.946 | 113.6869 | 90.8287 | 477861 | 1.0546 | 3.5984 | 0 | 419991 | 419.991 | 8058.92 | -337111 | 91.7921 | 501972 | 1.181 | 4.0295 | 0 | 470268 | 470.268 | 9863.79 | -380450 | 92.8992 | 528137 | 1.2908 | 4.4043 | 0 | 444102 | 444.102 | 9024.38 | -358772 | -22.8582 | -21.8948 | -20.7877
[20 empty] | 8176 | 2020-12-07 15:00 | 8176 | 12 | 7 | 16 | 47573.922 | 47.5739 | 76.2432 | 514987 | 1.0762 | 3.6722 | 0 | 457117 | 457.117 | 8224.07 | -369002 | 77.2314 | 539093 | 1.1857 | 4.0455 | 0 | 509059 | 509.059 | 9865.71 | -415552 | 78.3138 | 566929 | 1.2911 | 4.4052 | 0 | 481223 | 481.223 | 9060.21 | -392269 | 28.6693 | 29.6575 | 30.7399
[20 empty] | 8177 | 2020-12-07 16:00 | 8177 | 12 | 7 | 17 | 0 | 0 | 75.4664 | 488360 | 1.0821 | 3.6921 | 0 | 455343 | 455.343 | 8268.63 | -367342 | 76.6989 | 513618 | 1.1852 | 4.044 | 0 | 509588 | 509.588 | 9862.05 | -415873 | 78.0393 | 542605 | 1.2906 | 4.4036 | 0 | 480600 | 480.6 | 9056.82 | -391592 | 75.4664 | 76.6989 | 78.0393
[20 empty] | 8178 | 2020-12-07 17:00 | 8178 | 12 | 7 | 18 | 0 | 0 | 14.6733 | 33017.7 | 0 | 0 | 0 | 0 | 0 | 0 | 0 | 14.6733 | 33017.7 | 0 | 0 | 0 | 0 | 0 | 0 | 0 | 14.6733 | 33017.7 | 0 | 0 | 0 | 0 | 0 | 0 | 0 | 14.6733 | 14.6733 | 14.6733
[20 empty] | 8179 | 2020-12-07 18:00 | 8179 | 12 | 7 | 19 | 0 | 0 | 13.7561 | 33237.7 | 0 | 0 | 0 | 0 | 0 | 0 | 0 | 13.7561 | 33237.7 | 0 | 0 | 0 | 0 | 0 | 0 | 0 | 13.7561 | 33237.7 | 0 | 0 | 0 | 0 | 0 | 0 | 0 | 13.7561 | 13.7561 | 13.7561
[20 empty] | 8180 | 2020-12-07 19:00 | 8180 | 12 | 7 | 20 | 0 | 0 | 10.3718 | 33237.7 | 0 | 0 | 0 | 0 | 0 | 0 | 0 | 10.3718 | 33237.7 | 0 | 0 | 0 | 0 | 0 | 0 | 0 | 10.3718 | 33237.7 | 0 | 0 | 0 | 0 | 0 | 0 | 0 | 10.3718 | 10.3718 | 10.3718
[20 empty] | 8181 | 2020-12-07 20:00 | 8181 | 12 | 7 | 21 | 0 | 0 | 8.8603 | 11022.3 | 0 | 0 | 0 | 0 | 0 | 0 | 0 | 8.8603 | 11022.3 | 0 | 0 | 0 | 0 | 0 | 0 | 0 | 8.8603 | 11022.3 | 0 | 0 | 0 | 0 | 0 | 0 | 0 | 8.8603 | 8.8603 | 8.8603
[20 empty] | 8182 | 2020-12-07 21:00 | 8182 | 12 | 7 | 22 | 0 | 0 | 7.3488 | 10948.9 | 0 | 0 | 0 | 0 | 0 | 0 | 0 | 7.3488 | 10948.9 | 0 | 0 | 0 | 0 | 0 | 0 | 0 | 7.3488 | 10948.9 | 0 | 0 | 0 | 0 | 0 | 0 | 0 | 7.3488 | 7.3488 | 7.3488
[20 empty] | 8183 | 2020-12-07 22:00 | 8183 | 12 | 7 | 23 | 0 | 0 | 7.3488 | 10948.9 | 0 | 0 | 0 | 0 | 0 | 0 | 0 | 7.3488 | 10948.9 | 0 | 0 | 0 | 0 | 0 | 0 | 0 | 7.3488 | 10948.9 | 0 | 0 | 0 | 0 | 0 | 0 | 0 | 7.3488 | 7.3488 | 7.3488
[20 empty] | 8184 | 2020-12-07 23:00 | 8184 | 12 | 7 | 24 | 0 | 0 | 7.3488 | 10948.9 | 0 | 0 | 0 | 0 | 0 | 0 | 0 | 7.3488 | 10948.9 | 0 | 0 | 0 | 0 | 0 | 0 | 0 | 7.3488 | 10948.9 | 0 | 0 | 0 | 0 | 0 | 0 | 0 | 7.3488 | 7.3488 | 7.3488
[20 empty] | 8185 | 2020-12-08 | 8185 | 12 | 8 | 1 | 0 | 0 | 7.3488 | 10948.9 | 0 | 0 | 0 | 0 | 0 | 0 | 0 | 7.3488 | 10948.9 | 0 | 0 | 0 | 0 | 0 | 0 | 0 | 7.3488 | 10948.9 | 0 | 0 | 0 | 0 | 0 | 0 | 0 | 7.3488 | 7.3488 | 7.3488
[20 empty] | 8186 | 2020-12-08 01:00 | 8186 | 12 | 8 | 2 | 0 | 0 | 7.3488 | 10948.9 | 0 | 0 | 0 | 0 | 0 | 0 | 0 | 7.3488 | 10948.9 | 0 | 0 | 0 | 0 | 0 | 0 | 0 | 7.3488 | 10948.9 | 0 | 0 | 0 | 0 | 0 | 0 | 0 | 7.3488 | 7.3488 | 7.3488
[20 empty] | 8187 | 2020-12-08 02:00 | 8187 | 12 | 8 | 3 | 0 | 0 | 7.3488 | 10875.6 | 0 | 0 | 0 | 0 | 0 | 0 | 0 | 7.3488 | 10875.6 | 0 | 0 | 0 | 0 | 0 | 0 | 0 | 7.3488 | 10875.6 | 0 | 0 | 0 | 0 | 0 | 0 | 0 | 7.3488 | 7.3488 | 7.3488
[20 empty] | 8188 | 2020-12-08 03:00 | 8188 | 12 | 8 | 4 | 0 | 0 | 7.3488 | 10948.9 | 0 | 0 | 0 | 0 | 0 | 0 | 0 | 7.3488 | 10948.9 | 0 | 0 | 0 | 0 | 0 | 0 | 0 | 7.3488 | 10948.9 | 0 | 0 | 0 | 0 | 0 | 0 | 0 | 7.3488 | 7.3488 | 7.3488
[20 empty] | 8189 | 2020-12-08 04:00 | 8189 | 12 | 8 | 5 | 0 | 0 | 28.8503 | 511377 | 12.9512 | 44.1895 | 0 | 500428 | 500.428 | 98965.7 | -324403 | 37.4386 | 628150 | 18.5362 | 63.2455 | 0 | 652821 | 652.821 | 153829 | -464368 | 40.0682 | 663770 | 20.131 | 68.687 | 0 | 617201 | 617.201 | 141643 | -437292 | 28.8503 | 37.4386 | 40.0682
[20 empty] | 8190 | 2020-12-08 05:00 | 8190 | 12 | 8 | 6 | 0 | 0 | 23.8797 | 451744 | 8.8714 | 30.2693 | 0 | 440795 | 440.795 | 67790.2 | -355572 | 18.6872 | 447160 | 5.4858 | 18.7176 | 0 | 545533 | 545.533 | 74044.7 | -449229 | 25.3158 | 556482 | 9.6899 | 33.0621 | 0 | 436211 | 436.211 | 41919.3 | -352361 | 23.8797 | 18.6872 | 25.3158
[20 empty] | 8191 | 2020-12-08 06:00 | 8191 | 12 | 8 | 7 | 0 | 0 | 20.2378 | 434347 | 5.0938 | 17.3802 | 0 | 401036 | 401.036 | 38924.2 | -321178 | 26.2992 | 530818 | 8.9978 | 30.7006 | 0 | 504154 | 504.154 | 44867.6 | -411060 | 21.5323 | 537465 | 5.8716 | 20.0341 | 0 | 497507 | 497.507 | 68756 | -406990 | 20.2378 | 26.2992 | 21.5323
[20 empty] | 8192 | 2020-12-08 07:00 | 8192 | 12 | 8 | 8 | 1803.003 | 1.803 | 98.8412 | 584985 | 0.87461 | 2.9842 | 0 | 501964 | 501.964 | 6683.22 | -408691 | 99.9606 | 608196 | 0.97088 | 3.3126 | 0 | 560565 | 560.565 | 8059.39 | -461360 | 101.097 | 643586 | 1.0547 | 3.5986 | 0 | 525176 | 525.176 | 7418.86 | -431385 | 97.0382 | 98.1576 | 99.294
[20 empty] | 8193 | 2020-12-08 08:00 | 8193 | 12 | 8 | 9 | 54545.939 | 54.5459 | 133.581 | 687815 | 1.0825 | 3.6935 | 0 | 604868 | 604.868 | 8271.81 | -504580 | 134.261 | 718078 | 1.1857 | 4.0456 | 0 | 675203 | 675.203 | 9865.88 | -570427 | 135.103 | 758150 | 1.2911 | 4.4053 | 0 | 635131 | 635.131 | 9060.33 | -535401 | 79.0351 | 79.7151 | 80.5571
[20 empty] | 8194 | 2020-12-08 09:00 | 8194 | 12 | 8 | 10 | 73055.919 | 73.0559 | 138.491 | 568178 | 1.0718 | 3.6568 | 0 | 510161 | 510.161 | 8189.71 | -418804 | 139.369 | 597807 | 1.1794 | 4.0242 | 0 | 576779 | 576.779 | 9865.95 | -479431 | 140.464 | 634796 | 1.2911 | 4.4053 | 0 | 539791 | 539.791 | 9012.58 | -447558 | 65.4351 | 66.3131 | 67.4081
[20 empty] | 8195 | 2020-12-08 10:00 | 8195 | 12 | 8 | 11 | 34178.302 | 34.1783 | 140.114 | 539673 | 1.0535 | 3.5945 | 0 | 481656 | 481.656 | 8050.23 | -390909 | 140.971 | 569226 | 1.1718 | 3.9982 | 0 | 547628 | 547.628 | 9779.48 | -450453 | 142.021 | 605644 | 1.2798 | 4.3667 | 0 | 511210 | 511.21 | 8954.29 | -419336 | 105.9357 | 106.7927 | 107.8427
[20 empty] | 8196 | 2020-12-08 11:00 | 8196 | 12 | 8 | 12 | 31451.098 | 31.4511 | 120.962 | 606060 | 1.0304 | 3.5157 | 0 | 479401 | 479.401 | 7873.61 | -388939 | 121.803 | 635866 | 1.152 | 3.9306 | 0 | 545408 | 545.408 | 9722.48 | -448468 | 122.907 | 672066 | 1.2723 | 4.3412 | 0 | 509207 | 509.207 | 8802.83 | -417565 | 89.5109 | 90.3519 | 91.4559
[20 empty] | 8197 | 2020-12-08 12:00 | 8197 | 12 | 8 | 13 | 64908.223 | 64.9082 | 143.903 | 529674 | 1.0198 | 3.4796 | 0 | 403015 | 403.015 | 7792.73 | -323702 | 144.733 | 558797 | 1.1288 | 3.8514 | 0 | 465516 | 465.516 | 9439.93 | -377305 | 145.773 | 592175 | 1.2354 | 4.2151 | 0 | 432138 | 432.138 | 8625.5 | -349402 | 78.9948 | 79.8248 | 80.8648
[20 empty] | 8198 | 2020-12-08 13:00 | 8198 | 12 | 8 | 14 | 52422.632 | 52.4226 | 95.3352 | 499601 | 1.0202 | 3.4809 | 0 | 405616 | 405.616 | 7795.58 | -324829 | 96.1971 | 527615 | 1.1227 | 3.8305 | 0 | 465706 | 465.706 | 9383.51 | -376355 | 97.3152 | 559691 | 1.228 | 4.1899 | 0 | 433630 | 433.63 | 8578.69 | -349612 | 42.9126 | 43.7745 | 44.8926
[20 empty] | 8199 | 2020-12-08 14:00 | 8199 | 12 | 8 | 15 | 41548.067 | 41.5481 | 90.4691 | 464047 | 1.0206 | 3.4822 | 0 | 406178 | 406.178 | 7798.5 | -326874 | 91.3009 | 491178 | 1.1231 | 3.832 | 0 | 464118 | 464.118 | 9387.06 | -376538 | 92.4107 | 521988 | 1.2285 | 4.1915 | 0 | 433308 | 433.308 | 8581.95 | -350869 | 48.921 | 49.7528 | 50.8626
[20 empty] | 8200 | 2020-12-08 15:00 | 8200 | 12 | 8 | 16 | 7873.568 | 7.8736 | 75.4638 | 500192 | 1.0202 | 3.4809 | 0 | 442322 | 442.322 | 7795.64 | -356281 | 76.4127 | 526143 | 1.1227 | 3.8306 | 0 | 498908 | 498.908 | 9383.57 | -406311 | 77.5813 | 556778 | 1.228 | 4.1899 | 0 | 468273 | 468.273 | 8578.77 | -380565 | 67.5902 | 68.5391 | 69.7077
[20 empty] | 8201 | 2020-12-08 16:00 | 8201 | 12 | 8 | 17 | 0 | 0 | 75.0428 | 474560 | 1.0198 | 3.4796 | 0 | 441542 | 441.542 | 7792.83 | -355489 | 76.2771 | 501876 | 1.1228 | 3.8311 | 0 | 500769 | 500.769 | 9561.43 | -407850 | 77.7731 | 533787 | 1.2513 | 4.2693 | 0 | 468858 | 468.858 | 8580.09 | -380953 | 75.0428 | 76.2771 | 77.7731
[20 empty] | 8202 | 2020-12-08 17:00 | 8202 | 12 | 8 | 18 | 0 | 0 | 14.6733 | 32944.3 | 0 | 0 | 0 | 0 | 0 | 0 | 0 | 14.6733 | 32944.3 | 0 | 0 | 0 | 0 | 0 | 0 | 0 | 14.6733 | 32944.3 | 0 | 0 | 0 | 0 | 0 | 0 | 0 | 14.6733 | 14.6733 | 14.6733
[20 empty] | 8203 | 2020-12-08 18:00 | 8203 | 12 | 8 | 19 | 0 | 0 | 13.7561 | 33017.7 | 0 | 0 | 0 | 0 | 0 | 0 | 0 | 13.7561 | 33017.7 | 0 | 0 | 0 | 0 | 0 | 0 | 0 | 13.7561 | 33017.7 | 0 | 0 | 0 | 0 | 0 | 0 | 0 | 13.7561 | 13.7561 | 13.7561
[20 empty] | 8204 | 2020-12-08 19:00 | 8204 | 12 | 8 | 20 | 0 | 0 | 10.3718 | 33017.7 | 0 | 0 | 0 | 0 | 0 | 0 | 0 | 10.3718 | 33017.7 | 0 | 0 | 0 | 0 | 0 | 0 | 0 | 10.3718 | 33017.7 | 0 | 0 | 0 | 0 | 0 | 0 | 0 | 10.3718 | 10.3718 | 10.3718
[20 empty] | 8205 | 2020-12-08 20:00 | 8205 | 12 | 8 | 21 | 0 | 0 | 8.8603 | 10655.6 | 0 | 0 | 0 | 0 | 0 | 0 | 0 | 8.8603 | 10655.6 | 0 | 0 | 0 | 0 | 0 | 0 | 0 | 8.8603 | 10655.6 | 0 | 0 | 0 | 0 | 0 | 0 | 0 | 8.8603 | 8.8603 | 8.8603
[20 empty] | 8206 | 2020-12-08 21:00 | 8206 | 12 | 8 | 22 | 0 | 0 | 7.3488 | 10875.6 | 0 | 0 | 0 | 0 | 0 | 0 | 0 | 7.3488 | 10875.6 | 0 | 0 | 0 | 0 | 0 | 0 | 0 | 7.3488 | 10875.6 | 0 | 0 | 0 | 0 | 0 | 0 | 0 | 7.3488 | 7.3488 | 7.3488
[20 empty] | 8207 | 2020-12-08 22:00 | 8207 | 12 | 8 | 23 | 0 | 0 | 7.3488 | 10875.6 | 0 | 0 | 0 | 0 | 0 | 0 | 0 | 7.3488 | 10875.6 | 0 | 0 | 0 | 0 | 0 | 0 | 0 | 7.3488 | 10875.6 | 0 | 0 | 0 | 0 | 0 | 0 | 0 | 7.3488 | 7.3488 | 7.3488
[20 empty] | 8208 | 2020-12-08 23:00 | 8208 | 12 | 8 | 24 | 0 | 0 | 7.3488 | 10948.9 | 0 | 0 | 0 | 0 | 0 | 0 | 0 | 7.3488 | 10948.9 | 0 | 0 | 0 | 0 | 0 | 0 | 0 | 7.3488 | 10948.9 | 0 | 0 | 0 | 0 | 0 | 0 | 0 | 7.3488 | 7.3488 | 7.3488
[20 empty] | 8209 | 2020-12-09 | 8209 | 12 | 9 | 1 | 0 | 0 | 7.3488 | 10948.9 | 0 | 0 | 0 | 0 | 0 | 0 | 0 | 7.3488 | 10948.9 | 0 | 0 | 0 | 0 | 0 | 0 | 0 | 7.3488 | 10948.9 | 0 | 0 | 0 | 0 | 0 | 0 | 0 | 7.3488 | 7.3488 | 7.3488
[20 empty] | 8210 | 2020-12-09 01:00 | 8210 | 12 | 9 | 2 | 0 | 0 | 7.3488 | 10948.9 | 0 | 0 | 0 | 0 | 0 | 0 | 0 | 7.3488 | 10948.9 | 0 | 0 | 0 | 0 | 0 | 0 | 0 | 7.3488 | 10948.9 | 0 | 0 | 0 | 0 | 0 | 0 | 0 | 7.3488 | 7.3488 | 7.3488
[20 empty] | 8211 | 2020-12-09 02:00 | 8211 | 12 | 9 | 3 | 0 | 0 | 7.3488 | 11095.6 | 0 | 0 | 0 | 0 | 0 | 0 | 0 | 7.3488 | 11095.6 | 0 | 0 | 0 | 0 | 0 | 0 | 0 | 7.3488 | 11095.6 | 0 | 0 | 0 | 0 | 0 | 0 | 0 | 7.3488 | 7.3488 | 7.3488
[20 empty] | 8212 | 2020-12-09 03:00 | 8212 | 12 | 9 | 4 | 0 | 0 | 7.3488 | 11168.9 | 0 | 0 | 0 | 0 | 0 | 0 | 0 | 7.3488 | 11168.9 | 0 | 0 | 0 | 0 | 0 | 0 | 0 | 7.3488 | 11168.9 | 0 | 0 | 0 | 0 | 0 | 0 | 0 | 7.3488 | 7.3488 | 7.3488
[20 empty] | 8213 | 2020-12-09 04:00 | 8213 | 12 | 9 | 5 | 0 | 0 | 29.0794 | 507194 | 13.2143 | 45.0872 | 0 | 496025 | 496.025 | 100976 | -315898 | 30.9082 | 527615 | 14.3486 | 48.9574 | 0 | 547627 | 547.627 | 118122 | -361640 | 32.7899 | 558796 | 15.4582 | 52.7434 | 0 | 516446 | 516.446 | 109643 | -339157 | 29.0794 | 30.9082 | 32.7899
[20 empty] | 8214 | 2020-12-09 05:00 | 8214 | 12 | 9 | 6 | 0 | 0 | 18.1226 | 338001 | 5.2008 | 17.745 | 0 | 326906 | 326.906 | 39741 | -259408 | 18.6871 | 356857 | 5.5771 | 19.0292 | 0 | 365748 | 365.748 | 45572.9 | -292538 | 19.3464 | 376844 | 5.9639 | 20.349 | 0 | 345761 | 345.761 | 42617.2 | -276315 | 18.1226 | 18.6871 | 19.3464
[20 empty] | 8215 | 2020-12-09 06:00 | 8215 | 12 | 9 | 7 | 0 | 0 | 20.2471 | 344108 | 5.1899 | 17.708 | 0 | 310724 | 310.724 | 39658.3 | -245221 | 20.8113 | 361544 | 5.567 | 18.9947 | 0 | 471494 | 471.494 | 79952.7 | -383023 | 28.565 | 504879 | 10.4631 | 35.7001 | 0 | 328160 | 328.16 | 42540 | -260930 | 20.2471 | 20.8113 | 28.565
[20 empty] | 8216 | 2020-12-09 07:00 | 8216 | 12 | 9 | 8 | 0 | 0 | 98.7012 | 609415 | 0.84886 | 2.8963 | 0 | 526320 | 526.32 | 6486.52 | -430550 | 99.8625 | 650886 | 0.94895 | 3.2378 | 0 | 596691 | 596.691 | 8163.62 | -494767 | 101.223 | 679786 | 1.0683 | 3.6452 | 0 | 567792 | 567.792 | 7251.27 | -470479 | 98.7012 | 99.8625 | 101.223
[20 empty] | 8217 | 2020-12-09 08:00 | 8217 | 12 | 9 | 9 | 29175.913 | 29.1759 | 133.851 | 695825 | 1.0536 | 3.5948 | 0 | 612804 | 612.804 | 8050.87 | -512209 | 134.724 | 739015 | 1.1628 | 3.9675 | 0 | 697378 | 697.378 | 9760.89 | -591720 | 135.719 | 780399 | 1.2774 | 4.3584 | 0 | 655994 | 655.994 | 8885.48 | -555337 | 104.6751 | 105.5481 | 106.5431
[20 empty] | 8218 | 2020-12-09 09:00 | 8218 | 12 | 9 | 10 | 44934.979 | 44.935 | 138.804 | 584164 | 1.0385 | 3.5434 | 0 | 526001 | 526.001 | 7935.6 | -431608 | 139.487 | 626036 | 1.1415 | 3.8948 | 0 | 608650 | 608.65 | 9531.29 | -507387 | 140.486 | 666813 | 1.2473 | 4.2559 | 0 | 567873 | 567.873 | 8722.55 | -471991 | 93.869 | 94.552 | 95.551
[20 empty] | 8219 | 2020-12-09 10:00 | 8219 | 12 | 9 | 11 | 57875.151 | 57.8752 | 139.486 | 555249 | 1.0146 | 3.4618 | 0 | 497085 | 497.085 | 7752.88 | -404859 | 140.401 | 595216 | 1.1226 | 3.8304 | 0 | 576491 | 576.491 | 9514.28 | -477030 | 141.596 | 634654 | 1.2451 | 4.2483 | 0 | 537053 | 537.053 | 8578.55 | -443053 | 81.6108 | 82.5258 | 83.7208
[20 empty] | 8220 | 2020-12-09 11:00 | 8220 | 12 | 9 | 12 | 13038.141 | 13.0381 | 119.826 | 600622 | 1.007 | 3.436 | 0 | 473963 | 473.963 | 7695.16 | -387154 | 120.829 | 636600 | 1.116 | 3.8079 | 0 | 545405 | 545.405 | 9370.2 | -451701 | 122.026 | 672064 | 1.2262 | 4.1839 | 0 | 509941 | 509.941 | 8528.12 | -421306 | 106.7879 | 107.7909 | 108.9879
[20 empty] | 8221 | 2020-12-09 12:00 | 8221 | 12 | 9 | 13 | 162423.943 | 162.4239 | 142.915 | 533261 | 0.98332 | 3.3551 | 0 | 406602 | 406.602 | 7513.91 | -325077 | 144.071 | 567574 | 1.1088 | 3.7831 | 0 | 473259 | 473.259 | 9292.08 | -382578 | 145.289 | 599918 | 1.216 | 4.1491 | 0 | 440915 | 440.915 | 8472.52 | -355379 | -19.5089 | -18.3529 | -17.1349
[20 empty] | 8222 | 2020-12-09 13:00 | 8222 | 12 | 9 | 14 | 140388.514 | 140.3885 | 94.554 | 497418 | 0.96444 | 3.2907 | 0 | 403288 | 403.288 | 7369.69 | -322786 | 95.7013 | 529131 | 1.0844 | 3.6999 | 0 | 465344 | 465.344 | 9226.23 | -375925 | 97.0335 | 559473 | 1.2074 | 4.1196 | 0 | 435002 | 435.002 | 8286.28 | -350701 | -45.8345 | -44.6872 | -43.355
[20 empty] | 8223 | 2020-12-09 14:00 | 8223 | 12 | 9 | 15 | 2518.341 | 2.5183 | 89.6909 | 457862 | 0.9625 | 3.2841 | 0 | 399919 | 399.919 | 7354.85 | -321457 | 90.8078 | 486506 | 1.0822 | 3.6925 | 0 | 456240 | 456.24 | 9207.64 | -369476 | 92.1421 | 514183 | 1.205 | 4.1114 | 0 | 428563 | 428.563 | 8269.57 | -346720 | 87.1726 | 88.2895 | 89.6238
[20 empty] | 8224 | 2020-12-09 15:00 | 8224 | 12 | 9 | 16 | 8628.926 | 8.6289 | 75.0546 | 504342 | 0.98134 | 3.3483 | 0 | 446326 | 446.326 | 7498.8 | -358098 | 76.1678 | 532763 | 1.1027 | 3.7623 | 0 | 503817 | 503.817 | 9266.29 | -409122 | 77.4032 | 561833 | 1.2126 | 4.1375 | 0 | 474747 | 474.747 | 8425.87 | -384829 | 66.4257 | 67.5389 | 68.7743
[20 empty] | 8225 | 2020-12-09 16:00 | 8225 | 12 | 9 | 17 | 0 | 0 | 74.9055 | 480635 | 1.0002 | 3.4127 | 0 | 447471 | 447.471 | 7642.96 | -360534 | 76.1717 | 510964 | 1.1079 | 3.7802 | 0 | 509069 | 509.069 | 9316.93 | -415349 | 77.5529 | 542233 | 1.2193 | 4.1601 | 0 | 477800 | 477.8 | 8466.08 | -388998 | 74.9055 | 76.1717 | 77.5529
[20 empty] | 8226 | 2020-12-09 17:00 | 8226 | 12 | 9 | 18 | 0 | 0 | 14.6733 | 33311 | 0 | 0 | 0 | 0 | 0 | 0 | 0 | 14.6733 | 33311 | 0 | 0 | 0 | 0 | 0 | 0 | 0 | 14.6733 | 33311 | 0 | 0 | 0 | 0 | 0 | 0 | 0 | 14.6733 | 14.6733 | 14.6733
[20 empty] | 8227 | 2020-12-09 18:00 | 8227 | 12 | 9 | 19 | 0 | 0 | 13.7561 | 33311 | 0 | 0 | 0 | 0 | 0 | 0 | 0 | 13.7561 | 33311 | 0 | 0 | 0 | 0 | 0 | 0 | 0 | 13.7561 | 33311 | 0 | 0 | 0 | 0 | 0 | 0 | 0 | 13.7561 | 13.7561 | 13.7561
[20 empty] | 8228 | 2020-12-09 19:00 | 8228 | 12 | 9 | 20 | 0 | 0 | 10.3718 | 33311 | 0 | 0 | 0 | 0 | 0 | 0 | 0 | 10.3718 | 33311 | 0 | 0 | 0 | 0 | 0 | 0 | 0 | 10.3718 | 33311 | 0 | 0 | 0 | 0 | 0 | 0 | 0 | 10.3718 | 10.3718 | 10.3718
[20 empty] | 8229 | 2020-12-09 20:00 | 8229 | 12 | 9 | 21 | 0 | 0 | 8.8603 | 11168.9 | 0 | 0 | 0 | 0 | 0 | 0 | 0 | 8.8603 | 11168.9 | 0 | 0 | 0 | 0 | 0 | 0 | 0 | 8.8603 | 11168.9 | 0 | 0 | 0 | 0 | 0 | 0 | 0 | 8.8603 | 8.8603 | 8.8603
[20 empty] | 8230 | 2020-12-09 21:00 | 8230 | 12 | 9 | 22 | 0 | 0 | 7.3488 | 11242.2 | 0 | 0 | 0 | 0 | 0 | 0 | 0 | 7.3488 | 11242.2 | 0 | 0 | 0 | 0 | 0 | 0 | 0 | 7.3488 | 11242.2 | 0 | 0 | 0 | 0 | 0 | 0 | 0 | 7.3488 | 7.3488 | 7.3488
[20 empty] | 8231 | 2020-12-09 22:00 | 8231 | 12 | 9 | 23 | 0 | 0 | 7.3488 | 11242.2 | 0 | 0 | 0 | 0 | 0 | 0 | 0 | 7.3488 | 11242.2 | 0 | 0 | 0 | 0 | 0 | 0 | 0 | 7.3488 | 11242.2 | 0 | 0 | 0 | 0 | 0 | 0 | 0 | 7.3488 | 7.3488 | 7.3488
[20 empty] | 8232 | 2020-12-09 23:00 | 8232 | 12 | 9 | 24 | 0 | 0 | 7.3488 | 11388.9 | 0 | 0 | 0 | 0 | 0 | 0 | 0 | 7.3488 | 11388.9 | 0 | 0 | 0 | 0 | 0 | 0 | 0 | 7.3488 | 11388.9 | 0 | 0 | 0 | 0 | 0 | 0 | 0 | 7.3488 | 7.3488 | 7.3488
[20 empty] | 8233 | 2020-12-10 | 8233 | 12 | 10 | 1 | 0 | 0 | 7.3488 | 11462.2 | 0 | 0 | 0 | 0 | 0 | 0 | 0 | 7.3488 | 11462.2 | 0 | 0 | 0 | 0 | 0 | 0 | 0 | 7.3488 | 11462.2 | 0 | 0 | 0 | 0 | 0 | 0 | 0 | 7.3488 | 7.3488 | 7.3488
[20 empty] | 8234 | 2020-12-10 01:00 | 8234 | 12 | 10 | 2 | 0 | 0 | 7.3488 | 11462.2 | 0 | 0 | 0 | 0 | 0 | 0 | 0 | 7.3488 | 11462.2 | 0 | 0 | 0 | 0 | 0 | 0 | 0 | 7.3488 | 11462.2 | 0 | 0 | 0 | 0 | 0 | 0 | 0 | 7.3488 | 7.3488 | 7.3488
[20 empty] | 8235 | 2020-12-10 02:00 | 8235 | 12 | 10 | 3 | 0 | 0 | 7.3488 | 11535.5 | 0 | 0 | 0 | 0 | 0 | 0 | 0 | 7.3488 | 11535.5 | 0 | 0 | 0 | 0 | 0 | 0 | 0 | 7.3488 | 11535.5 | 0 | 0 | 0 | 0 | 0 | 0 | 0 | 7.3488 | 7.3488 | 7.3488
[20 empty] | 8236 | 2020-12-10 03:00 | 8236 | 12 | 10 | 4 | 0 | 0 | 7.3488 | 11608.9 | 0 | 0 | 0 | 0 | 0 | 0 | 0 | 7.3488 | 11608.9 | 0 | 0 | 0 | 0 | 0 | 0 | 0 | 7.3488 | 11608.9 | 0 | 0 | 0 | 0 | 0 | 0 | 0 | 7.3488 | 7.3488 | 7.3488
[20 empty] | 8237 | 2020-12-10 04:00 | 8237 | 12 | 10 | 5 | 0 | 0 | 21.2318 | 449266 | 8.1431 | 27.7843 | 0 | 437657 | 437.657 | 62224.8 | -257562 | 22.5523 | 464892 | 8.9713 | 30.6099 | 0 | 479209 | 479.209 | 75042.4 | -292747 | 23.9988 | 490818 | 9.8205 | 33.5076 | 0 | 453283 | 453.283 | 68553 | -275435 | 21.2318 | 22.5523 | 23.9988
[20 empty] | 8238 | 2020-12-10 05:00 | 8238 | 12 | 10 | 6 | 0 | 0 | 10.2029 | 281391 | 0 | 0 | 0 | 269783 | 269.783 | 0 | -209149 | 16.491 | 423506 | 3.9852 | 13.5974 | 0 | 549187 | 549.187 | 71742.8 | -452275 | 25.3635 | 560796 | 9.3887 | 32.0342 | 0 | 411898 | 411.898 | 30452.2 | -331317 | 10.2029 | 16.491 | 25.3635
[20 empty] | 8239 | 2020-12-10 06:00 | 8239 | 12 | 10 | 7 | 0 | 0 | 17.9781 | 416216 | 3.5665 | 12.1688 | 0 | 382245 | 382.245 | 27252.8 | -304252 | 20.2004 | 518299 | 4.8609 | 16.5855 | 0 | 497066 | 497.066 | 44577.8 | -404368 | 21.4368 | 531037 | 5.8337 | 19.9047 | 0 | 484328 | 484.328 | 37144.3 | -394764 | 17.9781 | 20.2004 | 21.4368
[20 empty] | 8240 | 2020-12-10 07:00 | 8240 | 12 | 10 | 8 | 0 | 0 | 98.3331 | 704403 | 0.83163 | 2.8375 | 0 | 620722 | 620.722 | 6354.84 | -516820 | 99.4793 | 734728 | 0.94761 | 3.2332 | 0 | 700216 | 700.216 | 8035.26 | -591002 | 100.677 | 783897 | 1.0515 | 3.5879 | 0 | 651047 | 651.047 | 7241.08 | -547595 | 98.3331 | 99.4793 | 100.677
[20 empty] | 8241 | 2020-12-10 08:00 | 8241 | 12 | 10 | 9 | 4051.207 | 4.0512 | 133.48 | 782464 | 1.0502 | 3.5832 | 0 | 699003 | 699.003 | 8024.92 | -597130 | 134.222 | 821638 | 1.1524 | 3.9319 | 0 | 788969 | 788.969 | 9631.1 | -683830 | 135.149 | 872430 | 1.2604 | 4.3004 | 0 | 738177 | 738.177 | 8805.77 | -637925 | 129.4288 | 130.1708 | 131.0978
[20 empty] | 8242 | 2020-12-10 09:00 | 8242 | 12 | 10 | 10 | 25620.94 | 25.6209 | 138.645 | 664926 | 1.0306 | 3.5164 | 0 | 606397 | 606.397 | 7875.13 | -507189 | 139.324 | 704276 | 1.1342 | 3.87 | 0 | 693720 | 693.72 | 9528.08 | -588994 | 140.389 | 752250 | 1.2469 | 4.2544 | 0 | 645746 | 645.746 | 8667.01 | -546435 | 113.0241 | 113.7031 | 114.7681
[20 empty] | 8243 | 2020-12-10 10:00 | 8243 | 12 | 10 | 11 | 19457.723 | 19.4577 | 139.285 | 635619 | 1.0061 | 3.4327 | 0 | 577089 | 577.089 | 7687.89 | -477947 | 140.306 | 673311 | 1.1299 | 3.8551 | 0 | 660631 | 660.631 | 9452.34 | -555568 | 141.446 | 719161 | 1.237 | 4.2206 | 0 | 614781 | 614.781 | 8633.73 | -515227 | 119.8273 | 120.8483 | 121.9883
[20 empty] | 8244 | 2020-12-10 11:00 | 8244 | 12 | 10 | 12 | 40992.139 | 40.9921 | 120.03 | 667006 | 0.99904 | 3.4087 | 0 | 540347 | 540.347 | 7634.09 | -448916 | 121.054 | 699611 | 1.1205 | 3.8231 | 0 | 612680 | 612.68 | 9437.92 | -515457 | 122.256 | 739339 | 1.2351 | 4.2142 | 0 | 572952 | 572.952 | 8562.1 | -480805 | 79.0379 | 80.0619 | 81.2639
[20 empty] | 8245 | 2020-12-10 12:00 | 8245 | 12 | 10 | 13 | 28564.316 | 28.5643 | 143.1 | 578689 | 0.99804 | 3.4053 | 0 | 452030 | 452.03 | 7626.45 | -367500 | 144.097 | 605585 | 1.1011 | 3.757 | 0 | 511989 | 511.989 | 9222.74 | -421137 | 145.331 | 638648 | 1.2069 | 4.1181 | 0 | 478926 | 478.926 | 8413.99 | -392965 | 114.5357 | 115.5327 | 116.7667
[20 empty] | 8246 | 2020-12-10 13:00 | 8246 | 12 | 10 | 14 | 43188.142 | 43.1881 | 94.8849 | 538708 | 0.9807 | 3.3462 | 0 | 444018 | 444.018 | 7493.94 | -357473 | 95.9878 | 562493 | 1.1009 | 3.7562 | 0 | 497473 | 497.473 | 9212.42 | -404620 | 97.1766 | 592163 | 1.2056 | 4.1135 | 0 | 467803 | 467.803 | 8412.21 | -379812 | 51.6968 | 52.7997 | 53.9885
[20 empty] | 8247 | 2020-12-10 14:00 | 8247 | 12 | 10 | 15 | 33519.158 | 33.5192 | 89.932 | 524680 | 0.98016 | 3.3443 | 0 | 466370 | 466.37 | 7489.78 | -373751 | 91.0364 | 546667 | 1.1003 | 3.7541 | 0 | 517026 | 517.026 | 9207.29 | -419036 | 92.2225 | 575336 | 1.2049 | 4.1112 | 0 | 488357 | 488.357 | 8407.52 | -395214 | 56.4128 | 57.5172 | 58.7033
[20 empty] | 8248 | 2020-12-10 15:00 | 8248 | 12 | 10 | 16 | 8785.318 | 8.7853 | 75.0776 | 564523 | 0.9984 | 3.4066 | 0 | 506140 | 506.14 | 7629.21 | -411230 | 76.1234 | 587641 | 1.1009 | 3.7562 | 0 | 559303 | 559.303 | 9217.25 | -459329 | 77.365 | 617686 | 1.2062 | 4.1157 | 0 | 529258 | 529.258 | 8412.16 | -434097 | 66.2923 | 67.3381 | 68.5797
[20 empty] | 8249 | 2020-12-10 16:00 | 8249 | 12 | 10 | 17 | 0 | 0 | 74.9232 | 545114 | 0.9984 | 3.4066 | 0 | 511583 | 511.583 | 7629.22 | -417833 | 76.2669 | 572497 | 1.1181 | 3.8148 | 0 | 572706 | 572.706 | 9361.46 | -473375 | 77.6208 | 606237 | 1.2251 | 4.18 | 0 | 538966 | 538.966 | 8543.56 | -444645 | 74.9232 | 76.2669 | 77.6208
[20 empty] | 8250 | 2020-12-10 17:00 | 8250 | 12 | 10 | 18 | 0 | 0 | 14.6733 | 33677.8 | 0 | 0 | 0 | 0 | 0 | 0 | 0 | 14.6733 | 33677.8 | 0 | 0 | 0 | 0 | 0 | 0 | 0 | 14.6733 | 33677.8 | 0 | 0 | 0 | 0 | 0 | 0 | 0 | 14.6733 | 14.6733 | 14.6733
[20 empty] | 8251 | 2020-12-10 18:00 | 8251 | 12 | 10 | 19 | 0 | 0 | 13.7561 | 33824.4 | 0 | 0 | 0 | 0 | 0 | 0 | 0 | 13.7561 | 33824.4 | 0 | 0 | 0 | 0 | 0 | 0 | 0 | 13.7561 | 33824.4 | 0 | 0 | 0 | 0 | 0 | 0 | 0 | 13.7561 | 13.7561 | 13.7561
[20 empty] | 8252 | 2020-12-10 19:00 | 8252 | 12 | 10 | 20 | 0 | 0 | 10.3718 | 33824.4 | 0 | 0 | 0 | 0 | 0 | 0 | 0 | 10.3718 | 33824.4 | 0 | 0 | 0 | 0 | 0 | 0 | 0 | 10.3718 | 33824.4 | 0 | 0 | 0 | 0 | 0 | 0 | 0 | 10.3718 | 10.3718 | 10.3718
[20 empty] | 8253 | 2020-12-10 20:00 | 8253 | 12 | 10 | 21 | 0 | 0 | 8.8603 | 11608.9 | 0 | 0 | 0 | 0 | 0 | 0 | 0 | 8.8603 | 11608.9 | 0 | 0 | 0 | 0 | 0 | 0 | 0 | 8.8603 | 11608.9 | 0 | 0 | 0 | 0 | 0 | 0 | 0 | 8.8603 | 8.8603 | 8.8603
[20 empty] | 8254 | 2020-12-10 21:00 | 8254 | 12 | 10 | 22 | 0 | 0 | 7.3488 | 11682.2 | 0 | 0 | 0 | 0 | 0 | 0 | 0 | 7.3488 | 11682.2 | 0 | 0 | 0 | 0 | 0 | 0 | 0 | 7.3488 | 11682.2 | 0 | 0 | 0 | 0 | 0 | 0 | 0 | 7.3488 | 7.3488 | 7.3488
[20 empty] | 8255 | 2020-12-10 22:00 | 8255 | 12 | 10 | 23 | 0 | 0 | 7.3488 | 11682.2 | 0 | 0 | 0 | 0 | 0 | 0 | 0 | 7.3488 | 11682.2 | 0 | 0 | 0 | 0 | 0 | 0 | 0 | 7.3488 | 11682.2 | 0 | 0 | 0 | 0 | 0 | 0 | 0 | 7.3488 | 7.3488 | 7.3488
[20 empty] | 8256 | 2020-12-10 23:00 | 8256 | 12 | 10 | 24 | 0 | 0 | 7.3488 | 11755.5 | 0 | 0 | 0 | 0 | 0 | 0 | 0 | 7.3488 | 11755.5 | 0 | 0 | 0 | 0 | 0 | 0 | 0 | 7.3488 | 11755.5 | 0 | 0 | 0 | 0 | 0 | 0 | 0 | 7.3488 | 7.3488 | 7.3488
[20 empty] | 8257 | 2020-12-11 | 8257 | 12 | 11 | 1 | 0 | 0 | 7.8094 | 11755.5 | 0 | 0 | 0 | 0 | 0 | 0 | 0 | 7.8094 | 11755.5 | 0 | 0 | 0 | 0 | 0 | 0 | 0 | 7.8094 | 11755.5 | 0 | 0 | 0 | 0 | 0 | 0 | 0 | 7.8094 | 7.8094 | 7.8094
[20 empty] | 8258 | 2020-12-11 01:00 | 8258 | 12 | 11 | 2 | 0 | 0 | 7.8094 | 11755.5 | 0 | 0 | 0 | 0 | 0 | 0 | 0 | 7.8094 | 11755.5 | 0 | 0 | 0 | 0 | 0 | 0 | 0 | 7.8094 | 11755.5 | 0 | 0 | 0 | 0 | 0 | 0 | 0 | 7.8094 | 7.8094 | 7.8094
[20 empty] | 8259 | 2020-12-11 02:00 | 8259 | 12 | 11 | 3 | 0 | 0 | 7.8094 | 11755.5 | 0 | 0 | 0 | 0 | 0 | 0 | 0 | 7.8094 | 11755.5 | 0 | 0 | 0 | 0 | 0 | 0 | 0 | 7.8094 | 11755.5 | 0 | 0 | 0 | 0 | 0 | 0 | 0 | 7.8094 | 7.8094 | 7.8094
[20 empty] | 8260 | 2020-12-11 03:00 | 8260 | 12 | 11 | 4 | 0 | 0 | 7.8094 | 11828.9 | 0 | 0 | 0 | 0 | 0 | 0 | 0 | 7.8094 | 11828.9 | 0 | 0 | 0 | 0 | 0 | 0 | 0 | 7.8094 | 11828.9 | 0 | 0 | 0 | 0 | 0 | 0 | 0 | 7.8094 | 7.8094 | 7.8094
[20 empty] | 8261 | 2020-12-11 04:00 | 8261 | 12 | 11 | 5 | 0 | 0 | 7.8094 | 11828.9 | 0 | 0 | 0 | 0 | 0 | 0 | 0 | 7.8094 | 11828.9 | 0 | 0 | 0 | 0 | 0 | 0 | 0 | 7.8094 | 11828.9 | 0 | 0 | 0 | 0 | 0 | 0 | 0 | 7.8094 | 7.8094 | 7.8094
[20 empty] | 8262 | 2020-12-11 05:00 | 8262 | 12 | 11 | 6 | 0 | 0 | 7.8094 | 11828.9 | 0 | 0 | 0 | 0 | 0 | 0 | 0 | 7.8094 | 11828.9 | 0 | 0 | 0 | 0 | 0 | 0 | 0 | 7.8094 | 11828.9 | 0 | 0 | 0 | 0 | 0 | 0 | 0 | 7.8094 | 7.8094 | 7.8094
[20 empty] | 8263 | 2020-12-11 06:00 | 8263 | 12 | 11 | 7 | 0 | 0 | 7.8094 | 11828.9 | 0 | 0 | 0 | 0 | 0 | 0 | 0 | 7.8094 | 11828.9 | 0 | 0 | 0 | 0 | 0 | 0 | 0 | 7.8094 | 11828.9 | 0 | 0 | 0 | 0 | 0 | 0 | 0 | 7.8094 | 7.8094 | 7.8094
[20 empty] | 8264 | 2020-12-11 07:00 | 8264 | 12 | 11 | 8 | 7035.77 | 7.0358 | 7.8084 | 11828.9 | 0 | 0 | 0 | 0 | 0 | 0 | 0 | 7.8082 | 11828.9 | 0 | 0 | 0 | 0 | 0 | 0 | 0 | 7.8081 | 11828.9 | 0 | 0 | 0 | 0 | 0 | 0 | 0 | 0.77265 | 0.77247 | 0.7723
[20 empty] | 8265 | 2020-12-11 08:00 | 8265 | 12 | 11 | 9 | 79387.798 | 79.3878 | 7.8022 | 11682.2 | 0 | 0 | 0 | 0 | 0 | 0 | 0 | 7.8007 | 11682.2 | 0 | 0 | 0 | 0 | 0 | 0 | 0 | 7.7998 | 11682.2 | 0 | 0 | 0 | 0 | 0 | 0 | 0 | -71.5856 | -71.5871 | -71.588
[20 empty] | 8266 | 2020-12-11 09:00 | 8266 | 12 | 11 | 10 | 144556.672 | 144.5567 | 7.7993 | 11535.5 | 0 | 0 | 0 | 0 | 0 | 0 | 0 | 7.7993 | 11535.5 | 0 | 0 | 0 | 0 | 0 | 0 | 0 | 7.7993 | 11535.5 | 0 | 0 | 0 | 0 | 0 | 0 | 0 | -136.7574 | -136.7574 | -136.7574
[20 empty] | 8267 | 2020-12-11 10:00 | 8267 | 12 | 11 | 11 | 187510.63 | 187.5106 | 7.7993 | 11535.5 | 0 | 0 | 0 | 0 | 0 | 0 | 0 | 7.7993 | 11535.5 | 0 | 0 | 0 | 0 | 0 | 0 | 0 | 7.7993 | 11535.5 | 0 | 0 | 0 | 0 | 0 | 0 | 0 | -179.7113 | -179.7113 | -179.7113
[20 empty] | 8268 | 2020-12-11 11:00 | 8268 | 12 | 11 | 12 | 205391.377 | 205.3914 | 7.7993 | 11242.2 | 0 | 0 | 0 | 0 | 0 | 0 | 0 | 7.7993 | 11242.2 | 0 | 0 | 0 | 0 | 0 | 0 | 0 | 7.7993 | 11242.2 | 0 | 0 | 0 | 0 | 0 | 0 | 0 | -197.5921 | -197.5921 | -197.5921
[20 empty] | 8269 | 2020-12-11 12:00 | 8269 | 12 | 11 | 13 | 200541.918 | 200.5419 | 7.7993 | 11242.2 | 0 | 0 | 0 | 0 | 0 | 0 | 0 | 7.7993 | 11242.2 | 0 | 0 | 0 | 0 | 0 | 0 | 0 | 7.7993 | 11242.2 | 0 | 0 | 0 | 0 | 0 | 0 | 0 | -192.7426 | -192.7426 | -192.7426
[20 empty] | 8270 | 2020-12-11 13:00 | 8270 | 12 | 11 | 14 | 172108.013 | 172.108 | 7.7995 | 11242.2 | 0 | 0 | 0 | 0 | 0 | 0 | 0 | 7.7993 | 11242.2 | 0 | 0 | 0 | 0 | 0 | 0 | 0 | 7.7993 | 11242.2 | 0 | 0 | 0 | 0 | 0 | 0 | 0 | -164.3085 | -164.3087 | -164.3087
[20 empty] | 8271 | 2020-12-11 14:00 | 8271 | 12 | 11 | 15 | 118629.148 | 118.6291 | 7.8 | 11388.9 | 0 | 0 | 0 | 0 | 0 | 0 | 0 | 7.7993 | 11388.9 | 0 | 0 | 0 | 0 | 0 | 0 | 0 | 7.7993 | 11388.9 | 0 | 0 | 0 | 0 | 0 | 0 | 0 | -110.8292 | -110.8298 | -110.8298
[20 empty] | 8272 | 2020-12-11 15:00 | 8272 | 12 | 11 | 16 | 35275.26 | 35.2753 | 7.8032 | 11388.9 | 0 | 0 | 0 | 0 | 0 | 0 | 0 | 7.8023 | 11388.9 | 0 | 0 | 0 | 0 | 0 | 0 | 0 | 7.8013 | 11388.9 | 0 | 0 | 0 | 0 | 0 | 0 | 0 | -27.4721 | -27.4729 | -27.4739
[20 empty] | 8273 | 2020-12-11 16:00 | 8273 | 12 | 11 | 17 | 0 | 0 | 7.8094 | 11388.9 | 0 | 0 | 0 | 0 | 0 | 0 | 0 | 7.8094 | 11388.9 | 0 | 0 | 0 | 0 | 0 | 0 | 0 | 7.8094 | 11388.9 | 0 | 0 | 0 | 0 | 0 | 0 | 0 | 7.8094 | 7.8094 | 7.8094
[20 empty] | 8274 | 2020-12-11 17:00 | 8274 | 12 | 11 | 18 | 0 | 0 | 7.8094 | 11535.5 | 0 | 0 | 0 | 0 | 0 | 0 | 0 | 7.8094 | 11535.5 | 0 | 0 | 0 | 0 | 0 | 0 | 0 | 7.8094 | 11535.5 | 0 | 0 | 0 | 0 | 0 | 0 | 0 | 7.8094 | 7.8094 | 7.8094
[20 empty] | 8275 | 2020-12-11 18:00 | 8275 | 12 | 11 | 19 | 0 | 0 | 7.8094 | 11462.2 | 0 | 0 | 0 | 0 | 0 | 0 | 0 | 7.8094 | 11462.2 | 0 | 0 | 0 | 0 | 0 | 0 | 0 | 7.8094 | 11462.2 | 0 | 0 | 0 | 0 | 0 | 0 | 0 | 7.8094 | 7.8094 | 7.8094
[20 empty] | 8276 | 2020-12-11 19:00 | 8276 | 12 | 11 | 20 | 0 | 0 | 7.8094 | 11462.2 | 0 | 0 | 0 | 0 | 0 | 0 | 0 | 7.8094 | 11462.2 | 0 | 0 | 0 | 0 | 0 | 0 | 0 | 7.8094 | 11462.2 | 0 | 0 | 0 | 0 | 0 | 0 | 0 | 7.8094 | 7.8094 | 7.8094
[20 empty] | 8277 | 2020-12-11 20:00 | 8277 | 12 | 11 | 21 | 0 | 0 | 7.8094 | 11682.2 | 0 | 0 | 0 | 0 | 0 | 0 | 0 | 7.8094 | 11682.2 | 0 | 0 | 0 | 0 | 0 | 0 | -436.932 | 9.1077 | 11682.2 | 0 | 0 | 0 | 0 | 0 | 0 | 0 | 7.8094 | 7.8094 | 9.1077
[20 empty] | 8278 | 2020-12-11 21:00 | 8278 | 12 | 11 | 22 | 0 | 0 | 7.8094 | 11608.9 | 0 | 0 | 0 | 0 | 0 | 0 | 0 | 9.0495 | 11608.9 | 0 | 0 | 0 | 0 | 0 | 0 | -658.578 | 9.1077 | 11608.9 | 0 | 0 | 0 | 0 | 0 | 0 | -209.357 | 7.8094 | 9.0495 | 9.1077
[20 empty] | 8279 | 2020-12-11 22:00 | 8279 | 12 | 11 | 23 | 0 | 0 | 7.8094 | 11608.9 | 0 | 0 | 0 | 0 | 0 | 0 | 0 | 9.0495 | 11608.9 | 0 | 0 | 0 | 0 | 0 | 0 | -951.542 | 9.1077 | 11608.9 | 0 | 0 | 0 | 0 | 0 | 0 | -471.045 | 7.8094 | 9.0495 | 9.1077
[20 empty] | 8280 | 2020-12-11 23:00 | 8280 | 12 | 11 | 24 | 0 | 0 | 9.0804 | 11755.5 | 0 | 0 | 0 | 0 | 0 | 0 | -245.058 | 9.0495 | 11755.5 | 0 | 0 | 0 | 0 | 0 | 0 | -1746.16 | 9.1077 | 11755.5 | 0 | 0 | 0 | 0 | 0 | 0 | -803.894 | 9.0804 | 9.0495 | 9.1077
[20 empty] | 8281 | 2020-12-12 | 8281 | 12 | 12 | 1 | 0 | 0 | 9.0804 | 11828.9 | 0 | 0 | 0 | 0 | 0 | 0 | -538.379 | 9.0495 | 11828.9 | 0 | 0 | 0 | 0 | 0 | 0 | -2411.07 | 9.1077 | 11828.9 | 0 | 0 | 0 | 0 | 0 | 0 | -1296.06 | 9.0804 | 9.0495 | 9.1077
[20 empty] | 8282 | 2020-12-12 01:00 | 8282 | 12 | 12 | 2 | 0 | 0 | 9.0804 | 11828.9 | 0 | 0 | 0 | 0 | 0 | 0 | -763.668 | 9.0495 | 11828.9 | 0 | 0 | 0 | 0 | 0 | 0 | -2910.51 | 9.1077 | 11828.9 | 0 | 0 | 0 | 0 | 0 | 0 | -1840.45 | 9.0804 | 9.0495 | 9.1077
[20 empty] | 8283 | 2020-12-12 02:00 | 8283 | 12 | 12 | 3 | 0 | 0 | 9.0804 | 11828.9 | 0 | 0 | 0 | 0 | 0 | 0 | -968.874 | 9.0495 | 11828.9 | 0 | 0 | 0 | 0 | 0 | 0 | -3346.53 | 9.1077 | 11828.9 | 0 | 0 | 0 | 0 | 0 | 0 | -2313.25 | 9.0804 | 9.0495 | 9.1077
[20 empty] | 8284 | 2020-12-12 03:00 | 8284 | 12 | 12 | 4 | 0 | 0 | 9.0804 | 11828.9 | 0 | 0 | 0 | 0 | 0 | 0 | -1479.11 | 9.0495 | 11828.9 | 0 | 0 | 0 | 0 | 0 | 0 | -4069.13 | 9.1077 | 11828.9 | 0 | 0 | 0 | 0 | 0 | 0 | -2763.29 | 9.0804 | 9.0495 | 9.1077
[20 empty] | 8285 | 2020-12-12 04:00 | 8285 | 12 | 12 | 5 | 0 | 0 | 9.0804 | 11828.9 | 0 | 0 | 0 | 0 | 0 | 0 | -1927.35 | 9.0495 | 11828.9 | 0 | 0 | 0 | 155967 | 155.967 | 0 | -4708.05 | 9.1077 | 167796 | 0 | 0 | 0 | 0 | 0 | 0 | -3161.77 | 9.0804 | 9.0495 | 9.1077
[20 empty] | 8286 | 2020-12-12 05:00 | 8286 | 12 | 12 | 6 | 0 | 0 | 9.0804 | 11902.2 | 0 | 0 | 0 | 0 | 0 | 0 | -2422.75 | 9.0495 | 11902.2 | 0 | 0 | 0 | 34897.8 | 34.8978 | 0 | -6019.4 | 9.1077 | 46800 | 0 | 0 | 0 | 0 | 0 | 0 | -3778.17 | 9.0804 | 9.0495 | 9.1077
[20 empty] | 8287 | 2020-12-12 06:00 | 8287 | 12 | 12 | 7 | 0 | 0 | 9.0804 | 11902.2 | 0 | 0 | 0 | 0 | 0 | 0 | -2828.19 | 9.0495 | 159378 | 0 | 0 | 0 | 33853.3 | 33.8533 | 0 | -7190.32 | 9.1077 | 45755.4 | 0 | 0 | 0 | 147476 | 147.476 | 0 | -4432.6 | 9.0804 | 9.0495 | 9.1077
[20 empty] | 8288 | 2020-12-12 07:00 | 8288 | 12 | 12 | 8 | 7281.825 | 7.2818 | 9.0794 | 11902.2 | 0 | 0 | 0 | 0 | 0 | 0 | -3153.4 | 9.0484 | 42356.1 | 0 | 0 | 0 | 34990.3 | 34.9903 | 0 | -8091.23 | 9.1065 | 46892.5 | 0 | 0 | 0 | 30453.9 | 30.4539 | 0 | -5108.81 | 1.7976 | 1.7666 | 1.8246
[20 empty] | 8289 | 2020-12-12 08:00 | 8289 | 12 | 12 | 9 | 49578.722 | 49.5787 | 9.0737 | 11682.2 | 0 | 0 | 0 | 0 | 0 | 0 | -3043.38 | 9.0414 | 11682.2 | 0 | 0 | 0 | 0 | 0 | 0 | -7513.86 | 9.0985 | 11682.2 | 0 | 0 | 0 | 0 | 0 | 0 | -4926.61 | -40.505 | -40.5373 | -40.4802
[20 empty] | 8290 | 2020-12-12 09:00 | 8290 | 12 | 12 | 10 | 117335.441 | 117.3354 | 9.0703 | 11535.5 | 0 | 0 | 0 | 0 | 0 | 0 | -2783.8 | 9.0394 | 11535.5 | 0 | 0 | 0 | 0 | 0 | 0 | -6437.47 | 9.0977 | 11535.5 | 0 | 0 | 0 | 0 | 0 | 0 | -4231.61 | -108.2651 | -108.296 | -108.2377
[20 empty] | 8291 | 2020-12-12 10:00 | 8291 | 12 | 12 | 11 | 193564.949 | 193.5649 | 9.0703 | 11535.5 | 0 | 0 | 0 | 0 | 0 | 0 | -2883.53 | 9.0394 | 11535.5 | 0 | 0 | 0 | 0 | 0 | 0 | -6110.12 | 9.0977 | 11535.5 | 0 | 0 | 0 | 0 | 0 | 0 | -4219.7 | -184.4946 | -184.5255 | -184.4672
[20 empty] | 8292 | 2020-12-12 11:00 | 8292 | 12 | 12 | 12 | 210985.812 | 210.9858 | 9.0703 | 11462.2 | 0 | 0 | 0 | 0 | 0 | 0 | -2897.42 | 9.0394 | 11462.2 | 0 | 0 | 0 | 0 | 0 | 0 | -5612.52 | 9.0977 | 11462.2 | 0 | 0 | 0 | 0 | 0 | 0 | -4007.39 | -201.9155 | -201.9464 | -201.8881
[20 empty] | 8293 | 2020-12-12 12:00 | 8293 | 12 | 12 | 13 | 205764.667 | 205.7647 | 9.0703 | 11388.9 | 0 | 0 | 0 | 0 | 0 | 0 | -2823.23 | 9.0394 | 11388.9 | 0 | 0 | 0 | 0 | 0 | 0 | -4960.36 | 9.0977 | 11388.9 | 0 | 0 | 0 | 0 | 0 | 0 | -3671.61 | -196.6943 | -196.7252 | -196.667
[20 empty] | 8294 | 2020-12-12 13:00 | 8294 | 12 | 12 | 14 | 178689.178 | 178.6892 | 9.0703 | 11388.9 | 0 | 0 | 0 | 0 | 0 | 0 | -2859.24 | 9.0394 | 11388.9 | 0 | 0 | 0 | 0 | 0 | 0 | -4756.21 | 9.0977 | 11388.9 | 0 | 0 | 0 | 0 | 0 | 0 | -3632.52 | -169.6189 | -169.6497 | -169.5915
[20 empty] | 8295 | 2020-12-12 14:00 | 8295 | 12 | 12 | 15 | 124940.38 | 124.9404 | 9.0703 | 11388.9 | 0 | 0 | 0 | 0 | 0 | 0 | -2935.87 | 9.0394 | 11388.9 | 0 | 0 | 0 | 0 | 0 | 0 | -4844.23 | 9.0977 | 11388.9 | 0 | 0 | 0 | 0 | 0 | 0 | -3792.45 | -115.8701 | -115.9009 | -115.8427
[20 empty] | 8296 | 2020-12-12 15:00 | 8296 | 12 | 12 | 16 | 52796.91 | 52.7969 | 9.0707 | 11462.2 | 0 | 0 | 0 | 0 | 0 | 0 | -3342.83 | 9.0394 | 11462.2 | 0 | 0 | 0 | 0 | 0 | 0 | -5625.34 | 9.0977 | 11462.2 | 0 | 0 | 0 | 0 | 0 | 0 | -4549.74 | -43.7262 | -43.7575 | -43.6992
[20 empty] | 8297 | 2020-12-12 16:00 | 8297 | 12 | 12 | 17 | 0 | 0 | 9.0804 | 11462.2 | 0 | 0 | 0 | 0 | 0 | 0 | -3891.49 | 9.0495 | 11462.2 | 0 | 0 | 0 | 120274 | 120.274 | 0 | -6731.87 | 9.1077 | 131737 | 0 | 0 | 0 | 0 | 0 | 0 | -5541.72 | 9.0804 | 9.0495 | 9.1077
[20 empty] | 8298 | 2020-12-12 17:00 | 8298 | 12 | 12 | 18 | 0 | 0 | 9.0804 | 140772 | 0 | 0 | 0 | 129090 | 129.09 | 0 | -5208.81 | 9.0495 | 11682.2 | 0 | 0 | 0 | 42586.9 | 42.5869 | 0 | -8492.17 | 9.1077 | 54269.1 | 0 | 0 | 0 | 0 | 0 | 0 | -7144.72 | 9.0804 | 9.0495 | 9.1077
[20 empty] | 8299 | 2020-12-12 18:00 | 8299 | 12 | 12 | 19 | 0 | 0 | 9.0804 | 44165.8 | 0 | 0 | 0 | 32483.6 | 32.4836 | 0 | -6049.38 | 9.0495 | 127805 | 0 | 0 | 0 | 36521 | 36.521 | 0 | -9396.43 | 9.1077 | 48203.2 | 0 | 0 | 0 | 116123 | 116.123 | 0 | -7986.19 | 9.0804 | 9.0495 | 9.1077
[20 empty] | 8300 | 2020-12-12 19:00 | 8300 | 12 | 12 | 20 | 0 | 0 | 9.0804 | 47840.4 | 0 | 0 | 0 | 36084.8 | 36.0848 | 0 | -7125.45 | 9.0495 | 49099.9 | 0 | 0 | 0 | 40969.9 | 40.9699 | 0 | -11357.9 | 9.1077 | 52725.4 | 0 | 0 | 0 | 37344.3 | 37.3443 | 0 | -9084.77 | 9.0804 | 9.0495 | 9.1077
[20 empty] | 8301 | 2020-12-12 20:00 | 8301 | 12 | 12 | 21 | 0 | 0 | 9.0804 | 11608.9 | 0 | 0 | 0 | 0 | 0 | 0 | -7418.76 | 9.0495 | 42454.5 | 0 | 0 | 0 | 34693.7 | 34.6937 | 0 | -11954.6 | 9.1077 | 46302.6 | 0 | 0 | 0 | 30845.6 | 30.8456 | 0 | -9341.6 | 9.0804 | 9.0495 | 9.1077
[20 empty] | 8302 | 2020-12-12 21:00 | 8302 | 12 | 12 | 22 | 0 | 0 | 9.0804 | 89243.6 | 0 | 0 | 0 | 77634.8 | 77.6348 | 0 | -8042.42 | 9.0495 | 48064.4 | 0 | 0 | 0 | 40912.2 | 40.9122 | 0 | -13232.7 | 9.1077 | 52521 | 0 | 0 | 0 | 36455.5 | 36.4555 | 0 | -10292.4 | 9.0804 | 9.0495 | 9.1077
[20 empty] | 8303 | 2020-12-12 22:00 | 8303 | 12 | 12 | 23 | 0 | 0 | 9.0804 | 47331 | 0 | 0 | 0 | 35722.1 | 35.7221 | 0 | -8784.24 | 9.0495 | 49217.9 | 0 | 0 | 0 | 43059.7 | 43.0597 | 0 | -15249 | 9.1077 | 54668.5 | 0 | 0 | 0 | 37609.1 | 37.6091 | 0 | -11286.3 | 9.0804 | 9.0495 | 9.1077
[20 empty] | 8304 | 2020-12-12 23:00 | 8304 | 12 | 12 | 24 | 0 | 0 | 9.0804 | 45430.5 | 0 | 0 | 0 | 33894.9 | 33.8949 | 0 | -9196.24 | 9.0495 | 47567.5 | 0 | 0 | 0 | 42215.9 | 42.2159 | 0 | -16410.9 | 9.1077 | 53751.5 | 0 | 0 | 0 | 36032 | 36.032 | 0 | -11831.6 | 9.0804 | 9.0495 | 9.1077
[20 empty] | 8305 | 2020-12-13 | 8305 | 12 | 13 | 1 | 0 | 0 | 8.6198 | 11022.3 | 0 | 0 | 0 | 0 | 0 | 0 | -7825.35 | 8.589 | 11022.3 | 0 | 0 | 0 | 0 | 0 | 0 | -12793.2 | 8.6472 | 11022.3 | 0 | 0 | 0 | 0 | 0 | 0 | -9817.2 | 8.6198 | 8.589 | 8.6472
[20 empty] | 8306 | 2020-12-13 01:00 | 8306 | 12 | 13 | 2 | 0 | 0 | 8.6198 | 11022.3 | 0 | 0 | 0 | 0 | 0 | 0 | -8178.67 | 8.589 | 83610.1 | 0 | 0 | 0 | 80038.2 | 80.0382 | 0 | -14187.2 | 8.6472 | 91060.4 | 0 | 0 | 0 | 72587.8 | 72.5878 | 0 | -10168.7 | 8.6198 | 8.589 | 8.6472
[20 empty] | 8307 | 2020-12-13 02:00 | 8307 | 12 | 13 | 3 | 0 | 0 | 8.6198 | 10802.3 | 0 | 0 | 0 | 0 | 0 | 0 | -7886.8 | 8.589 | 10802.3 | 0 | 0 | 0 | 34313.6 | 34.3136 | 0 | -13370.5 | 8.6472 | 45115.8 | 0 | 0 | 0 | 0 | 0 | 0 | -9637.89 | 8.6198 | 8.589 | 8.6472
[20 empty] | 8308 | 2020-12-13 03:00 | 8308 | 12 | 13 | 4 | 0 | 0 | 8.6198 | 10802.3 | 0 | 0 | 0 | 0 | 0 | 0 | -8480.41 | 8.589 | 86540.6 | 0 | 0 | 0 | 43005.9 | 43.0059 | 0 | -15141.2 | 8.6472 | 53808.2 | 0 | 0 | 0 | 75738.3 | 75.7383 | 0 | -10541.5 | 8.6198 | 8.589 | 8.6472
[20 empty] | 8309 | 2020-12-13 04:00 | 8309 | 12 | 13 | 5 | 0 | 0 | 28.9104 | 862765 | 8.9387 | 30.4989 | 0 | 851963 | 851.963 | 68304.4 | -697217 | 30.6016 | 845148 | 9.4896 | 32.3786 | 0 | 894119 | 894.119 | 77188.5 | -808043 | 32.4461 | 904921 | 10.1014 | 34.466 | 0 | 834346 | 834.346 | 72514 | -752620 | 28.9104 | 30.6016 | 32.4461
[20 empty] | 8310 | 2020-12-13 05:00 | 8310 | 12 | 13 | 6 | 0 | 0 | 34.4982 | 805960 | 12.8798 | 43.9459 | 0 | 795157 | 795.157 | 98419.9 | -684033 | 37.1387 | 855111 | 14.3856 | 49.0837 | 0 | 902095 | 902.095 | 122642 | -790028 | 40.0499 | 912897 | 16.0497 | 54.7616 | 0 | 844308 | 844.308 | 109926 | -736930 | 34.4982 | 37.1387 | 40.0499
[20 empty] | 8311 | 2020-12-13 06:00 | 8311 | 12 | 13 | 7 | 0 | 0 | 37.8107 | 823155 | 13.9681 | 47.6592 | 0 | 790137 | 790.137 | 106736 | -683395 | 40.6591 | 872393 | 15.6742 | 53.4804 | 0 | 896792 | 896.792 | 134074 | -789328 | 43.7844 | 929810 | 17.5457 | 59.8659 | 0 | 839376 | 839.376 | 119773 | -736275 | 37.8107 | 40.6591 | 43.7844
[20 empty] | 8312 | 2020-12-13 07:00 | 8312 | 12 | 13 | 8 | 1656.328 | 1.6563 | 99.5966 | 897410 | 0.87423 | 2.9829 | 0 | 814683 | 814.683 | 6680.32 | -705206 | 101.095 | 949282 | 1.0079 | 3.4389 | 0 | 926258 | 926.258 | 8497.03 | -817376 | 102.478 | 1008990 | 1.112 | 3.794 | 0 | 866555 | 866.555 | 7701.68 | -761746 | 97.9403 | 99.4387 | 100.8217
[20 empty] | 8313 | 2020-12-13 08:00 | 8313 | 12 | 13 | 9 | 44090.443 | 44.0904 | 135.568 | 1056250 | 1.0963 | 3.7406 | 0 | 973372 | 973.372 | 8377.37 | -864344 | 136.664 | 1106750 | 1.1994 | 4.0923 | 0 | 1084990 | 1084.99 | 9969.51 | -982002 | 137.879 | 1167870 | 1.3047 | 4.4515 | 0 | 1023880 | 1023.88 | 9164.94 | -924179 | 91.4776 | 92.5736 | 93.7886
[20 empty] | 8314 | 2020-12-13 09:00 | 8314 | 12 | 13 | 10 | 66339.927 | 66.3399 | 141.346 | 1018840 | 1.0975 | 3.7447 | 0 | 960894 | 960.894 | 8386.48 | -855618 | 142.282 | 1060270 | 1.2007 | 4.0967 | 0 | 1051470 | 1051.47 | 9980.34 | -950401 | 143.328 | 1109420 | 1.3061 | 4.4564 | 0 | 1002330 | 1002.33 | 9174.92 | -905204 | 75.0061 | 75.9421 | 76.9881
[20 empty] | 8315 | 2020-12-13 10:00 | 8315 | 12 | 13 | 11 | 124549.671 | 124.5497 | 141.605 | 991904 | 1.0975 | 3.7447 | 0 | 933961 | 933.961 | 8386.54 | -826403 | 142.287 | 1030460 | 1.2007 | 4.0968 | 0 | 1020620 | 1020.62 | 9980.38 | -916223 | 143.238 | 1078560 | 1.3061 | 4.4564 | 0 | 972514 | 972.514 | 9174.94 | -872375 | 17.0553 | 17.7373 | 18.6883
[20 empty] | 8316 | 2020-12-13 11:00 | 8316 | 12 | 13 | 12 | 200106.966 | 200.107 | 121.412 | 1043260 | 1.0975 | 3.7447 | 0 | 916596 | 916.596 | 8386.54 | -808841 | 122.305 | 1079640 | 1.2007 | 4.0968 | 0 | 998784 | 998.784 | 9980.38 | -892955 | 123.426 | 1125440 | 1.3061 | 4.4564 | 0 | 952982 | 952.982 | 9174.94 | -851680 | -78.695 | -77.802 | -76.681
[20 empty] | 8317 | 2020-12-13 12:00 | 8317 | 12 | 13 | 13 | 194494.055 | 194.4941 | 144.605 | 986265 | 1.0975 | 3.7447 | 0 | 859606 | 859.606 | 8386.54 | -750862 | 145.5 | 1019320 | 1.2007 | 4.0968 | 0 | 934202 | 934.202 | 9980.38 | -826034 | 146.663 | 1060860 | 1.3061 | 4.4564 | 0 | 892665 | 892.665 | 9174.94 | -789047 | -49.8891 | -48.9941 | -47.8311
[20 empty] | 8318 | 2020-12-13 13:00 | 8318 | 12 | 13 | 14 | 167930.368 | 167.9304 | 96.7317 | 929930 | 1.0975 | 3.7447 | 0 | 836086 | 836.086 | 8386.46 | -728882 | 97.5364 | 962474 | 1.2007 | 4.0967 | 0 | 909030 | 909.03 | 9980.33 | -801702 | 98.6027 | 1002870 | 1.3061 | 4.4564 | 0 | 868631 | 868.631 | 9174.89 | -765906 | -71.1987 | -70.394 | -69.3277
[20 empty] | 8319 | 2020-12-13 14:00 | 8319 | 12 | 13 | 15 | 115331.462 | 115.3315 | 92.4207 | 867801 | 1.0967 | 3.7419 | 0 | 810078 | 810.078 | 8380.35 | -704863 | 93.1588 | 898907 | 1.1998 | 4.0938 | 0 | 879623 | 879.623 | 9973.04 | -773661 | 94.0754 | 937346 | 1.3051 | 4.4531 | 0 | 841184 | 841.184 | 9168.21 | -739815 | -22.9108 | -22.1727 | -21.2561
[20 empty] | 8320 | 2020-12-13 15:00 | 8320 | 12 | 13 | 16 | 47145.502 | 47.1455 | 77.4474 | 875605 | 1.0971 | 3.7433 | 0 | 817882 | 817.882 | 8383.31 | -708765 | 78.4933 | 906202 | 1.2002 | 4.0952 | 0 | 887066 | 887.066 | 9976.54 | -777334 | 79.6472 | 944789 | 1.3056 | 4.4547 | 0 | 848479 | 848.479 | 9171.45 | -743491 | 30.3019 | 31.3478 | 32.5017
[20 empty] | 8321 | 2020-12-13 16:00 | 8321 | 12 | 13 | 17 | 0 | 0 | 76.0809 | 832408 | 1.0975 | 3.7446 | 0 | 799537 | 799.537 | 8386.36 | -690844 | 77.3213 | 862859 | 1.2007 | 4.0967 | 0 | 867122 | 867.122 | 9980.17 | -757321 | 78.6745 | 899993 | 1.3061 | 4.4563 | 0 | 829988 | 829.988 | 9174.79 | -724994 | 76.0809 | 77.3213 | 78.6745
[20 empty] | 8322 | 2020-12-13 17:00 | 8322 | 12 | 13 | 18 | 0 | 0 | 14.6733 | 33164.4 | 0 | 0 | 0 | 0 | 0 | 0 | 0 | 14.6733 | 33164.4 | 0 | 0 | 0 | 0 | 0 | 0 | 0 | 14.6733 | 33164.4 | 0 | 0 | 0 | 0 | 0 | 0 | 0 | 14.6733 | 14.6733 | 14.6733
[20 empty] | 8323 | 2020-12-13 18:00 | 8323 | 12 | 13 | 19 | 0 | 0 | 13.7561 | 33091 | 0 | 0 | 0 | 0 | 0 | 0 | 0 | 13.7561 | 33091 | 0 | 0 | 0 | 0 | 0 | 0 | 0 | 13.7561 | 33091 | 0 | 0 | 0 | 0 | 0 | 0 | 0 | 13.7561 | 13.7561 | 13.7561
[20 empty] | 8324 | 2020-12-13 19:00 | 8324 | 12 | 13 | 20 | 0 | 0 | 10.3718 | 33091 | 0 | 0 | 0 | 0 | 0 | 0 | 0 | 10.3718 | 33091 | 0 | 0 | 0 | 0 | 0 | 0 | 0 | 10.3718 | 33091 | 0 | 0 | 0 | 0 | 0 | 0 | 0 | 10.3718 | 10.3718 | 10.3718
[20 empty] | 8325 | 2020-12-13 20:00 | 8325 | 12 | 13 | 21 | 0 | 0 | 8.8603 | 11022.3 | 0 | 0 | 0 | 0 | 0 | 0 | 0 | 8.8603 | 11022.3 | 0 | 0 | 0 | 0 | 0 | 0 | 0 | 8.8603 | 11022.3 | 0 | 0 | 0 | 0 | 0 | 0 | 0 | 8.8603 | 8.8603 | 8.8603
[20 empty] | 8326 | 2020-12-13 21:00 | 8326 | 12 | 13 | 22 | 0 | 0 | 7.3488 | 10875.6 | 0 | 0 | 0 | 0 | 0 | 0 | 0 | 7.3488 | 10875.6 | 0 | 0 | 0 | 0 | 0 | 0 | 0 | 7.3488 | 10875.6 | 0 | 0 | 0 | 0 | 0 | 0 | 0 | 7.3488 | 7.3488 | 7.3488
[20 empty] | 8327 | 2020-12-13 22:00 | 8327 | 12 | 13 | 23 | 0 | 0 | 7.3488 | 10875.6 | 0 | 0 | 0 | 0 | 0 | 0 | 0 | 7.3488 | 10875.6 | 0 | 0 | 0 | 0 | 0 | 0 | 0 | 7.3488 | 10875.6 | 0 | 0 | 0 | 0 | 0 | 0 | 0 | 7.3488 | 7.3488 | 7.3488
[20 empty] | 8328 | 2020-12-13 23:00 | 8328 | 12 | 13 | 24 | 0 | 0 | 7.3488 | 11095.6 | 0 | 0 | 0 | 0 | 0 | 0 | 0 | 7.3488 | 11095.6 | 0 | 0 | 0 | 0 | 0 | 0 | 0 | 7.3488 | 11095.6 | 0 | 0 | 0 | 0 | 0 | 0 | 0 | 7.3488 | 7.3488 | 7.3488
[20 empty] | 8329 | 2020-12-14 | 8329 | 12 | 14 | 1 | 0 | 0 | 7.3488 | 11095.6 | 0 | 0 | 0 | 0 | 0 | 0 | 0 | 7.3488 | 11095.6 | 0 | 0 | 0 | 0 | 0 | 0 | 0 | 7.3488 | 11095.6 | 0 | 0 | 0 | 0 | 0 | 0 | 0 | 7.3488 | 7.3488 | 7.3488
[20 empty] | 8330 | 2020-12-14 01:00 | 8330 | 12 | 14 | 2 | 0 | 0 | 7.3488 | 11095.6 | 0 | 0 | 0 | 0 | 0 | 0 | 0 | 7.3488 | 11095.6 | 0 | 0 | 0 | 0 | 0 | 0 | 0 | 7.3488 | 11095.6 | 0 | 0 | 0 | 0 | 0 | 0 | 0 | 7.3488 | 7.3488 | 7.3488
[20 empty] | 8331 | 2020-12-14 02:00 | 8331 | 12 | 14 | 3 | 0 | 0 | 7.3488 | 11095.6 | 0 | 0 | 0 | 0 | 0 | 0 | 0 | 7.3488 | 11095.6 | 0 | 0 | 0 | 0 | 0 | 0 | 0 | 7.3488 | 11095.6 | 0 | 0 | 0 | 0 | 0 | 0 | 0 | 7.3488 | 7.3488 | 7.3488
[20 empty] | 8332 | 2020-12-14 03:00 | 8332 | 12 | 14 | 4 | 0 | 0 | 7.3488 | 11168.9 | 0 | 0 | 0 | 0 | 0 | 0 | 0 | 7.3488 | 11168.9 | 0 | 0 | 0 | 0 | 0 | 0 | 0 | 7.3488 | 11168.9 | 0 | 0 | 0 | 0 | 0 | 0 | 0 | 7.3488 | 7.3488 | 7.3488
[20 empty] | 8333 | 2020-12-14 04:00 | 8333 | 12 | 14 | 5 | 0 | 0 | 35.6966 | 872175 | 15.6994 | 53.5664 | 0 | 861006 | 861.006 | 119965 | -662124 | 38.2148 | 908102 | 17.1066 | 58.3677 | 0 | 948198 | 948.198 | 141647 | -749394 | 40.8642 | 959366 | 18.5368 | 63.2476 | 0 | 896933 | 896.933 | 130718 | -706317 | 35.6966 | 38.2148 | 40.8642
[20 empty] | 8334 | 2020-12-14 05:00 | 8334 | 12 | 14 | 6 | 0 | 0 | 40.6011 | 747268 | 19.121 | 65.2409 | 0 | 736025 | 736.025 | 146111 | -625551 | 43.8055 | 782618 | 21.2198 | 72.402 | 0 | 812547 | 812.547 | 178752 | -699644 | 47.1906 | 823790 | 23.3926 | 79.8156 | 0 | 771375 | 771.375 | 162149 | -663426 | 40.6011 | 43.8055 | 47.1906
[20 empty] | 8335 | 2020-12-14 06:00 | 8335 | 12 | 14 | 7 | 0 | 0 | 43.1058 | 734026 | 19.5242 | 66.6166 | 0 | 700421 | 700.421 | 149193 | -594256 | 46.3191 | 766401 | 21.6364 | 73.8234 | 0 | 771016 | 771.016 | 181976 | -661896 | 49.7062 | 804620 | 23.8144 | 81.2547 | 0 | 732796 | 732.796 | 165332 | -628515 | 43.1058 | 46.3191 | 49.7062
[20 empty] | 8336 | 2020-12-14 07:00 | 8336 | 12 | 14 | 8 | 0 | 0 | 98.9063 | 781487 | 0.87417 | 2.9827 | 0 | 698172 | 698.172 | 6679.85 | -591449 | 99.9904 | 823958 | 0.97106 | 3.3133 | 0 | 789118 | 789.118 | 8178.99 | -678629 | 101.184 | 872432 | 1.0703 | 3.652 | 0 | 740644 | 740.644 | 7420.29 | -635356 | 98.9063 | 99.9904 | 101.184
[20 empty] | 8337 | 2020-12-14 08:00 | 8337 | 12 | 14 | 9 | 18778.147 | 18.7781 | 134.128 | 882852 | 1.0987 | 3.7486 | 0 | 799685 | 799.685 | 8395.31 | -694446 | 134.927 | 924358 | 1.202 | 4.1011 | 0 | 890637 | 890.637 | 9990.86 | -784729 | 135.859 | 973805 | 1.3075 | 4.4611 | 0 | 841191 | 841.191 | 9184.57 | -739718 | 115.3499 | 116.1489 | 117.0809
[20 empty] | 8338 | 2020-12-14 09:00 | 8338 | 12 | 14 | 10 | 45800.059 | 45.8001 | 139.787 | 821860 | 1.0973 | 3.7438 | 0 | 763624 | 763.624 | 8384.54 | -656057 | 140.45 | 862495 | 1.2004 | 4.0958 | 0 | 851945 | 851.945 | 9978.04 | -742632 | 141.388 | 910182 | 1.3058 | 4.4554 | 0 | 804258 | 804.258 | 9172.79 | -699667 | 93.9869 | 94.6499 | 95.5879
[20 empty] | 8339 | 2020-12-14 10:00 | 8339 | 12 | 14 | 11 | 49334.632 | 49.3346 | 140.48 | 788619 | 1.0975 | 3.7445 | 0 | 730383 | 730.383 | 8386.11 | -622770 | 141.263 | 827955 | 1.2006 | 4.0965 | 0 | 815583 | 815.583 | 9979.91 | -705406 | 142.315 | 873819 | 1.306 | 4.4562 | 0 | 769719 | 769.719 | 9174.51 | -664423 | 91.1454 | 91.9284 | 92.9804
[20 empty] | 8340 | 2020-12-14 11:00 | 8340 | 12 | 14 | 12 | 45832.542 | 45.8325 | 121.061 | 831863 | 1.0969 | 3.7425 | 0 | 705204 | 705.204 | 8381.5 | -601581 | 121.915 | 867187 | 1.2 | 4.0943 | 0 | 780894 | 780.894 | 9974.42 | -674477 | 123.036 | 907553 | 1.3053 | 4.4537 | 0 | 740528 | 740.528 | 9169.46 | -638758 | 75.2285 | 76.0825 | 77.2035
[20 empty] | 8341 | 2020-12-14 12:00 | 8341 | 12 | 14 | 13 | 44858.823 | 44.8588 | 144.004 | 759002 | 1.0978 | 3.7459 | 0 | 632343 | 632.343 | 8389.13 | -531497 | 145.006 | 788282 | 1.2011 | 4.098 | 0 | 695929 | 695.929 | 9983.5 | -591214 | 146.24 | 822588 | 1.3065 | 4.4578 | 0 | 661623 | 661.623 | 9177.81 | -561679 | 99.1452 | 100.1472 | 101.3812
[20 empty] | 8342 | 2020-12-14 13:00 | 8342 | 12 | 14 | 14 | 49476.446 | 49.4764 | 95.8165 | 705240 | 1.0975 | 3.7445 | 0 | 611043 | 611.043 | 8386.12 | -510015 | 96.8322 | 730593 | 1.2006 | 4.0965 | 0 | 666568 | 666.568 | 9979.92 | -561875 | 98.0387 | 760766 | 1.306 | 4.4562 | 0 | 636395 | 636.395 | 9174.52 | -536198 | 46.3401 | 47.3558 | 48.5623
[20 empty] | 8343 | 2020-12-14 14:00 | 8343 | 12 | 14 | 15 | 27433.108 | 27.4331 | 90.902 | 648042 | 1.0973 | 3.7438 | 0 | 589879 | 589.879 | 8384.55 | -486974 | 91.8825 | 671315 | 1.2004 | 4.0958 | 0 | 641552 | 641.552 | 9978.05 | -534536 | 93.0663 | 699715 | 1.3058 | 4.4554 | 0 | 613152 | 613.152 | 9172.81 | -510882 | 63.4689 | 64.4494 | 65.6332
[20 empty] | 8344 | 2020-12-14 15:00 | 8344 | 12 | 14 | 16 | 7281.803 | 7.2818 | 75.8585 | 670086 | 1.0977 | 3.7452 | 0 | 611849 | 611.849 | 8387.59 | -508579 | 76.9204 | 693069 | 1.2008 | 4.0973 | 0 | 663296 | 663.296 | 9981.67 | -556379 | 78.1619 | 721533 | 1.3063 | 4.457 | 0 | 634833 | 634.833 | 9176.12 | -532531 | 68.5767 | 69.6386 | 70.8801
[20 empty] | 8345 | 2020-12-14 16:00 | 8345 | 12 | 14 | 17 | 0 | 0 | 75.7095 | 630110 | 1.0979 | 3.7459 | 0 | 596799 | 596.799 | 8389.24 | -497994 | 76.9434 | 656298 | 1.2011 | 4.0981 | 0 | 654108 | 654.108 | 9983.64 | -551156 | 78.2855 | 687419 | 1.3065 | 4.4578 | 0 | 622987 | 622.987 | 9177.93 | -524666 | 75.7095 | 76.9434 | 78.2855
[20 empty] | 8346 | 2020-12-14 17:00 | 8346 | 12 | 14 | 18 | 0 | 0 | 14.6733 | 33311 | 0 | 0 | 0 | 0 | 0 | 0 | 0 | 14.6733 | 33311 | 0 | 0 | 0 | 0 | 0 | 0 | 0 | 14.6733 | 33311 | 0 | 0 | 0 | 0 | 0 | 0 | 0 | 14.6733 | 14.6733 | 14.6733
[20 empty] | 8347 | 2020-12-14 18:00 | 8347 | 12 | 14 | 19 | 0 | 0 | 13.7561 | 33311 | 0 | 0 | 0 | 0 | 0 | 0 | 0 | 13.7561 | 33311 | 0 | 0 | 0 | 0 | 0 | 0 | 0 | 13.7561 | 33311 | 0 | 0 | 0 | 0 | 0 | 0 | 0 | 13.7561 | 13.7561 | 13.7561
[20 empty] | 8348 | 2020-12-14 19:00 | 8348 | 12 | 14 | 20 | 0 | 0 | 10.3718 | 33237.7 | 0 | 0 | 0 | 0 | 0 | 0 | 0 | 10.3718 | 33237.7 | 0 | 0 | 0 | 0 | 0 | 0 | 0 | 10.3718 | 33237.7 | 0 | 0 | 0 | 0 | 0 | 0 | 0 | 10.3718 | 10.3718 | 10.3718
[20 empty] | 8349 | 2020-12-14 20:00 | 8349 | 12 | 14 | 21 | 0 | 0 | 8.8603 | 10948.9 | 0 | 0 | 0 | 0 | 0 | 0 | 0 | 8.8603 | 10948.9 | 0 | 0 | 0 | 0 | 0 | 0 | 0 | 8.8603 | 10948.9 | 0 | 0 | 0 | 0 | 0 | 0 | 0 | 8.8603 | 8.8603 | 8.8603
[20 empty] | 8350 | 2020-12-14 21:00 | 8350 | 12 | 14 | 22 | 0 | 0 | 7.3488 | 10948.9 | 0 | 0 | 0 | 0 | 0 | 0 | 0 | 7.3488 | 10948.9 | 0 | 0 | 0 | 0 | 0 | 0 | 0 | 7.3488 | 10948.9 | 0 | 0 | 0 | 0 | 0 | 0 | 0 | 7.3488 | 7.3488 | 7.3488
[20 empty] | 8351 | 2020-12-14 22:00 | 8351 | 12 | 14 | 23 | 0 | 0 | 7.3488 | 10948.9 | 0 | 0 | 0 | 0 | 0 | 0 | 0 | 7.3488 | 10948.9 | 0 | 0 | 0 | 0 | 0 | 0 | 0 | 7.3488 | 10948.9 | 0 | 0 | 0 | 0 | 0 | 0 | 0 | 7.3488 | 7.3488 | 7.3488
[20 empty] | 8352 | 2020-12-14 23:00 | 8352 | 12 | 14 | 24 | 0 | 0 | 7.3488 | 10948.9 | 0 | 0 | 0 | 0 | 0 | 0 | 0 | 7.3488 | 10948.9 | 0 | 0 | 0 | 0 | 0 | 0 | 0 | 7.3488 | 10948.9 | 0 | 0 | 0 | 0 | 0 | 0 | 0 | 7.3488 | 7.3488 | 7.3488
[20 empty] | 8353 | 2020-12-15 | 8353 | 12 | 15 | 1 | 0 | 0 | 7.3488 | 10948.9 | 0 | 0 | 0 | 0 | 0 | 0 | 0 | 7.3488 | 10948.9 | 0 | 0 | 0 | 0 | 0 | 0 | 0 | 7.3488 | 10948.9 | 0 | 0 | 0 | 0 | 0 | 0 | 0 | 7.3488 | 7.3488 | 7.3488
[20 empty] | 8354 | 2020-12-15 01:00 | 8354 | 12 | 15 | 2 | 0 | 0 | 7.3488 | 10948.9 | 0 | 0 | 0 | 0 | 0 | 0 | 0 | 7.3488 | 10948.9 | 0 | 0 | 0 | 0 | 0 | 0 | 0 | 7.3488 | 10948.9 | 0 | 0 | 0 | 0 | 0 | 0 | 0 | 7.3488 | 7.3488 | 7.3488
[20 empty] | 8355 | 2020-12-15 02:00 | 8355 | 12 | 15 | 3 | 0 | 0 | 7.3488 | 11168.9 | 0 | 0 | 0 | 0 | 0 | 0 | 0 | 7.3488 | 11168.9 | 0 | 0 | 0 | 0 | 0 | 0 | 0 | 7.3488 | 11168.9 | 0 | 0 | 0 | 0 | 0 | 0 | 0 | 7.3488 | 7.3488 | 7.3488
[20 empty] | 8356 | 2020-12-15 03:00 | 8356 | 12 | 15 | 4 | 0 | 0 | 7.3488 | 11095.6 | 0 | 0 | 0 | 0 | 0 | 0 | 0 | 7.3488 | 11095.6 | 0 | 0 | 0 | 0 | 0 | 0 | 0 | 7.3488 | 11095.6 | 0 | 0 | 0 | 0 | 0 | 0 | 0 | 7.3488 | 7.3488 | 7.3488
[20 empty] | 8357 | 2020-12-15 04:00 | 8357 | 12 | 15 | 5 | 0 | 0 | 38.2429 | 742808 | 18.3927 | 62.7559 | 0 | 731712 | 731.712 | 140546 | -544759 | 41.0451 | 771085 | 20.0933 | 68.5583 | 0 | 801156 | 801.156 | 166719 | -611424 | 43.9783 | 812251 | 21.8179 | 74.4427 | 0 | 759990 | 759.99 | 153541 | -578465 | 38.2429 | 41.0451 | 43.9783
[20 empty] | 8358 | 2020-12-15 05:00 | 8358 | 12 | 15 | 6 | 0 | 0 | 42.1025 | 607830 | 20.8052 | 70.9873 | 0 | 596661 | 596.661 | 158981 | -494303 | 45.3914 | 638336 | 22.9935 | 78.4538 | 0 | 662263 | 662.263 | 192910 | -555088 | 48.8504 | 673432 | 25.2453 | 86.137 | 0 | 627167 | 627.167 | 175702 | -525067 | 42.1025 | 45.3914 | 48.8504
[20 empty] | 8359 | 2020-12-15 06:00 | 8359 | 12 | 15 | 7 | 0 | 0 | 44.3441 | 605155 | 20.94 | 71.4473 | 0 | 571551 | 571.551 | 160011 | -471509 | 47.6367 | 635042 | 23.1332 | 78.9305 | 0 | 635767 | 635.767 | 193997 | -530745 | 51.0971 | 669371 | 25.3877 | 86.6228 | 0 | 601438 | 601.438 | 176770 | -501402 | 44.3441 | 47.6367 | 51.0971
[20 empty] | 8360 | 2020-12-15 07:00 | 8360 | 12 | 15 | 8 | 102.721 | 0.10272 | 98.8274 | 650421 | 0.87418 | 2.9827 | 0 | 567106 | 567.106 | 6679.95 | -468486 | 99.9429 | 691065 | 0.97108 | 3.3133 | 0 | 653178 | 653.178 | 8179.17 | -547954 | 101.159 | 736493 | 1.0704 | 3.6521 | 0 | 607751 | 607.751 | 7420.41 | -508232 | 98.7247 | 99.8402 | 101.0563
[20 empty] | 8361 | 2020-12-15 08:00 | 8361 | 12 | 15 | 9 | 65134.053 | 65.1341 | 133.823 | 757913 | 1.0967 | 3.7418 | 0 | 674746 | 674.746 | 8380 | -572397 | 134.572 | 799109 | 1.1998 | 4.0936 | 0 | 763237 | 763.237 | 9972.6 | -657103 | 135.474 | 846405 | 1.3051 | 4.4529 | 0 | 715942 | 715.942 | 9167.82 | -614747 | 68.6889 | 69.4379 | 70.3399
[20 empty] | 8362 | 2020-12-15 09:00 | 8362 | 12 | 15 | 10 | 74919.949 | 74.9199 | 139.704 | 689033 | 1.0975 | 3.7445 | 0 | 630870 | 630.87 | 8386.09 | -529958 | 140.383 | 726975 | 1.2006 | 4.0965 | 0 | 711654 | 711.654 | 9979.87 | -606417 | 141.343 | 769817 | 1.306 | 4.4562 | 0 | 668812 | 668.812 | 9174.47 | -568481 | 64.7841 | 65.4631 | 66.4231
[20 empty] | 8363 | 2020-12-15 10:00 | 8363 | 12 | 15 | 11 | 171714.898 | 171.7149 | 140.795 | 645543 | 1.0821 | 3.692 | 0 | 587380 | 587.38 | 8268.44 | -488298 | 141.528 | 682451 | 1.2006 | 4.0965 | 0 | 665553 | 665.553 | 9979.85 | -561018 | 142.444 | 723716 | 1.306 | 4.4561 | 0 | 624288 | 624.288 | 9174.45 | -524966 | -30.9199 | -30.1869 | -29.2709
[20 empty] | 8364 | 2020-12-15 11:00 | 8364 | 12 | 15 | 12 | 143574.599 | 143.5746 | 121.358 | 681893 | 1.0817 | 3.6907 | 0 | 555234 | 555.234 | 8265.46 | -461425 | 122.046 | 713977 | 1.1848 | 4.0425 | 0 | 623247 | 623.247 | 9976.26 | -524050 | 123.167 | 749906 | 1.3055 | 4.4545 | 0 | 587318 | 587.318 | 9053.38 | -493025 | -22.2166 | -21.5286 | -20.4076
[20 empty] | 8365 | 2020-12-15 12:00 | 8365 | 12 | 15 | 13 | 102810.264 | 102.8103 | 144.321 | 602900 | 1.0817 | 3.6906 | 0 | 476241 | 476.241 | 8265.41 | -387710 | 145.124 | 628687 | 1.1848 | 4.0424 | 0 | 531280 | 531.28 | 9858.27 | -437268 | 146.222 | 657939 | 1.2901 | 4.4019 | 0 | 502028 | 502.028 | 9053.33 | -412623 | 41.5107 | 42.3137 | 43.4117
[20 empty] | 8366 | 2020-12-15 13:00 | 8366 | 12 | 15 | 14 | 165297.184 | 165.2972 | 95.6953 | 559024 | 1.0821 | 3.692 | 0 | 465039 | 465.039 | 8268.44 | -376145 | 96.6516 | 580470 | 1.1852 | 4.0439 | 0 | 511705 | 511.705 | 9861.85 | -417793 | 97.8176 | 605690 | 1.2906 | 4.4035 | 0 | 486485 | 486.485 | 9056.63 | -396976 | -69.6019 | -68.6456 | -67.4796
[20 empty] | 8367 | 2020-12-15 14:00 | 8367 | 12 | 15 | 15 | 28972.292 | 28.9723 | 90.686 | 497612 | 1.0809 | 3.6879 | 0 | 439596 | 439.596 | 8259.23 | -352146 | 91.6443 | 515513 | 1.1839 | 4.0394 | 0 | 478627 | 478.627 | 9850.88 | -386118 | 92.8146 | 536643 | 1.2892 | 4.3986 | 0 | 457497 | 457.497 | 9046.56 | -369043 | 61.7137 | 62.672 | 63.8423
[20 empty] | 8368 | 2020-12-15 15:00 | 8368 | 12 | 15 | 16 | 45454.849 | 45.4548 | 75.6166 | 540278 | 1.0817 | 3.6906 | 0 | 482115 | 482.115 | 8265.3 | -388184 | 76.6763 | 558540 | 1.1848 | 4.0424 | 0 | 523293 | 523.293 | 9858.13 | -425050 | 77.9104 | 581456 | 1.2901 | 4.4018 | 0 | 500377 | 500.377 | 9053.21 | -406416 | 30.1618 | 31.2215 | 32.4556
[20 empty] | 8369 | 2020-12-15 16:00 | 8369 | 12 | 15 | 17 | 0 | 0 | 75.4744 | 518579 | 1.082 | 3.6919 | 0 | 485268 | 485.268 | 8268.33 | -394208 | 76.7042 | 541725 | 1.1852 | 4.0439 | 0 | 535865 | 535.865 | 9979.7 | -439756 | 78.1417 | 569176 | 1.306 | 4.4561 | 0 | 508414 | 508.414 | 9056.52 | -416852 | 75.4744 | 76.7042 | 78.1417
[20 empty] | 8370 | 2020-12-15 17:00 | 8370 | 12 | 15 | 18 | 0 | 0 | 14.6733 | 33531.1 | 0 | 0 | 0 | 0 | 0 | 0 | 0 | 14.6733 | 33531.1 | 0 | 0 | 0 | 0 | 0 | 0 | 0 | 14.6733 | 33531.1 | 0 | 0 | 0 | 0 | 0 | 0 | 0 | 14.6733 | 14.6733 | 14.6733
[20 empty] | 8371 | 2020-12-15 18:00 | 8371 | 12 | 15 | 19 | 0 | 0 | 13.7561 | 33531.1 | 0 | 0 | 0 | 0 | 0 | 0 | 0 | 13.7561 | 33531.1 | 0 | 0 | 0 | 0 | 0 | 0 | 0 | 13.7561 | 33531.1 | 0 | 0 | 0 | 0 | 0 | 0 | 0 | 13.7561 | 13.7561 | 13.7561
[20 empty] | 8372 | 2020-12-15 19:00 | 8372 | 12 | 15 | 20 | 0 | 0 | 10.3718 | 33531.1 | 0 | 0 | 0 | 0 | 0 | 0 | 0 | 10.3718 | 33531.1 | 0 | 0 | 0 | 0 | 0 | 0 | 0 | 10.3718 | 33531.1 | 0 | 0 | 0 | 0 | 0 | 0 | 0 | 10.3718 | 10.3718 | 10.3718
[20 empty] | 8373 | 2020-12-15 20:00 | 8373 | 12 | 15 | 21 | 0 | 0 | 8.8603 | 11315.6 | 0 | 0 | 0 | 0 | 0 | 0 | 0 | 8.8603 | 11315.6 | 0 | 0 | 0 | 0 | 0 | 0 | 0 | 8.8603 | 11315.6 | 0 | 0 | 0 | 0 | 0 | 0 | 0 | 8.8603 | 8.8603 | 8.8603
[20 empty] | 8374 | 2020-12-15 21:00 | 8374 | 12 | 15 | 22 | 0 | 0 | 7.3488 | 11388.9 | 0 | 0 | 0 | 0 | 0 | 0 | 0 | 7.3488 | 11388.9 | 0 | 0 | 0 | 0 | 0 | 0 | 0 | 7.3488 | 11388.9 | 0 | 0 | 0 | 0 | 0 | 0 | 0 | 7.3488 | 7.3488 | 7.3488
[20 empty] | 8375 | 2020-12-15 22:00 | 8375 | 12 | 15 | 23 | 0 | 0 | 7.3488 | 11388.9 | 0 | 0 | 0 | 0 | 0 | 0 | 0 | 7.3488 | 11388.9 | 0 | 0 | 0 | 0 | 0 | 0 | 0 | 7.3488 | 11388.9 | 0 | 0 | 0 | 0 | 0 | 0 | 0 | 7.3488 | 7.3488 | 7.3488
[20 empty] | 8376 | 2020-12-15 23:00 | 8376 | 12 | 15 | 24 | 0 | 0 | 7.3488 | 11388.9 | 0 | 0 | 0 | 0 | 0 | 0 | 0 | 7.3488 | 11388.9 | 0 | 0 | 0 | 0 | 0 | 0 | 0 | 7.3488 | 11388.9 | 0 | 0 | 0 | 0 | 0 | 0 | 0 | 7.3488 | 7.3488 | 7.3488
[20 empty] | 8377 | 2020-12-16 | 8377 | 12 | 16 | 1 | 0 | 0 | 7.3488 | 11388.9 | 0 | 0 | 0 | 0 | 0 | 0 | 0 | 7.3488 | 11388.9 | 0 | 0 | 0 | 0 | 0 | 0 | 0 | 7.3488 | 11388.9 | 0 | 0 | 0 | 0 | 0 | 0 | 0 | 7.3488 | 7.3488 | 7.3488
[20 empty] | 8378 | 2020-12-16 01:00 | 8378 | 12 | 16 | 2 | 0 | 0 | 7.3488 | 11388.9 | 0 | 0 | 0 | 0 | 0 | 0 | 0 | 7.3488 | 11388.9 | 0 | 0 | 0 | 0 | 0 | 0 | 0 | 7.3488 | 11388.9 | 0 | 0 | 0 | 0 | 0 | 0 | 0 | 7.3488 | 7.3488 | 7.3488
[20 empty] | 8379 | 2020-12-16 02:00 | 8379 | 12 | 16 | 3 | 0 | 0 | 7.3488 | 11462.2 | 0 | 0 | 0 | 0 | 0 | 0 | 0 | 7.3488 | 11462.2 | 0 | 0 | 0 | 0 | 0 | 0 | 0 | 7.3488 | 11462.2 | 0 | 0 | 0 | 0 | 0 | 0 | 0 | 7.3488 | 7.3488 | 7.3488
[20 empty] | 8380 | 2020-12-16 03:00 | 8380 | 12 | 16 | 4 | 0 | 0 | 7.3488 | 11535.5 | 0 | 0 | 0 | 0 | 0 | 0 | 0 | 7.3488 | 11535.5 | 0 | 0 | 0 | 0 | 0 | 0 | 0 | 7.3488 | 11535.5 | 0 | 0 | 0 | 0 | 0 | 0 | 0 | 7.3488 | 7.3488 | 7.3488
[20 empty] | 8381 | 2020-12-16 04:00 | 8381 | 12 | 16 | 5 | 0 | 0 | 33.6373 | 655804 | 15.691 | 53.5377 | 0 | 644268 | 644.268 | 119901 | -451269 | 41.4526 | 763251 | 20.5928 | 70.2626 | 0 | 796510 | 796.51 | 170372 | -596669 | 44.3652 | 808045 | 22.2959 | 76.0736 | 0 | 751716 | 751.716 | 157358 | -560651 | 33.6373 | 41.4526 | 44.3652
[20 empty] | 8382 | 2020-12-16 05:00 | 8382 | 12 | 16 | 6 | 0 | 0 | 23.9644 | 573533 | 8.7764 | 29.9451 | 0 | 561778 | 561.778 | 67064 | -459483 | 19.5858 | 584519 | 5.9619 | 20.3418 | 0 | 605686 | 605.686 | 48432.1 | -499195 | 20.2433 | 617442 | 6.3381 | 21.6256 | 0 | 572764 | 572.764 | 45556.9 | -471464 | 23.9644 | 19.5858 | 20.2433
[20 empty] | 8383 | 2020-12-16 06:00 | 8383 | 12 | 16 | 7 | 0 | 0 | 20.0208 | 559021 | 4.8463 | 16.5354 | 0 | 524757 | 524.757 | 37032.2 | -426891 | 20.5708 | 580483 | 5.2072 | 17.7669 | 0 | 578026 | 578.026 | 42647.8 | -475125 | 21.2245 | 612291 | 5.5812 | 19.0429 | 0 | 546218 | 546.218 | 39790.2 | -448330 | 20.0208 | 20.5708 | 21.2245
[20 empty] | 8384 | 2020-12-16 07:00 | 8384 | 12 | 16 | 8 | 2614.249 | 2.6142 | 98.7822 | 680639 | 0.87383 | 2.9815 | 0 | 596664 | 596.664 | 6677.3 | -494363 | 99.8979 | 726208 | 0.9706 | 3.3117 | 0 | 697513 | 697.513 | 8175.08 | -588477 | 101.128 | 781488 | 1.0698 | 3.6503 | 0 | 642234 | 642.234 | 7416.72 | -539295 | 96.168 | 97.2837 | 98.5138
[20 empty] | 8385 | 2020-12-16 08:00 | 8385 | 12 | 16 | 9 | 63722.74 | 63.7227 | 133.567 | 836888 | 1.0972 | 3.7437 | 0 | 752840 | 752.84 | 8384.31 | -642475 | 134.241 | 886753 | 1.2004 | 4.0957 | 0 | 863747 | 863.747 | 9977.75 | -751417 | 135.108 | 947795 | 1.3057 | 4.4552 | 0 | 802705 | 802.705 | 9172.53 | -695145 | 69.8443 | 70.5183 | 71.3853
[20 empty] | 8386 | 2020-12-16 09:00 | 8386 | 12 | 16 | 10 | 77054.888 | 77.0549 | 139.853 | 790008 | 1.2569 | 4.2884 | 0 | 730818 | 730.818 | 9604.19 | -622007 | 140.706 | 839506 | 1.36 | 4.6404 | 0 | 840136 | 840.136 | 11197.9 | -728626 | 141.788 | 899326 | 1.4654 | 5 | 0 | 780315 | 780.315 | 10392.6 | -673733 | 62.7981 | 63.6511 | 64.7331
[20 empty] | 8387 | 2020-12-16 10:00 | 8387 | 12 | 16 | 11 | 181624.687 | 181.6247 | 141.035 | 764214 | 1.2415 | 4.2359 | 0 | 705024 | 705.024 | 9486.57 | -597960 | 141.928 | 812489 | 1.3446 | 4.5878 | 0 | 810827 | 810.827 | 11197.9 | -700278 | 143.159 | 870017 | 1.4654 | 5 | 0 | 753299 | 753.299 | 10274.7 | -647845 | -40.5897 | -39.6967 | -38.4657
[20 empty] | 8388 | 2020-12-16 11:00 | 8388 | 12 | 16 | 12 | 199991.692 | 199.9917 | 120.446 | 845768 | 1.0812 | 3.6892 | 0 | 719109 | 719.109 | 8262.13 | -606679 | 121.5 | 894629 | 1.1997 | 4.0934 | 0 | 826495 | 826.495 | 9972.24 | -710797 | 122.69 | 953154 | 1.305 | 4.4528 | 0 | 767970 | 767.97 | 9167.45 | -657538 | -79.5457 | -78.4917 | -77.3017
[20 empty] | 8389 | 2020-12-16 12:00 | 8389 | 12 | 16 | 13 | 196393.515 | 196.3935 | 143.849 | 780004 | 1.0822 | 3.6925 | 0 | 653345 | 653.345 | 8269.69 | -550617 | 144.822 | 825570 | 1.1854 | 4.0446 | 0 | 752690 | 752.69 | 9981.35 | -645333 | 146.139 | 879349 | 1.3062 | 4.4568 | 0 | 698911 | 698.911 | 9058.01 | -596809 | -52.5445 | -51.5715 | -50.2545
[20 empty] | 8390 | 2020-12-16 13:00 | 8390 | 12 | 16 | 14 | 170641.613 | 170.6416 | 95.548 | 757132 | 1.082 | 3.6919 | 0 | 659113 | 659.113 | 8268.2 | -554021 | 96.5715 | 800764 | 1.1852 | 4.0438 | 0 | 754637 | 754.637 | 9861.57 | -644888 | 97.7991 | 852657 | 1.2906 | 4.4034 | 0 | 702744 | 702.744 | 9056.38 | -598360 | -75.0936 | -74.0701 | -72.8425
[20 empty] | 8391 | 2020-12-16 14:00 | 8391 | 12 | 16 | 15 | 119319.105 | 119.3191 | 90.6639 | 739527 | 1.0818 | 3.6912 | 0 | 680044 | 680.044 | 8266.67 | -570715 | 91.6486 | 783805 | 1.1849 | 4.043 | 0 | 777205 | 777.205 | 9977.71 | -663686 | 92.9617 | 836688 | 1.3057 | 4.4552 | 0 | 724321 | 724.321 | 9054.7 | -616200 | -28.6552 | -27.6705 | -26.3574
[20 empty] | 8392 | 2020-12-16 15:00 | 8392 | 12 | 16 | 16 | 51425.731 | 51.4257 | 77.3183 | 791945 | 1.2569 | 4.2884 | 0 | 732388 | 732.388 | 9604.18 | -622010 | 78.2733 | 839124 | 1.36 | 4.6404 | 0 | 835763 | 835.763 | 11197.9 | -722471 | 79.4491 | 895320 | 1.4654 | 5 | 0 | 779567 | 779.567 | 10392.5 | -671394 | 25.8926 | 26.8476 | 28.0234
[20 empty] | 8393 | 2020-12-16 16:00 | 8393 | 12 | 16 | 17 | 0 | 0 | 76.8545 | 779147 | 1.2569 | 4.2884 | 0 | 744443 | 744.443 | 9604.17 | -635523 | 78.1036 | 828176 | 1.36 | 4.6404 | 0 | 851446 | 851.446 | 11197.9 | -740103 | 79.463 | 886150 | 1.4654 | 5 | 0 | 793471 | 793.471 | 10392.5 | -687025 | 76.8545 | 78.1036 | 79.463
[20 empty] | 8394 | 2020-12-16 17:00 | 8394 | 12 | 16 | 18 | 0 | 0 | 14.6733 | 34704.6 | 0 | 0 | 0 | 0 | 0 | 0 | 0 | 14.6733 | 34704.6 | 0 | 0 | 0 | 0 | 0 | 0 | 0 | 14.6733 | 34704.6 | 0 | 0 | 0 | 0 | 0 | 0 | 0 | 14.6733 | 14.6733 | 14.6733
[20 empty] | 8395 | 2020-12-16 18:00 | 8395 | 12 | 16 | 19 | 0 | 0 | 13.7561 | 34704.6 | 0 | 0 | 0 | 0 | 0 | 0 | 0 | 13.7561 | 34704.6 | 0 | 0 | 0 | 0 | 0 | 0 | 0 | 13.7561 | 34704.6 | 0 | 0 | 0 | 0 | 0 | 0 | 0 | 13.7561 | 13.7561 | 13.7561
[20 empty] | 8396 | 2020-12-16 19:00 | 8396 | 12 | 16 | 20 | 0 | 0 | 10.3718 | 34704.6 | 0 | 0 | 0 | 0 | 0 | 0 | 0 | 10.3718 | 34704.6 | 0 | 0 | 0 | 0 | 0 | 0 | 0 | 10.3718 | 34704.6 | 0 | 0 | 0 | 0 | 0 | 0 | 0 | 10.3718 | 10.3718 | 10.3718
[20 empty] | 8397 | 2020-12-16 20:00 | 8397 | 12 | 16 | 21 | 0 | 0 | 8.8603 | 12415.5 | 0 | 0 | 0 | 0 | 0 | 0 | 0 | 8.8603 | 12415.5 | 0 | 0 | 0 | 0 | 0 | 0 | 0 | 8.8603 | 12415.5 | 0 | 0 | 0 | 0 | 0 | 0 | 0 | 8.8603 | 8.8603 | 8.8603
[20 empty] | 8398 | 2020-12-16 21:00 | 8398 | 12 | 16 | 22 | 0 | 0 | 7.3488 | 12415.5 | 0 | 0 | 0 | 0 | 0 | 0 | 0 | 7.3488 | 12415.5 | 0 | 0 | 0 | 0 | 0 | 0 | 0 | 7.3488 | 12415.5 | 0 | 0 | 0 | 0 | 0 | 0 | 0 | 7.3488 | 7.3488 | 7.3488
[20 empty] | 8399 | 2020-12-16 22:00 | 8399 | 12 | 16 | 23 | 0 | 0 | 7.3488 | 12415.5 | 0 | 0 | 0 | 0 | 0 | 0 | 0 | 7.3488 | 12415.5 | 0 | 0 | 0 | 0 | 0 | 0 | 0 | 7.3488 | 12415.5 | 0 | 0 | 0 | 0 | 0 | 0 | 0 | 7.3488 | 7.3488 | 7.3488
[20 empty] | 8400 | 2020-12-16 23:00 | 8400 | 12 | 16 | 24 | 0 | 0 | 7.3488 | 12488.8 | 0 | 0 | 0 | 0 | 0 | 0 | 0 | 7.3488 | 12488.8 | 0 | 0 | 0 | 0 | 0 | 0 | 0 | 7.3488 | 12488.8 | 0 | 0 | 0 | 0 | 0 | 0 | 0 | 7.3488 | 7.3488 | 7.3488
[20 empty] | 8401 | 2020-12-17 | 8401 | 12 | 17 | 1 | 0 | 0 | 7.3488 | 12562.1 | 0 | 0 | 0 | 0 | 0 | 0 | 0 | 7.3488 | 12562.1 | 0 | 0 | 0 | 0 | 0 | 0 | 0 | 7.3488 | 12562.1 | 0 | 0 | 0 | 0 | 0 | 0 | 0 | 7.3488 | 7.3488 | 7.3488
[20 empty] | 8402 | 2020-12-17 01:00 | 8402 | 12 | 17 | 2 | 0 | 0 | 7.3488 | 12562.1 | 0 | 0 | 0 | 0 | 0 | 0 | 0 | 7.3488 | 12562.1 | 0 | 0 | 0 | 0 | 0 | 0 | 0 | 7.3488 | 12562.1 | 0 | 0 | 0 | 0 | 0 | 0 | 0 | 7.3488 | 7.3488 | 7.3488
[20 empty] | 8403 | 2020-12-17 02:00 | 8403 | 12 | 17 | 3 | 0 | 0 | 7.3488 | 12562.1 | 0 | 0 | 0 | 0 | 0 | 0 | 0 | 7.3488 | 12562.1 | 0 | 0 | 0 | 0 | 0 | 0 | 0 | 7.3488 | 12562.1 | 0 | 0 | 0 | 0 | 0 | 0 | 0 | 7.3488 | 7.3488 | 7.3488
[20 empty] | 8404 | 2020-12-17 03:00 | 8404 | 12 | 17 | 4 | 0 | 0 | 7.3488 | 12635.5 | 0 | 0 | 0 | 0 | 0 | 0 | 0 | 7.3488 | 12635.5 | 0 | 0 | 0 | 0 | 0 | 0 | 0 | 7.3488 | 12635.5 | 0 | 0 | 0 | 0 | 0 | 0 | 0 | 7.3488 | 7.3488 | 7.3488
[20 empty] | 8405 | 2020-12-17 04:00 | 8405 | 12 | 17 | 5 | 0 | 0 | 37.3377 | 885425 | 17.5338 | 59.8253 | 0 | 872790 | 872.79 | 133983 | -681028 | 39.785 | 928692 | 18.8717 | 64.3902 | 0 | 974988 | 974.988 | 154161 | -784750 | 42.3038 | 987624 | 20.1744 | 68.8351 | 0 | 916056 | 916.056 | 144207 | -733098 | 37.3377 | 39.785 | 42.3038
[20 empty] | 8406 | 2020-12-17 05:00 | 8406 | 12 | 17 | 6 | 0 | 0 | 41.4875 | 764320 | 20.1896 | 68.8869 | 0 | 751685 | 751.685 | 154277 | -641540 | 44.6607 | 809496 | 22.2541 | 75.931 | 0 | 849331 | 849.331 | 186235 | -736787 | 47.9942 | 861967 | 24.3718 | 83.1566 | 0 | 796861 | 796.861 | 170053 | -689329 | 41.4875 | 44.6607 | 47.9942
[20 empty] | 8407 | 2020-12-17 06:00 | 8407 | 12 | 17 | 7 | 0 | 0 | 43.8949 | 751326 | 20.483 | 69.888 | 0 | 716328 | 716.328 | 156518 | -608937 | 40.0555 | 783850 | 17.9149 | 61.1256 | 0 | 796623 | 796.623 | 149329 | -686544 | 42.6326 | 831621 | 19.5421 | 66.6776 | 0 | 748852 | 748.852 | 136895 | -643754 | 43.8949 | 40.0555 | 42.6326
[20 empty] | 8408 | 2020-12-17 07:00 | 8408 | 12 | 17 | 8 | 0 | 0 | 99.01 | 870435 | 0.87415 | 2.9826 | 0 | 785727 | 785.727 | 6679.71 | -674428 | 100.171 | 929288 | 0.97105 | 3.3132 | 0 | 911403 | 911.403 | 8178.87 | -798750 | 101.441 | 996111 | 1.0703 | 3.652 | 0 | 844580 | 844.58 | 7420.16 | -736556 | 99.01 | 100.171 | 101.441
[20 empty] | 8409 | 2020-12-17 08:00 | 8409 | 12 | 17 | 9 | 6811.678 | 6.8117 | 134.896 | 1012430 | 1.2571 | 4.2892 | 0 | 927870 | 927.87 | 9606 | -821775 | 135.583 | 1073580 | 1.3603 | 4.6413 | 0 | 1061700 | 1061.7 | 11200 | -961447 | 136.459 | 1146260 | 1.4657 | 5.001 | 0 | 989021 | 989.021 | 10394.5 | -891216 | 128.0843 | 128.7713 | 129.6473
[20 empty] | 8410 | 2020-12-17 09:00 | 8410 | 12 | 17 | 10 | 3214.399 | 3.2144 | 139.974 | 962271 | 1.2569 | 4.2884 | 0 | 902567 | 902.567 | 9604.24 | -792692 | 140.84 | 1022650 | 1.36 | 4.6405 | 0 | 1034550 | 1034.55 | 11198 | -929229 | 141.928 | 1094250 | 1.4654 | 5.0001 | 0 | 962947 | 962.947 | 10392.6 | -860512 | 136.7596 | 137.6256 | 138.7136
[20 empty] | 8411 | 2020-12-17 10:00 | 8411 | 12 | 17 | 11 | 33842.688 | 33.8427 | 141.306 | 937192 | 1.2569 | 4.2884 | 0 | 877488 | 877.488 | 9604.24 | -767550 | 142.187 | 996138 | 1.36 | 4.6405 | 0 | 1005910 | 1005.91 | 11198 | -899196 | 143.313 | 1065610 | 1.4654 | 5.0001 | 0 | 936434 | 936.434 | 10392.6 | -832998 | 107.4633 | 108.3443 | 109.4703
[20 empty] | 8412 | 2020-12-17 11:00 | 8412 | 12 | 17 | 12 | 4671.641 | 4.6716 | 122.415 | 943921 | 1.2569 | 4.2884 | 0 | 817262 | 817.262 | 9604.22 | -714627 | 123.161 | 998081 | 1.36 | 4.6405 | 0 | 934144 | 934.144 | 11198 | -832142 | 124.267 | 1060800 | 1.4654 | 5 | 0 | 871422 | 871.422 | 10392.6 | -773163 | 117.7434 | 118.4894 | 119.5954
[20 empty] | 8413 | 2020-12-17 12:00 | 8413 | 12 | 17 | 13 | 61023.014 | 61.023 | 144.218 | 886979 | 1.0976 | 3.7451 | 0 | 760320 | 760.32 | 8387.46 | -653187 | 145.153 | 936398 | 1.2008 | 4.0972 | 0 | 867341 | 867.341 | 9981.46 | -758509 | 146.328 | 994000 | 1.3062 | 4.4569 | 0 | 809739 | 809.739 | 9175.95 | -705503 | 83.195 | 84.13 | 85.305
[20 empty] | 8414 | 2020-12-17 13:00 | 8414 | 12 | 17 | 14 | 11457.238 | 11.4572 | 95.8036 | 856981 | 1.0974 | 3.7444 | 0 | 759174 | 759.174 | 8385.92 | -649900 | 96.829 | 902559 | 1.2006 | 4.0964 | 0 | 856883 | 856.883 | 9979.68 | -745828 | 98.0471 | 954690 | 1.306 | 4.4561 | 0 | 804752 | 804.752 | 9174.29 | -698391 | 84.3464 | 85.3718 | 86.5899
[20 empty] | 8415 | 2020-12-17 14:00 | 8415 | 12 | 17 | 15 | 22273.719 | 22.2737 | 90.817 | 807836 | 1.0974 | 3.7444 | 0 | 748572 | 748.572 | 8385.92 | -640023 | 91.8418 | 848387 | 1.2006 | 4.0964 | 0 | 838191 | 838.191 | 9979.68 | -727541 | 93.0584 | 897454 | 1.306 | 4.4561 | 0 | 789123 | 789.123 | 9174.29 | -683309 | 68.5433 | 69.5681 | 70.7847
[20 empty] | 8416 | 2020-12-17 15:00 | 8416 | 12 | 17 | 16 | 2168.16 | 2.1682 | 77.0926 | 832878 | 1.2569 | 4.2884 | 0 | 773615 | 773.615 | 9604.28 | -663879 | 78.1408 | 873002 | 1.36 | 4.6405 | 0 | 862644 | 862.644 | 11198 | -751331 | 79.3969 | 921907 | 1.4654 | 5.0001 | 0 | 813739 | 813.739 | 10392.7 | -707216 | 74.9244 | 75.9726 | 77.2287
[20 empty] | 8417 | 2020-12-17 16:00 | 8417 | 12 | 17 | 17 | 0 | 0 | 76.9282 | 812873 | 1.2569 | 4.2884 | 0 | 778462 | 778.462 | 9604.28 | -668978 | 78.174 | 855818 | 1.36 | 4.6405 | 0 | 873051 | 873.051 | 11198 | -762101 | 79.5297 | 907462 | 1.4654 | 5.0001 | 0 | 821407 | 821.407 | 10392.7 | -715203 | 76.9282 | 78.174 | 79.5297
[20 empty] | 8418 | 2020-12-17 17:00 | 8418 | 12 | 17 | 18 | 0 | 0 | 14.6733 | 34411.2 | 0 | 0 | 0 | 0 | 0 | 0 | 0 | 14.6733 | 34411.2 | 0 | 0 | 0 | 0 | 0 | 0 | 0 | 14.6733 | 34411.2 | 0 | 0 | 0 | 0 | 0 | 0 | 0 | 14.6733 | 14.6733 | 14.6733
[20 empty] | 8419 | 2020-12-17 18:00 | 8419 | 12 | 17 | 19 | 0 | 0 | 13.7561 | 34411.2 | 0 | 0 | 0 | 0 | 0 | 0 | 0 | 13.7561 | 34411.2 | 0 | 0 | 0 | 0 | 0 | 0 | 0 | 13.7561 | 34411.2 | 0 | 0 | 0 | 0 | 0 | 0 | 0 | 13.7561 | 13.7561 | 13.7561
[20 empty] | 8420 | 2020-12-17 19:00 | 8420 | 12 | 17 | 20 | 0 | 0 | 10.3718 | 34411.2 | 0 | 0 | 0 | 0 | 0 | 0 | 0 | 10.3718 | 34411.2 | 0 | 0 | 0 | 0 | 0 | 0 | 0 | 10.3718 | 34411.2 | 0 | 0 | 0 | 0 | 0 | 0 | 0 | 10.3718 | 10.3718 | 10.3718
[20 empty] | 8421 | 2020-12-17 20:00 | 8421 | 12 | 17 | 21 | 0 | 0 | 8.8603 | 11975.5 | 0 | 0 | 0 | 0 | 0 | 0 | 0 | 8.8603 | 11975.5 | 0 | 0 | 0 | 0 | 0 | 0 | 0 | 8.8603 | 11975.5 | 0 | 0 | 0 | 0 | 0 | 0 | 0 | 8.8603 | 8.8603 | 8.8603
[20 empty] | 8422 | 2020-12-17 21:00 | 8422 | 12 | 17 | 22 | 0 | 0 | 7.3488 | 11975.5 | 0 | 0 | 0 | 0 | 0 | 0 | 0 | 7.3488 | 11975.5 | 0 | 0 | 0 | 0 | 0 | 0 | 0 | 7.3488 | 11975.5 | 0 | 0 | 0 | 0 | 0 | 0 | 0 | 7.3488 | 7.3488 | 7.3488
[20 empty] | 8423 | 2020-12-17 22:00 | 8423 | 12 | 17 | 23 | 0 | 0 | 7.3488 | 11975.5 | 0 | 0 | 0 | 0 | 0 | 0 | 0 | 7.3488 | 11975.5 | 0 | 0 | 0 | 0 | 0 | 0 | 0 | 7.3488 | 11975.5 | 0 | 0 | 0 | 0 | 0 | 0 | 0 | 7.3488 | 7.3488 | 7.3488
[20 empty] | 8424 | 2020-12-17 23:00 | 8424 | 12 | 17 | 24 | 0 | 0 | 7.3488 | 11975.5 | 0 | 0 | 0 | 0 | 0 | 0 | 0 | 7.3488 | 11975.5 | 0 | 0 | 0 | 0 | 0 | 0 | 0 | 7.3488 | 11975.5 | 0 | 0 | 0 | 0 | 0 | 0 | 0 | 7.3488 | 7.3488 | 7.3488
[20 empty] | 8425 | 2020-12-18 | 8425 | 12 | 18 | 1 | 0 | 0 | 7.8094 | 11902.2 | 0 | 0 | 0 | 0 | 0 | 0 | 0 | 7.8094 | 11902.2 | 0 | 0 | 0 | 0 | 0 | 0 | 0 | 7.8094 | 11902.2 | 0 | 0 | 0 | 0 | 0 | 0 | 0 | 7.8094 | 7.8094 | 7.8094
[20 empty] | 8426 | 2020-12-18 01:00 | 8426 | 12 | 18 | 2 | 0 | 0 | 7.8094 | 11902.2 | 0 | 0 | 0 | 0 | 0 | 0 | 0 | 7.8094 | 11902.2 | 0 | 0 | 0 | 0 | 0 | 0 | 0 | 7.8094 | 11902.2 | 0 | 0 | 0 | 0 | 0 | 0 | 0 | 7.8094 | 7.8094 | 7.8094
[20 empty] | 8427 | 2020-12-18 02:00 | 8427 | 12 | 18 | 3 | 0 | 0 | 7.8094 | 11828.9 | 0 | 0 | 0 | 0 | 0 | 0 | 0 | 7.8094 | 11828.9 | 0 | 0 | 0 | 0 | 0 | 0 | 0 | 7.8094 | 11828.9 | 0 | 0 | 0 | 0 | 0 | 0 | 0 | 7.8094 | 7.8094 | 7.8094
[20 empty] | 8428 | 2020-12-18 03:00 | 8428 | 12 | 18 | 4 | 0 | 0 | 7.8094 | 11828.9 | 0 | 0 | 0 | 0 | 0 | 0 | 0 | 7.8094 | 11828.9 | 0 | 0 | 0 | 0 | 0 | 0 | 0 | 7.8094 | 11828.9 | 0 | 0 | 0 | 0 | 0 | 0 | 0 | 7.8094 | 7.8094 | 7.8094
[20 empty] | 8429 | 2020-12-18 04:00 | 8429 | 12 | 18 | 5 | 0 | 0 | 7.8094 | 12048.8 | 0 | 0 | 0 | 0 | 0 | 0 | 0 | 7.8094 | 12048.8 | 0 | 0 | 0 | 0 | 0 | 0 | 0 | 7.8094 | 12048.8 | 0 | 0 | 0 | 0 | 0 | 0 | 0 | 7.8094 | 7.8094 | 7.8094
[20 empty] | 8430 | 2020-12-18 05:00 | 8430 | 12 | 18 | 6 | 0 | 0 | 7.8094 | 12048.8 | 0 | 0 | 0 | 0 | 0 | 0 | 0 | 7.8094 | 12048.8 | 0 | 0 | 0 | 0 | 0 | 0 | 0 | 7.8094 | 12048.8 | 0 | 0 | 0 | 0 | 0 | 0 | 0 | 7.8094 | 7.8094 | 7.8094
[20 empty] | 8431 | 2020-12-18 06:00 | 8431 | 12 | 18 | 7 | 0 | 0 | 7.8094 | 11975.5 | 0 | 0 | 0 | 0 | 0 | 0 | 0 | 7.8094 | 11975.5 | 0 | 0 | 0 | 0 | 0 | 0 | 0 | 7.8094 | 11975.5 | 0 | 0 | 0 | 0 | 0 | 0 | 0 | 7.8094 | 7.8094 | 7.8094
[20 empty] | 8432 | 2020-12-18 07:00 | 8432 | 12 | 18 | 8 | 2943.392 | 2.9434 | 7.8094 | 11975.5 | 0 | 0 | 0 | 0 | 0 | 0 | 0 | 7.8094 | 11975.5 | 0 | 0 | 0 | 0 | 0 | 0 | 0 | 7.8094 | 11975.5 | 0 | 0 | 0 | 0 | 0 | 0 | 0 | 4.866 | 4.866 | 4.866
[20 empty] | 8433 | 2020-12-18 08:00 | 8433 | 12 | 18 | 9 | 66245.388 | 66.2454 | 7.8081 | 11755.5 | 0 | 0 | 0 | 0 | 0 | 0 | 0 | 7.8079 | 11755.5 | 0 | 0 | 0 | 0 | 0 | 0 | 0 | 7.8076 | 11755.5 | 0 | 0 | 0 | 0 | 0 | 0 | 0 | -58.4373 | -58.4375 | -58.4377
[20 empty] | 8434 | 2020-12-18 09:00 | 8434 | 12 | 18 | 10 | 128783.398 | 128.7834 | 7.8068 | 11682.2 | 0 | 0 | 0 | 0 | 0 | 0 | 0 | 7.8063 | 11682.2 | 0 | 0 | 0 | 0 | 0 | 0 | -73.4934 | 9.1042 | 11682.2 | 0 | 0 | 0 | 0 | 0 | 0 | 0 | -120.9766 | -120.9771 | -119.6792
[20 empty] | 8435 | 2020-12-18 10:00 | 8435 | 12 | 18 | 11 | 173502.29 | 173.5023 | 7.8041 | 11608.9 | 0 | 0 | 0 | 0 | 0 | 0 | 0 | 7.8029 | 11608.9 | 0 | 0 | 0 | 0 | 0 | 0 | -308.876 | 9.1004 | 11608.9 | 0 | 0 | 0 | 0 | 0 | 0 | 0 | -165.6981 | -165.6994 | -164.4019
[20 empty] | 8436 | 2020-12-18 11:00 | 8436 | 12 | 18 | 12 | 192924.592 | 192.9246 | 7.8006 | 11535.5 | 0 | 0 | 0 | 0 | 0 | 0 | 0 | 7.7999 | 11535.5 | 0 | 0 | 0 | 0 | 0 | 0 | -477.28 | 9.0977 | 11535.5 | 0 | 0 | 0 | 0 | 0 | 0 | 0 | -185.124 | -185.1247 | -183.8269
[20 empty] | 8437 | 2020-12-18 12:00 | 8437 | 12 | 18 | 13 | 190660.17 | 190.6602 | 7.7993 | 11315.6 | 0 | 0 | 0 | 0 | 0 | 0 | 0 | 7.7993 | 11315.6 | 0 | 0 | 0 | 0 | 0 | 0 | -430.496 | 9.0977 | 11315.6 | 0 | 0 | 0 | 0 | 0 | 0 | 0 | -182.8609 | -182.8609 | -181.5625
[20 empty] | 8438 | 2020-12-18 13:00 | 8438 | 12 | 18 | 14 | 164594.03 | 164.594 | 7.7993 | 11315.6 | 0 | 0 | 0 | 0 | 0 | 0 | 0 | 9.0394 | 11315.6 | 0 | 0 | 0 | 0 | 0 | 0 | -527.976 | 9.0977 | 11315.6 | 0 | 0 | 0 | 0 | 0 | 0 | -114.24 | -156.7947 | -155.5546 | -155.4963
[20 empty] | 8439 | 2020-12-18 14:00 | 8439 | 12 | 18 | 15 | 30049.869 | 30.0499 | 7.7993 | 11242.2 | 0 | 0 | 0 | 0 | 0 | 0 | 0 | 9.0394 | 11242.2 | 0 | 0 | 0 | 0 | 0 | 0 | -565.453 | 9.0977 | 11242.2 | 0 | 0 | 0 | 0 | 0 | 0 | -178.098 | -22.2505 | -21.0104 | -20.9522
[20 empty] | 8440 | 2020-12-18 15:00 | 8440 | 12 | 18 | 16 | 11485.988 | 11.486 | 7.8003 | 11315.6 | 0 | 0 | 0 | 0 | 0 | 0 | 0 | 9.0394 | 11315.6 | 0 | 0 | 0 | 0 | 0 | 0 | -1017.73 | 9.0977 | 11315.6 | 0 | 0 | 0 | 0 | 0 | 0 | -397.075 | -3.6857 | -2.4465 | -2.3883
[20 empty] | 8441 | 2020-12-18 16:00 | 8441 | 12 | 18 | 17 | 0 | 0 | 9.0804 | 11315.6 | 0 | 0 | 0 | 0 | 0 | 0 | -127.1 | 9.0495 | 11315.6 | 0 | 0 | 0 | 0 | 0 | 0 | -1534.95 | 9.1077 | 11315.6 | 0 | 0 | 0 | 0 | 0 | 0 | -622.789 | 9.0804 | 9.0495 | 9.1077
[20 empty] | 8442 | 2020-12-18 17:00 | 8442 | 12 | 18 | 18 | 0 | 0 | 9.0804 | 11242.2 | 0 | 0 | 0 | 0 | 0 | 0 | -300.427 | 9.0495 | 11242.2 | 0 | 0 | 0 | 0 | 0 | 0 | -1837.02 | 9.1077 | 11242.2 | 0 | 0 | 0 | 0 | 0 | 0 | -852.365 | 9.0804 | 9.0495 | 9.1077
[20 empty] | 8443 | 2020-12-18 18:00 | 8443 | 12 | 18 | 19 | 0 | 0 | 9.0804 | 11242.2 | 0 | 0 | 0 | 0 | 0 | 0 | -471.638 | 9.0495 | 11242.2 | 0 | 0 | 0 | 0 | 0 | 0 | -2157.56 | 9.1077 | 11242.2 | 0 | 0 | 0 | 0 | 0 | 0 | -1227.46 | 9.0804 | 9.0495 | 9.1077
[20 empty] | 8444 | 2020-12-18 19:00 | 8444 | 12 | 18 | 20 | 0 | 0 | 9.0804 | 11242.2 | 0 | 0 | 0 | 0 | 0 | 0 | -625.966 | 9.0495 | 11242.2 | 0 | 0 | 0 | 0 | 0 | 0 | -2456.92 | 9.1077 | 11242.2 | 0 | 0 | 0 | 0 | 0 | 0 | -1570.22 | 9.0804 | 9.0495 | 9.1077
[20 empty] | 8445 | 2020-12-18 20:00 | 8445 | 12 | 18 | 21 | 0 | 0 | 9.0804 | 11168.9 | 0 | 0 | 0 | 0 | 0 | 0 | -726.862 | 9.0495 | 11168.9 | 0 | 0 | 0 | 0 | 0 | 0 | -2623.58 | 9.1077 | 11168.9 | 0 | 0 | 0 | 0 | 0 | 0 | -1786.15 | 9.0804 | 9.0495 | 9.1077
[20 empty] | 8446 | 2020-12-18 21:00 | 8446 | 12 | 18 | 22 | 0 | 0 | 9.0804 | 11168.9 | 0 | 0 | 0 | 0 | 0 | 0 | -974.946 | 9.0495 | 11168.9 | 0 | 0 | 0 | 0 | 0 | 0 | -2836.38 | 9.1077 | 11168.9 | 0 | 0 | 0 | 0 | 0 | 0 | -2034.84 | 9.0804 | 9.0495 | 9.1077
[20 empty] | 8447 | 2020-12-18 22:00 | 8447 | 12 | 18 | 23 | 0 | 0 | 9.0804 | 11095.6 | 0 | 0 | 0 | 0 | 0 | 0 | -1185.46 | 9.0495 | 11095.6 | 0 | 0 | 0 | 0 | 0 | 0 | -2933.84 | 9.1077 | 11095.6 | 0 | 0 | 0 | 0 | 0 | 0 | -2174.62 | 9.0804 | 9.0495 | 9.1077
[20 empty] | 8448 | 2020-12-18 23:00 | 8448 | 12 | 18 | 24 | 0 | 0 | 9.0804 | 11168.9 | 0 | 0 | 0 | 0 | 0 | 0 | -1538.16 | 9.0495 | 11168.9 | 0 | 0 | 0 | 0 | 0 | 0 | -3291.86 | 9.1077 | 11168.9 | 0 | 0 | 0 | 0 | 0 | 0 | -2490.41 | 9.0804 | 9.0495 | 9.1077
[20 empty] | 8449 | 2020-12-19 | 8449 | 12 | 19 | 1 | 0 | 0 | 9.0804 | 11095.6 | 0 | 0 | 0 | 0 | 0 | 0 | -1690.87 | 9.0495 | 11095.6 | 0 | 0 | 0 | 0 | 0 | 0 | -3476.74 | 9.1077 | 11095.6 | 0 | 0 | 0 | 0 | 0 | 0 | -2590.01 | 9.0804 | 9.0495 | 9.1077
[20 empty] | 8450 | 2020-12-19 01:00 | 8450 | 12 | 19 | 2 | 0 | 0 | 9.0804 | 11168.9 | 0 | 0 | 0 | 0 | 0 | 0 | -1972.86 | 9.0495 | 11168.9 | 0 | 0 | 0 | 0 | 0 | 0 | -3975.04 | 9.1077 | 11168.9 | 0 | 0 | 0 | 0 | 0 | 0 | -2844.75 | 9.0804 | 9.0495 | 9.1077
[20 empty] | 8451 | 2020-12-19 02:00 | 8451 | 12 | 19 | 3 | 0 | 0 | 9.0804 | 10728.9 | 0 | 0 | 0 | 0 | 0 | 0 | -1594.2 | 9.0495 | 10728.9 | 0 | 0 | 0 | 0 | 0 | 0 | -3083.84 | 9.1077 | 10728.9 | 0 | 0 | 0 | 0 | 0 | 0 | -2347.53 | 9.0804 | 9.0495 | 9.1077
[20 empty] | 8452 | 2020-12-19 03:00 | 8452 | 12 | 19 | 4 | 0 | 0 | 9.0804 | 10655.6 | 0 | 0 | 0 | 0 | 0 | 0 | -1554.77 | 9.0495 | 10655.6 | 0 | 0 | 0 | 0 | 0 | 0 | -2924.4 | 9.1077 | 10655.6 | 0 | 0 | 0 | 0 | 0 | 0 | -2243.65 | 9.0804 | 9.0495 | 9.1077
[20 empty] | 8453 | 2020-12-19 04:00 | 8453 | 12 | 19 | 5 | 0 | 0 | 9.0804 | 10582.3 | 0 | 0 | 0 | 0 | 0 | 0 | -1523.13 | 9.0495 | 10582.3 | 0 | 0 | 0 | 0 | 0 | 0 | -2800.39 | 9.1077 | 10582.3 | 0 | 0 | 0 | 0 | 0 | 0 | -2162.62 | 9.0804 | 9.0495 | 9.1077
[20 empty] | 8454 | 2020-12-19 05:00 | 8454 | 12 | 19 | 6 | 0 | 0 | 9.0804 | 10435.6 | 0 | 0 | 0 | 0 | 0 | 0 | -1344.58 | 9.0495 | 10435.6 | 0 | 0 | 0 | 0 | 0 | 0 | -2401.54 | 9.1077 | 10435.6 | 0 | 0 | 0 | 0 | 0 | 0 | -1918.98 | 9.0804 | 9.0495 | 9.1077
[20 empty] | 8455 | 2020-12-19 06:00 | 8455 | 12 | 19 | 7 | 0 | 0 | 9.0804 | 10362.3 | 0 | 0 | 0 | 0 | 0 | 0 | -1244.07 | 9.0495 | 10362.3 | 0 | 0 | 0 | 0 | 0 | 0 | -2196.55 | 9.1077 | 10362.3 | 0 | 0 | 0 | 0 | 0 | 0 | -1772.99 | 9.0804 | 9.0495 | 9.1077
[20 empty] | 8456 | 2020-12-19 07:00 | 8456 | 12 | 19 | 8 | 2790.527 | 2.7905 | 9.0804 | 10362.3 | 0 | 0 | 0 | 0 | 0 | 0 | -1197.34 | 9.0495 | 10362.3 | 0 | 0 | 0 | 0 | 0 | 0 | -2098.1 | 9.1077 | 10362.3 | 0 | 0 | 0 | 0 | 0 | 0 | -1695.86 | 6.2898 | 6.259 | 6.3172
[20 empty] | 8457 | 2020-12-19 08:00 | 8457 | 12 | 19 | 9 | 64236.216 | 64.2362 | 9.0778 | 9995.67 | 0 | 0 | 0 | 0 | 0 | 0 | -714.511 | 9.0465 | 9995.67 | 0 | 0 | 0 | 0 | 0 | 0 | -1425.41 | 9.1043 | 9995.67 | 0 | 0 | 0 | 0 | 0 | 0 | -1113.49 | -55.1584 | -55.1898 | -55.1319
[20 empty] | 8458 | 2020-12-19 09:00 | 8458 | 12 | 19 | 10 | 91965.556 | 91.9656 | 9.074 | 9922.34 | 0 | 0 | 0 | 0 | 0 | 0 | -407.637 | 9.0417 | 9922.34 | 0 | 0 | 0 | 0 | 0 | 0 | -969.59 | 9.0991 | 9922.34 | 0 | 0 | 0 | 0 | 0 | 0 | -727.4 | -82.8916 | -82.9239 | -82.8665
[20 empty] | 8459 | 2020-12-19 10:00 | 8459 | 12 | 19 | 11 | 166772.395 | 166.7724 | 9.0709 | 9922.34 | 0 | 0 | 0 | 0 | 0 | 0 | -259.165 | 9.0396 | 9922.34 | 0 | 0 | 0 | 0 | 0 | 0 | -601.888 | 9.0977 | 9922.34 | 0 | 0 | 0 | 0 | 0 | 0 | -417.499 | -157.7014 | -157.7328 | -157.6747
[20 empty] | 8460 | 2020-12-19 11:00 | 8460 | 12 | 19 | 12 | 138884.038 | 138.884 | 9.0736 | 9849.01 | 0 | 0 | 0 | 0 | 0 | 0 | -160.219 | 9.0414 | 9849.01 | 0 | 0 | 0 | 0 | 0 | 0 | -345.99 | 9.0991 | 9849.01 | 0 | 0 | 0 | 0 | 0 | 0 | -208.571 | -129.8104 | -129.8426 | -129.785
[20 empty] | 8461 | 2020-12-19 12:00 | 8461 | 12 | 19 | 13 | 133356.403 | 133.3564 | 7.7993 | 9702.36 | 0 | 0 | 0 | 0 | 0 | 0 | 0 | 7.7993 | 9702.36 | 0 | 0 | 0 | 0 | 0 | 0 | 0 | 7.7993 | 9702.36 | 0 | 0 | 0 | 0 | 0 | 0 | 0 | -125.5571 | -125.5571 | -125.5571
[20 empty] | 8462 | 2020-12-19 13:00 | 8462 | 12 | 19 | 14 | 142640.273 | 142.6403 | 7.802 | 9702.36 | 0 | 0 | 0 | 0 | 0 | 0 | 0 | 7.8005 | 9702.36 | 0 | 0 | 0 | 0 | 0 | 0 | 0 | 7.7996 | 9702.36 | 0 | 0 | 0 | 0 | 0 | 0 | 0 | -134.8383 | -134.8397 | -134.8407
[20 empty] | 8463 | 2020-12-19 14:00 | 8463 | 12 | 19 | 15 | 76257.806 | 76.2578 | 7.8048 | 9995.67 | 0 | 0 | 0 | 0 | 0 | 0 | 0 | 7.8041 | 9995.67 | 0 | 0 | 0 | 0 | 0 | 0 | 0 | 7.8033 | 9995.67 | 0 | 0 | 0 | 0 | 0 | 0 | 0 | -68.453 | -68.4537 | -68.4545
[20 empty] | 8464 | 2020-12-19 15:00 | 8464 | 12 | 19 | 16 | 23443.121 | 23.4431 | 7.8063 | 10215.6 | 0 | 0 | 0 | 0 | 0 | 0 | 0 | 9.046 | 10215.6 | 0 | 0 | 0 | 0 | 0 | 0 | -32.6132 | 9.1037 | 10215.6 | 0 | 0 | 0 | 0 | 0 | 0 | -11.7903 | -15.6368 | -14.3972 | -14.3394
[20 empty] | 8465 | 2020-12-19 16:00 | 8465 | 12 | 19 | 17 | 0 | 0 | 9.0804 | 10582.3 | 0 | 0 | 0 | 0 | 0 | 0 | -199.354 | 9.0495 | 10582.3 | 0 | 0 | 0 | 0 | 0 | 0 | -517.76 | 9.1077 | 10582.3 | 0 | 0 | 0 | 0 | 0 | 0 | -290.326 | 9.0804 | 9.0495 | 9.1077
[20 empty] | 8466 | 2020-12-19 17:00 | 8466 | 12 | 19 | 18 | 0 | 0 | 9.0804 | 10875.6 | 0 | 0 | 0 | 0 | 0 | 0 | -514.968 | 9.0495 | 10875.6 | 0 | 0 | 0 | 0 | 0 | 0 | -1245.35 | 9.1077 | 10875.6 | 0 | 0 | 0 | 0 | 0 | 0 | -907.711 | 9.0804 | 9.0495 | 9.1077
[20 empty] | 8467 | 2020-12-19 18:00 | 8467 | 12 | 19 | 19 | 0 | 0 | 9.0804 | 11022.3 | 0 | 0 | 0 | 0 | 0 | 0 | -942.495 | 9.0495 | 11022.3 | 0 | 0 | 0 | 0 | 0 | 0 | -1823.53 | 9.1077 | 11022.3 | 0 | 0 | 0 | 0 | 0 | 0 | -1425.73 | 9.0804 | 9.0495 | 9.1077
[20 empty] | 8468 | 2020-12-19 19:00 | 8468 | 12 | 19 | 20 | 0 | 0 | 9.0804 | 11022.3 | 0 | 0 | 0 | 0 | 0 | 0 | -1205.69 | 9.0495 | 11022.3 | 0 | 0 | 0 | 0 | 0 | 0 | -2129.69 | 9.1077 | 11022.3 | 0 | 0 | 0 | 0 | 0 | 0 | -1706.54 | 9.0804 | 9.0495 | 9.1077
[20 empty] | 8469 | 2020-12-19 20:00 | 8469 | 12 | 19 | 21 | 0 | 0 | 9.0804 | 11242.2 | 0 | 0 | 0 | 0 | 0 | 0 | -1791.49 | 9.0495 | 11242.2 | 0 | 0 | 0 | 0 | 0 | 0 | -2823.07 | 9.1077 | 11242.2 | 0 | 0 | 0 | 0 | 0 | 0 | -2343.75 | 9.0804 | 9.0495 | 9.1077
[20 empty] | 8470 | 2020-12-19 21:00 | 8470 | 12 | 19 | 22 | 0 | 0 | 9.0804 | 11388.9 | 0 | 0 | 0 | 0 | 0 | 0 | -2367.63 | 9.0495 | 11388.9 | 0 | 0 | 0 | 0 | 0 | 0 | -4045.82 | 9.1077 | 11388.9 | 0 | 0 | 0 | 0 | 0 | 0 | -2971.42 | 9.0804 | 9.0495 | 9.1077
[20 empty] | 8471 | 2020-12-19 22:00 | 8471 | 12 | 19 | 23 | 0 | 0 | 9.0804 | 11388.9 | 0 | 0 | 0 | 0 | 0 | 0 | -2712.6 | 9.0495 | 11388.9 | 0 | 0 | 0 | 120358 | 120.358 | 0 | -5048.35 | 9.1077 | 131747 | 0 | 0 | 0 | 0 | 0 | 0 | -3335.6 | 9.0804 | 9.0495 | 9.1077
[20 empty] | 8472 | 2020-12-19 23:00 | 8472 | 12 | 19 | 24 | 0 | 0 | 9.0804 | 11608.9 | 0 | 0 | 0 | 0 | 0 | 0 | -3361.78 | 9.0495 | 131754 | 0 | 0 | 0 | 40656.2 | 40.6562 | 0 | -6859.75 | 9.1077 | 52265 | 0 | 0 | 0 | 120145 | 120.145 | 0 | -4589.61 | 9.0804 | 9.0495 | 9.1077
[20 empty] | 8473 | 2020-12-20 | 8473 | 12 | 20 | 1 | 0 | 0 | 8.6198 | 11608.9 | 0 | 0 | 0 | 0 | 0 | 0 | -3735.16 | 8.589 | 42563.5 | 0 | 0 | 0 | 35238.9 | 35.2389 | 0 | -8486.12 | 8.6472 | 46847.8 | 0 | 0 | 0 | 30954.7 | 30.9547 | 0 | -5626.54 | 8.6198 | 8.589 | 8.6472
[20 empty] | 8474 | 2020-12-20 01:00 | 8474 | 12 | 20 | 2 | 0 | 0 | 8.6198 | 11608.9 | 0 | 0 | 0 | 0 | 0 | 0 | -4119.93 | 8.589 | 43711.8 | 0 | 0 | 0 | 37610.6 | 37.6106 | 0 | -10640.3 | 8.6472 | 49219.5 | 0 | 0 | 0 | 32102.9 | 32.1029 | 0 | -6585.35 | 8.6198 | 8.589 | 8.6472
[20 empty] | 8475 | 2020-12-20 02:00 | 8475 | 12 | 20 | 3 | 0 | 0 | 8.6198 | 137736 | 0 | 0 | 0 | 125980 | 125.98 | 0 | -5471.9 | 8.589 | 51070.8 | 0 | 0 | 0 | 46500.6 | 46.5006 | 0 | -14437.6 | 8.6472 | 58256.1 | 0 | 0 | 0 | 39315.3 | 39.3153 | 0 | -9125.62 | 8.6198 | 8.589 | 8.6472
[20 empty] | 8476 | 2020-12-20 03:00 | 8476 | 12 | 20 | 4 | 0 | 0 | 8.6198 | 47667.9 | 0 | 0 | 0 | 35839 | 35.839 | 0 | -7040.14 | 8.589 | 51711.8 | 0 | 0 | 0 | 48436.7 | 48.4367 | 0 | -18166.8 | 8.6472 | 60265.6 | 0 | 0 | 0 | 39882.9 | 39.8829 | 0 | -11593.5 | 8.6198 | 8.589 | 8.6472
[20 empty] | 8477 | 2020-12-20 04:00 | 8477 | 12 | 20 | 5 | 0 | 0 | 28.0601 | 785161 | 8.2822 | 28.259 | 0 | 773332 | 773.332 | 63288 | -697693 | 29.6798 | 839990 | 8.797 | 30.0155 | 0 | 888388 | 888.388 | 70758.8 | -809726 | 31.3842 | 900216 | 9.2599 | 31.5948 | 0 | 828161 | 828.161 | 67221.6 | -753986 | 28.0601 | 29.6798 | 31.3842
[20 empty] | 8478 | 2020-12-20 05:00 | 8478 | 12 | 20 | 6 | 0 | 0 | 33.7659 | 811225 | 12.389 | 42.2713 | 0 | 799250 | 799.25 | 94669.1 | -684538 | 36.2213 | 861113 | 13.7271 | 46.8369 | 0 | 907085 | 907.085 | 115990 | -791448 | 38.8985 | 919060 | 15.1792 | 51.7914 | 0 | 849137 | 849.137 | 104894 | -738316 | 33.7659 | 36.2213 | 38.8985
[20 empty] | 8479 | 2020-12-20 06:00 | 8479 | 12 | 20 | 7 | 0 | 0 | 36.7822 | 830766 | 13.2601 | 45.2435 | 0 | 796354 | 796.354 | 101326 | -684528 | 39.3886 | 880657 | 14.749 | 50.3236 | 0 | 903992 | 903.992 | 124957 | -791434 | 42.2175 | 938403 | 16.3526 | 55.7951 | 0 | 846246 | 846.246 | 112703 | -738278 | 36.7822 | 39.3886 | 42.2175
[20 empty] | 8480 | 2020-12-20 07:00 | 8480 | 12 | 20 | 8 | 263.569 | 0.26357 | 99.2309 | 906149 | 0.9061 | 3.0916 | 0 | 822027 | 822.027 | 6923.84 | -711206 | 100.392 | 958001 | 1.0078 | 3.4386 | 0 | 936229 | 936.229 | 8496.36 | -825886 | 101.665 | 1020350 | 1.1119 | 3.7938 | 0 | 873880 | 873.88 | 7701.08 | -767678 | 98.9673 | 100.1284 | 101.4014
[20 empty] | 8481 | 2020-12-20 08:00 | 8481 | 12 | 20 | 9 | 39691.369 | 39.6914 | 134.227 | 1075200 | 1.0972 | 3.7437 | 0 | 991008 | 991.008 | 8384.36 | -883856 | 135.06 | 1125530 | 1.2004 | 4.0957 | 0 | 1103940 | 1103.94 | 9977.81 | -1003690 | 136.02 | 1188140 | 1.3058 | 4.4553 | 0 | 1041340 | 1041.34 | 9172.59 | -944057 | 94.5356 | 95.3686 | 96.3286
[20 empty] | 8482 | 2020-12-20 09:00 | 8482 | 12 | 20 | 10 | 101545.761 | 101.5458 | 141.526 | 1047340 | 1.2566 | 4.2877 | 0 | 988075 | 988.075 | 9602.5 | -882214 | 142.331 | 1097810 | 1.3598 | 4.6396 | 0 | 1101090 | 1101.09 | 11196 | -1002050 | 143.356 | 1160350 | 1.4652 | 4.9992 | 0 | 1038550 | 1038.55 | 10390.7 | -942416 | 39.9802 | 40.7852 | 41.8102
[20 empty] | 8483 | 2020-12-20 10:00 | 8483 | 12 | 20 | 11 | 118906.386 | 118.9064 | 142.787 | 1048860 | 1.2569 | 4.2884 | 0 | 989596 | 989.596 | 9604.28 | -882712 | 143.507 | 1099260 | 1.36 | 4.6405 | 0 | 1102600 | 1102.6 | 11198 | -1002550 | 144.432 | 1161860 | 1.4654 | 5.0001 | 0 | 1040000 | 1040 | 10392.7 | -942914 | 23.8806 | 24.6006 | 25.5256
[20 empty] | 8484 | 2020-12-20 11:00 | 8484 | 12 | 20 | 12 | 117809.794 | 117.8098 | 122.607 | 1095290 | 1.2566 | 4.2876 | 0 | 968628 | 968.628 | 9602.42 | -865172 | 123.359 | 1146660 | 1.3598 | 4.6396 | 0 | 1081860 | 1081.86 | 11195.9 | -984483 | 124.469 | 1208520 | 1.4652 | 4.9991 | 0 | 1020000 | 1020 | 10390.6 | -925574 | 4.7972 | 5.5492 | 6.6592
[20 empty] | 8485 | 2020-12-20 12:00 | 8485 | 12 | 20 | 13 | 142668.844 | 142.6688 | 144.885 | 1082610 | 1.0972 | 3.7437 | 0 | 955952 | 955.952 | 8384.35 | -849500 | 145.682 | 1129390 | 1.2004 | 4.0957 | 0 | 1060200 | 1060.2 | 9977.82 | -958676 | 146.794 | 1186860 | 1.3058 | 4.4553 | 0 | 1002730 | 1002.73 | 9172.58 | -904672 | 2.2162 | 3.0132 | 4.1252
[20 empty] | 8486 | 2020-12-20 13:00 | 8486 | 12 | 20 | 14 | 91391.865 | 91.3919 | 96.0821 | 1039160 | 1.0974 | 3.7444 | 0 | 942197 | 942.197 | 8385.86 | -833863 | 97.1034 | 1083920 | 1.2006 | 4.0964 | 0 | 1041790 | 1041.79 | 9979.61 | -937429 | 98.3228 | 1138740 | 1.306 | 4.456 | 0 | 986958 | 986.958 | 9174.23 | -886428 | 4.6902 | 5.7115 | 6.9309
[20 empty] | 8487 | 2020-12-20 14:00 | 8487 | 12 | 20 | 15 | 44014.858 | 44.0149 | 91.1503 | 996508 | 1.0974 | 3.7444 | 0 | 937465 | 937.465 | 8385.84 | -827688 | 92.1493 | 1036920 | 1.2006 | 4.0964 | 0 | 1028130 | 1028.13 | 9979.59 | -921618 | 93.3501 | 1087170 | 1.306 | 4.456 | 0 | 977878 | 977.878 | 9174.21 | -875556 | 47.1354 | 48.1344 | 49.3352
[20 empty] | 8488 | 2020-12-20 15:00 | 8488 | 12 | 20 | 16 | 23604.756 | 23.6048 | 77.3177 | 1004640 | 1.2569 | 4.2884 | 0 | 945521 | 945.521 | 9604.23 | -835650 | 78.3717 | 1044170 | 1.36 | 4.6405 | 0 | 1035560 | 1035.56 | 11198 | -929091 | 79.6266 | 1094680 | 1.4654 | 5 | 0 | 985058 | 985.058 | 10392.6 | -882806 | 53.7129 | 54.7669 | 56.0218
[20 empty] | 8489 | 2020-12-20 16:00 | 8489 | 12 | 20 | 17 | 0 | 0 | 77.1379 | 978570 | 1.2569 | 4.2884 | 0 | 944305 | 944.305 | 9604.25 | -836032 | 78.3862 | 1020500 | 1.36 | 4.6405 | 0 | 1039070 | 1039.07 | 11198 | -934410 | 79.7452 | 1073330 | 1.4654 | 5 | 0 | 986235 | 986.235 | 10392.6 | -885597 | 77.1379 | 78.3862 | 79.7452
[20 empty] | 8490 | 2020-12-20 17:00 | 8490 | 12 | 20 | 18 | 0 | 0 | 14.6733 | 34337.8 | 0 | 0 | 0 | 0 | 0 | 0 | 0 | 14.6733 | 34337.8 | 0 | 0 | 0 | 0 | 0 | 0 | 0 | 14.6733 | 34337.8 | 0 | 0 | 0 | 0 | 0 | 0 | 0 | 14.6733 | 14.6733 | 14.6733
[20 empty] | 8491 | 2020-12-20 18:00 | 8491 | 12 | 20 | 19 | 0 | 0 | 13.7561 | 34337.8 | 0 | 0 | 0 | 0 | 0 | 0 | 0 | 13.7561 | 34337.8 | 0 | 0 | 0 | 0 | 0 | 0 | 0 | 13.7561 | 34337.8 | 0 | 0 | 0 | 0 | 0 | 0 | 0 | 13.7561 | 13.7561 | 13.7561
[20 empty] | 8492 | 2020-12-20 19:00 | 8492 | 12 | 20 | 20 | 0 | 0 | 10.3718 | 34337.8 | 0 | 0 | 0 | 0 | 0 | 0 | 0 | 10.3718 | 34337.8 | 0 | 0 | 0 | 0 | 0 | 0 | 0 | 10.3718 | 34337.8 | 0 | 0 | 0 | 0 | 0 | 0 | 0 | 10.3718 | 10.3718 | 10.3718
[20 empty] | 8493 | 2020-12-20 20:00 | 8493 | 12 | 20 | 21 | 0 | 0 | 8.8603 | 12048.8 | 0 | 0 | 0 | 0 | 0 | 0 | 0 | 8.8603 | 12048.8 | 0 | 0 | 0 | 0 | 0 | 0 | 0 | 8.8603 | 12048.8 | 0 | 0 | 0 | 0 | 0 | 0 | 0 | 8.8603 | 8.8603 | 8.8603
[20 empty] | 8494 | 2020-12-20 21:00 | 8494 | 12 | 20 | 22 | 0 | 0 | 7.3488 | 12048.8 | 0 | 0 | 0 | 0 | 0 | 0 | 0 | 7.3488 | 12048.8 | 0 | 0 | 0 | 0 | 0 | 0 | 0 | 7.3488 | 12048.8 | 0 | 0 | 0 | 0 | 0 | 0 | 0 | 7.3488 | 7.3488 | 7.3488
[20 empty] | 8495 | 2020-12-20 22:00 | 8495 | 12 | 20 | 23 | 0 | 0 | 7.3488 | 12048.8 | 0 | 0 | 0 | 0 | 0 | 0 | 0 | 7.3488 | 12048.8 | 0 | 0 | 0 | 0 | 0 | 0 | 0 | 7.3488 | 12048.8 | 0 | 0 | 0 | 0 | 0 | 0 | 0 | 7.3488 | 7.3488 | 7.3488
[20 empty] | 8496 | 2020-12-20 23:00 | 8496 | 12 | 20 | 24 | 0 | 0 | 7.3488 | 12122.2 | 0 | 0 | 0 | 0 | 0 | 0 | 0 | 7.3488 | 12122.2 | 0 | 0 | 0 | 0 | 0 | 0 | 0 | 7.3488 | 12122.2 | 0 | 0 | 0 | 0 | 0 | 0 | 0 | 7.3488 | 7.3488 | 7.3488
[20 empty] | 8497 | 2020-12-21 | 8497 | 12 | 21 | 1 | 0 | 0 | 7.3488 | 12195.5 | 0 | 0 | 0 | 0 | 0 | 0 | 0 | 7.3488 | 12195.5 | 0 | 0 | 0 | 0 | 0 | 0 | 0 | 7.3488 | 12195.5 | 0 | 0 | 0 | 0 | 0 | 0 | 0 | 7.3488 | 7.3488 | 7.3488
[20 empty] | 8498 | 2020-12-21 01:00 | 8498 | 12 | 21 | 2 | 0 | 0 | 7.3488 | 12195.5 | 0 | 0 | 0 | 0 | 0 | 0 | 0 | 7.3488 | 12195.5 | 0 | 0 | 0 | 0 | 0 | 0 | 0 | 7.3488 | 12195.5 | 0 | 0 | 0 | 0 | 0 | 0 | 0 | 7.3488 | 7.3488 | 7.3488
[20 empty] | 8499 | 2020-12-21 02:00 | 8499 | 12 | 21 | 3 | 0 | 0 | 7.3488 | 12342.2 | 0 | 0 | 0 | 0 | 0 | 0 | 0 | 7.3488 | 12342.2 | 0 | 0 | 0 | 0 | 0 | 0 | 0 | 7.3488 | 12342.2 | 0 | 0 | 0 | 0 | 0 | 0 | 0 | 7.3488 | 7.3488 | 7.3488
[20 empty] | 8500 | 2020-12-21 03:00 | 8500 | 12 | 21 | 4 | 0 | 0 | 7.3488 | 12488.8 | 0 | 0 | 0 | 0 | 0 | 0 | 0 | 7.3488 | 12488.8 | 0 | 0 | 0 | 0 | 0 | 0 | 0 | 7.3488 | 12488.8 | 0 | 0 | 0 | 0 | 0 | 0 | 0 | 7.3488 | 7.3488 | 7.3488
[20 empty] | 8501 | 2020-12-21 04:00 | 8501 | 12 | 21 | 5 | 0 | 0 | 32.0784 | 900080 | 12.2755 | 41.884 | 0 | 887592 | 887.592 | 93801.8 | -692430 | 34.1956 | 946254 | 13.28 | 45.3114 | 0 | 995872 | 995.872 | 109300 | -802386 | 36.4388 | 1008360 | 14.3037 | 48.8042 | 0 | 933766 | 933.766 | 101478 | -747738 | 32.0784 | 34.1956 | 36.4388
[20 empty] | 8502 | 2020-12-21 05:00 | 8502 | 12 | 21 | 6 | 0 | 0 | 37.454 | 806482 | 16.11 | 54.9673 | 0 | 794066 | 794.066 | 123103 | -683629 | 40.4652 | 855309 | 18.0064 | 61.4378 | 0 | 897981 | 897.981 | 152867 | -786513 | 43.6843 | 910396 | 20.0051 | 68.2574 | 0 | 842893 | 842.893 | 137594 | -736104 | 37.454 | 40.4652 | 43.6843
[20 empty] | 8503 | 2020-12-21 06:00 | 8503 | 12 | 21 | 7 | 0 | 0 | 40.3644 | 825929 | 16.8691 | 57.5574 | 0 | 791151 | 791.151 | 128904 | -680873 | 43.4778 | 871373 | 18.8711 | 64.3882 | 0 | 889132 | 889.132 | 160178 | -777955 | 46.7866 | 923910 | 20.9618 | 71.5217 | 0 | 836596 | 836.596 | 144202 | -730032 | 40.3644 | 43.4778 | 46.7866
[20 empty] | 8504 | 2020-12-21 07:00 | 8504 | 12 | 21 | 8 | 429.892 | 0.42989 | 98.9734 | 901340 | 0.87415 | 2.9826 | 0 | 816852 | 816.852 | 6679.76 | -706062 | 100.101 | 953094 | 0.97105 | 3.3132 | 0 | 928415 | 928.415 | 8178.91 | -817707 | 101.339 | 1012900 | 1.0703 | 3.652 | 0 | 868605 | 868.605 | 7420.2 | -762232 | 98.5435 | 99.6711 | 100.9091
[20 empty] | 8505 | 2020-12-21 08:00 | 8505 | 12 | 21 | 9 | 41665.914 | 41.6659 | 135.336 | 1059280 | 1.2569 | 4.2885 | 0 | 975163 | 975.163 | 9604.32 | -876513 | 136.117 | 1110480 | 1.36 | 4.6405 | 0 | 1088660 | 1088.66 | 11198.1 | -996474 | 137.043 | 1172780 | 1.4654 | 5.0001 | 0 | 1026360 | 1026.36 | 10392.7 | -936846 | 93.6701 | 94.4511 | 95.3771
[20 empty] | 8506 | 2020-12-21 09:00 | 8506 | 12 | 21 | 10 | 73906.79 | 73.9068 | 140.848 | 1016580 | 1.2566 | 4.2877 | 0 | 957386 | 957.386 | 9602.52 | -850690 | 141.497 | 1066210 | 1.3598 | 4.6396 | 0 | 1067540 | 1067.54 | 11196 | -966204 | 142.47 | 1126730 | 1.4652 | 4.9992 | 0 | 1007020 | 1007.02 | 10390.8 | -908931 | 66.9412 | 67.5902 | 68.5632
[20 empty] | 8507 | 2020-12-21 10:00 | 8507 | 12 | 21 | 11 | 98032.771 | 98.0328 | 142.002 | 998815 | 1.2569 | 4.2884 | 0 | 939625 | 939.625 | 9604.25 | -831142 | 142.689 | 1047440 | 1.36 | 4.6405 | 0 | 1047860 | 1047.86 | 11198 | -943849 | 143.716 | 1107050 | 1.4654 | 5.0001 | 0 | 988247 | 988.247 | 10392.6 | -887739 | 43.9692 | 44.6562 | 45.6832
[20 empty] | 8508 | 2020-12-21 11:00 | 8508 | 12 | 21 | 12 | 135970.64 | 135.9706 | 121.636 | 1019470 | 1.0972 | 3.7437 | 0 | 892813 | 892.813 | 8384.35 | -789105 | 122.348 | 1064140 | 1.2004 | 4.0957 | 0 | 991548 | 991.548 | 9977.8 | -890349 | 123.375 | 1118210 | 1.3058 | 4.4553 | 0 | 937480 | 937.48 | 9172.58 | -840033 | -14.3346 | -13.6226 | -12.5956
[20 empty] | 8509 | 2020-12-21 12:00 | 8509 | 12 | 21 | 13 | 139386.83 | 139.3868 | 144.866 | 983322 | 1.0974 | 3.7444 | 0 | 856663 | 856.663 | 8385.91 | -745555 | 145.67 | 1025350 | 1.2006 | 4.0964 | 0 | 949939 | 949.939 | 9979.64 | -839668 | 146.738 | 1076600 | 1.306 | 4.4561 | 0 | 898692 | 898.692 | 9174.26 | -792848 | 5.4792 | 6.2832 | 7.3512
[20 empty] | 8510 | 2020-12-21 13:00 | 8510 | 12 | 21 | 14 | 146214.701 | 146.2147 | 96.2982 | 938727 | 1.0974 | 3.7444 | 0 | 841905 | 841.905 | 8385.85 | -731818 | 97.162 | 976628 | 1.2006 | 4.0964 | 0 | 927141 | 927.141 | 9979.59 | -817316 | 98.3256 | 1023960 | 1.306 | 4.456 | 0 | 879806 | 879.806 | 9174.21 | -774520 | -49.9165 | -49.0527 | -47.8891
[20 empty] | 8511 | 2020-12-21 14:00 | 8511 | 12 | 21 | 15 | 101172.51 | 101.1725 | 91.1585 | 876526 | 1.098 | 3.7465 | 0 | 817630 | 817.63 | 8390.52 | -709412 | 92.1031 | 908752 | 1.2013 | 4.0987 | 0 | 890799 | 890.799 | 9985.13 | -781965 | 93.2763 | 949696 | 1.3067 | 4.4585 | 0 | 849855 | 849.855 | 9179.32 | -745692 | -10.014 | -9.0694 | -7.8962
[20 empty] | 8512 | 2020-12-21 15:00 | 8512 | 12 | 21 | 16 | 42092.029 | 42.092 | 77.1851 | 886673 | 1.2566 | 4.2877 | 0 | 827776 | 827.776 | 9602.53 | -717624 | 78.2599 | 917071 | 1.3598 | 4.6396 | 0 | 898296 | 898.296 | 11196 | -787682 | 79.511 | 957193 | 1.4652 | 4.9992 | 0 | 858174 | 858.174 | 10390.7 | -752334 | 35.0931 | 36.1679 | 37.419
[20 empty] | 8513 | 2020-12-21 16:00 | 8513 | 12 | 21 | 17 | 0 | 0 | 77.0516 | 867259 | 1.2569 | 4.2884 | 0 | 833214 | 833.214 | 9604.23 | -723274 | 78.2925 | 901397 | 1.36 | 4.6405 | 0 | 910962 | 910.962 | 11198 | -800873 | 79.6442 | 945007 | 1.4654 | 5.0001 | 0 | 867352 | 867.352 | 10392.6 | -761907 | 77.0516 | 78.2925 | 79.6442
[20 empty] | 8514 | 2020-12-21 17:00 | 8514 | 12 | 21 | 18 | 0 | 0 | 14.6733 | 34191.2 | 0 | 0 | 0 | 0 | 0 | 0 | 0 | 14.6733 | 34191.2 | 0 | 0 | 0 | 0 | 0 | 0 | 0 | 14.6733 | 34191.2 | 0 | 0 | 0 | 0 | 0 | 0 | 0 | 14.6733 | 14.6733 | 14.6733
[20 empty] | 8515 | 2020-12-21 18:00 | 8515 | 12 | 21 | 19 | 0 | 0 | 13.7561 | 34191.2 | 0 | 0 | 0 | 0 | 0 | 0 | 0 | 13.7561 | 34191.2 | 0 | 0 | 0 | 0 | 0 | 0 | 0 | 13.7561 | 34191.2 | 0 | 0 | 0 | 0 | 0 | 0 | 0 | 13.7561 | 13.7561 | 13.7561
[20 empty] | 8516 | 2020-12-21 19:00 | 8516 | 12 | 21 | 20 | 0 | 0 | 10.3718 | 34191.2 | 0 | 0 | 0 | 0 | 0 | 0 | 0 | 10.3718 | 34191.2 | 0 | 0 | 0 | 0 | 0 | 0 | 0 | 10.3718 | 34191.2 | 0 | 0 | 0 | 0 | 0 | 0 | 0 | 10.3718 | 10.3718 | 10.3718
[20 empty] | 8517 | 2020-12-21 20:00 | 8517 | 12 | 21 | 21 | 0 | 0 | 8.8603 | 11535.5 | 0 | 0 | 0 | 0 | 0 | 0 | 0 | 8.8603 | 11535.5 | 0 | 0 | 0 | 0 | 0 | 0 | 0 | 8.8603 | 11535.5 | 0 | 0 | 0 | 0 | 0 | 0 | 0 | 8.8603 | 8.8603 | 8.8603
[20 empty] | 8518 | 2020-12-21 21:00 | 8518 | 12 | 21 | 22 | 0 | 0 | 7.3488 | 11535.5 | 0 | 0 | 0 | 0 | 0 | 0 | 0 | 7.3488 | 11535.5 | 0 | 0 | 0 | 0 | 0 | 0 | 0 | 7.3488 | 11535.5 | 0 | 0 | 0 | 0 | 0 | 0 | 0 | 7.3488 | 7.3488 | 7.3488
[20 empty] | 8519 | 2020-12-21 22:00 | 8519 | 12 | 21 | 23 | 0 | 0 | 7.3488 | 11535.5 | 0 | 0 | 0 | 0 | 0 | 0 | 0 | 7.3488 | 11535.5 | 0 | 0 | 0 | 0 | 0 | 0 | 0 | 7.3488 | 11535.5 | 0 | 0 | 0 | 0 | 0 | 0 | 0 | 7.3488 | 7.3488 | 7.3488
[20 empty] | 8520 | 2020-12-21 23:00 | 8520 | 12 | 21 | 24 | 0 | 0 | 7.3488 | 11535.5 | 0 | 0 | 0 | 0 | 0 | 0 | 0 | 7.3488 | 11535.5 | 0 | 0 | 0 | 0 | 0 | 0 | 0 | 7.3488 | 11535.5 | 0 | 0 | 0 | 0 | 0 | 0 | 0 | 7.3488 | 7.3488 | 7.3488
[20 empty] | 8521 | 2020-12-22 | 8521 | 12 | 22 | 1 | 0 | 0 | 7.3488 | 11608.9 | 0 | 0 | 0 | 0 | 0 | 0 | 0 | 7.3488 | 11608.9 | 0 | 0 | 0 | 0 | 0 | 0 | 0 | 7.3488 | 11608.9 | 0 | 0 | 0 | 0 | 0 | 0 | 0 | 7.3488 | 7.3488 | 7.3488
[20 empty] | 8522 | 2020-12-22 01:00 | 8522 | 12 | 22 | 2 | 0 | 0 | 7.3488 | 11608.9 | 0 | 0 | 0 | 0 | 0 | 0 | 0 | 7.3488 | 11608.9 | 0 | 0 | 0 | 0 | 0 | 0 | 0 | 7.3488 | 11608.9 | 0 | 0 | 0 | 0 | 0 | 0 | 0 | 7.3488 | 7.3488 | 7.3488
[20 empty] | 8523 | 2020-12-22 02:00 | 8523 | 12 | 22 | 3 | 0 | 0 | 7.3488 | 11682.2 | 0 | 0 | 0 | 0 | 0 | 0 | 0 | 7.3488 | 11682.2 | 0 | 0 | 0 | 0 | 0 | 0 | 0 | 7.3488 | 11682.2 | 0 | 0 | 0 | 0 | 0 | 0 | 0 | 7.3488 | 7.3488 | 7.3488
[20 empty] | 8524 | 2020-12-22 03:00 | 8524 | 12 | 22 | 4 | 0 | 0 | 7.3488 | 11755.5 | 0 | 0 | 0 | 0 | 0 | 0 | 0 | 7.3488 | 11755.5 | 0 | 0 | 0 | 0 | 0 | 0 | 0 | 7.3488 | 11755.5 | 0 | 0 | 0 | 0 | 0 | 0 | 0 | 7.3488 | 7.3488 | 7.3488
[20 empty] | 8525 | 2020-12-22 04:00 | 8525 | 12 | 22 | 5 | 0 | 0 | 35.173 | 868775 | 15.2755 | 52.12 | 0 | 857020 | 857.02 | 116726 | -670374 | 37.709 | 903777 | 16.7065 | 57.0026 | 0 | 940695 | 940.695 | 138641 | -754391 | 40.3568 | 952450 | 18.1434 | 61.9053 | 0 | 892022 | 892.022 | 127661 | -713325 | 35.173 | 37.709 | 40.3568
[20 empty] | 8526 | 2020-12-22 05:00 | 8526 | 12 | 22 | 6 | 0 | 0 | 40.0932 | 757099 | 18.6963 | 63.7918 | 0 | 745343 | 745.343 | 142866 | -635702 | 43.3112 | 792036 | 20.8119 | 71.0102 | 0 | 822356 | 822.356 | 175664 | -710326 | 46.6983 | 834112 | 22.9885 | 78.4368 | 0 | 780281 | 780.281 | 159032 | -673252 | 40.0932 | 43.3112 | 46.6983
[20 empty] | 8527 | 2020-12-22 06:00 | 8527 | 12 | 22 | 7 | 0 | 0 | 42.6055 | 750488 | 19.0927 | 65.1443 | 0 | 716370 | 716.37 | 145895 | -609110 | 45.8374 | 783442 | 21.2245 | 72.418 | 0 | 788733 | 788.733 | 178979 | -678755 | 49.243 | 822851 | 23.4223 | 79.9169 | 0 | 749324 | 749.324 | 162185 | -644195 | 42.6055 | 45.8374 | 49.243
[20 empty] | 8528 | 2020-12-22 07:00 | 8528 | 12 | 22 | 8 | 0 | 0 | 99.0821 | 824531 | 0.87417 | 2.9827 | 0 | 740703 | 740.703 | 6679.86 | -631690 | 100.238 | 870130 | 0.97107 | 3.3133 | 0 | 839308 | 839.308 | 8179.03 | -727563 | 101.505 | 923136 | 1.0704 | 3.6521 | 0 | 786302 | 786.302 | 7420.32 | -679613 | 99.0821 | 100.238 | 101.505
[20 empty] | 8529 | 2020-12-22 08:00 | 8529 | 12 | 22 | 9 | 14429.742 | 14.4297 | 134.05 | 943885 | 1.0976 | 3.7451 | 0 | 860277 | 860.277 | 8387.53 | -756415 | 134.807 | 988837 | 1.2008 | 4.0972 | 0 | 959387 | 959.387 | 9981.6 | -856862 | 135.713 | 1042990 | 1.3062 | 4.4569 | 0 | 905230 | 905.23 | 9176.06 | -806671 | 119.6203 | 120.3773 | 121.2833
[20 empty] | 8530 | 2020-12-22 09:00 | 8530 | 12 | 22 | 10 | 31301.089 | 31.3011 | 140.64 | 879622 | 1.2569 | 4.2885 | 0 | 821018 | 821.018 | 9604.37 | -713957 | 141.287 | 922454 | 1.3601 | 4.6405 | 0 | 914990 | 914.99 | 11198.1 | -807896 | 142.298 | 973593 | 1.4654 | 5.0001 | 0 | 863851 | 863.851 | 10392.7 | -761112 | 109.3389 | 109.9859 | 110.9969
[20 empty] | 8531 | 2020-12-22 10:00 | 8531 | 12 | 22 | 11 | 10021.365 | 10.0214 | 141.571 | 850502 | 1.2569 | 4.2885 | 0 | 791899 | 791.899 | 9604.37 | -682634 | 142.378 | 891839 | 1.3601 | 4.6405 | 0 | 882872 | 882.872 | 11198.1 | -772603 | 143.45 | 941475 | 1.4654 | 5.0001 | 0 | 833236 | 833.236 | 10392.8 | -727621 | 131.5496 | 132.3566 | 133.4286
[20 empty] | 8532 | 2020-12-22 11:00 | 8532 | 12 | 22 | 12 | 73005.115 | 73.0051 | 120.886 | 878559 | 1.0973 | 3.7438 | 0 | 751900 | 751.9 | 8384.5 | -647881 | 121.801 | 916585 | 1.2004 | 4.0958 | 0 | 834907 | 834.907 | 9977.98 | -728963 | 122.962 | 961566 | 1.3058 | 4.4553 | 0 | 789926 | 789.926 | 9172.75 | -688576 | 47.8809 | 48.7959 | 49.9569
[20 empty] | 8533 | 2020-12-22 12:00 | 8533 | 12 | 22 | 13 | 106271.728 | 106.2717 | 144.148 | 819936 | 1.0974 | 3.7445 | 0 | 693277 | 693.277 | 8385.97 | -588761 | 145.088 | 855200 | 1.2006 | 4.0965 | 0 | 770293 | 770.293 | 9979.73 | -662555 | 146.287 | 896952 | 1.306 | 4.4561 | 0 | 728541 | 728.541 | 9174.35 | -625665 | 37.8763 | 38.8163 | 40.0153
[20 empty] | 8534 | 2020-12-22 13:00 | 8534 | 12 | 22 | 14 | 6123.121 | 6.1231 | 95.7371 | 785381 | 1.0974 | 3.7445 | 0 | 690334 | 690.334 | 8385.95 | -583965 | 96.7796 | 817950 | 1.2006 | 4.0965 | 0 | 760897 | 760.897 | 9979.71 | -651471 | 98.0048 | 855944 | 1.306 | 4.4561 | 0 | 722903 | 722.903 | 9174.32 | -618251 | 89.614 | 90.6565 | 91.8817
[20 empty] | 8535 | 2020-12-22 14:00 | 8535 | 12 | 22 | 15 | 19888.784 | 19.8888 | 90.8108 | 737737 | 1.0982 | 3.7472 | 0 | 679354 | 679.354 | 8392.16 | -572185 | 91.8374 | 767439 | 1.2015 | 4.0995 | 0 | 745616 | 745.616 | 9987.1 | -635259 | 93.0644 | 803999 | 1.307 | 4.4594 | 0 | 709056 | 709.056 | 9181.12 | -603623 | 70.922 | 71.9486 | 73.1756
[20 empty] | 8536 | 2020-12-22 15:00 | 8536 | 12 | 22 | 16 | 7409.208 | 7.4092 | 77.2434 | 749175 | 1.2569 | 4.2885 | 0 | 690865 | 690.865 | 9604.37 | -586074 | 78.2484 | 778630 | 1.3601 | 4.6405 | 0 | 756406 | 756.406 | 11198.1 | -648581 | 79.4705 | 814716 | 1.4655 | 5.0001 | 0 | 720320 | 720.32 | 10392.7 | -617268 | 69.8342 | 70.8392 | 72.0613
[20 empty] | 8537 | 2020-12-22 16:00 | 8537 | 12 | 22 | 17 | 0 | 0 | 76.997 | 725755 | 1.2569 | 4.2885 | 0 | 692298 | 692.298 | 9604.38 | -586120 | 78.2362 | 756987 | 1.3601 | 4.6405 | 0 | 761521 | 761.521 | 11198.2 | -652219 | 79.5856 | 794979 | 1.4655 | 5.0001 | 0 | 723529 | 723.529 | 10392.8 | -619102 | 76.997 | 78.2362 | 79.5856
[20 empty] | 8538 | 2020-12-22 17:00 | 8538 | 12 | 22 | 18 | 0 | 0 | 14.6733 | 33531.1 | 0 | 0 | 0 | 0 | 0 | 0 | 0 | 14.6733 | 33531.1 | 0 | 0 | 0 | 0 | 0 | 0 | 0 | 14.6733 | 33531.1 | 0 | 0 | 0 | 0 | 0 | 0 | 0 | 14.6733 | 14.6733 | 14.6733
[20 empty] | 8539 | 2020-12-22 18:00 | 8539 | 12 | 22 | 19 | 0 | 0 | 13.7561 | 33531.1 | 0 | 0 | 0 | 0 | 0 | 0 | 0 | 13.7561 | 33531.1 | 0 | 0 | 0 | 0 | 0 | 0 | 0 | 13.7561 | 33531.1 | 0 | 0 | 0 | 0 | 0 | 0 | 0 | 13.7561 | 13.7561 | 13.7561
[20 empty] | 8540 | 2020-12-22 19:00 | 8540 | 12 | 22 | 20 | 0 | 0 | 10.3718 | 33531.1 | 0 | 0 | 0 | 0 | 0 | 0 | 0 | 10.3718 | 33531.1 | 0 | 0 | 0 | 0 | 0 | 0 | 0 | 10.3718 | 33531.1 | 0 | 0 | 0 | 0 | 0 | 0 | 0 | 10.3718 | 10.3718 | 10.3718
[20 empty] | 8541 | 2020-12-22 20:00 | 8541 | 12 | 22 | 21 | 0 | 0 | 8.8603 | 11242.2 | 0 | 0 | 0 | 0 | 0 | 0 | 0 | 8.8603 | 11242.2 | 0 | 0 | 0 | 0 | 0 | 0 | 0 | 8.8603 | 11242.2 | 0 | 0 | 0 | 0 | 0 | 0 | 0 | 8.8603 | 8.8603 | 8.8603
[20 empty] | 8542 | 2020-12-22 21:00 | 8542 | 12 | 22 | 22 | 0 | 0 | 7.3488 | 11242.2 | 0 | 0 | 0 | 0 | 0 | 0 | 0 | 7.3488 | 11242.2 | 0 | 0 | 0 | 0 | 0 | 0 | 0 | 7.3488 | 11242.2 | 0 | 0 | 0 | 0 | 0 | 0 | 0 | 7.3488 | 7.3488 | 7.3488
[20 empty] | 8543 | 2020-12-22 22:00 | 8543 | 12 | 22 | 23 | 0 | 0 | 7.3488 | 11242.2 | 0 | 0 | 0 | 0 | 0 | 0 | 0 | 7.3488 | 11242.2 | 0 | 0 | 0 | 0 | 0 | 0 | 0 | 7.3488 | 11242.2 | 0 | 0 | 0 | 0 | 0 | 0 | 0 | 7.3488 | 7.3488 | 7.3488
[20 empty] | 8544 | 2020-12-22 23:00 | 8544 | 12 | 22 | 24 | 0 | 0 | 7.3488 | 11315.6 | 0 | 0 | 0 | 0 | 0 | 0 | 0 | 7.3488 | 11315.6 | 0 | 0 | 0 | 0 | 0 | 0 | 0 | 7.3488 | 11315.6 | 0 | 0 | 0 | 0 | 0 | 0 | 0 | 7.3488 | 7.3488 | 7.3488
[20 empty] | 8545 | 2020-12-23 | 8545 | 12 | 23 | 1 | 0 | 0 | 7.3488 | 11388.9 | 0 | 0 | 0 | 0 | 0 | 0 | 0 | 7.3488 | 11388.9 | 0 | 0 | 0 | 0 | 0 | 0 | 0 | 7.3488 | 11388.9 | 0 | 0 | 0 | 0 | 0 | 0 | 0 | 7.3488 | 7.3488 | 7.3488
[20 empty] | 8546 | 2020-12-23 01:00 | 8546 | 12 | 23 | 2 | 0 | 0 | 7.3488 | 11388.9 | 0 | 0 | 0 | 0 | 0 | 0 | 0 | 7.3488 | 11388.9 | 0 | 0 | 0 | 0 | 0 | 0 | 0 | 7.3488 | 11388.9 | 0 | 0 | 0 | 0 | 0 | 0 | 0 | 7.3488 | 7.3488 | 7.3488
[20 empty] | 8547 | 2020-12-23 02:00 | 8547 | 12 | 23 | 3 | 0 | 0 | 7.3488 | 11462.2 | 0 | 0 | 0 | 0 | 0 | 0 | 0 | 7.3488 | 11462.2 | 0 | 0 | 0 | 0 | 0 | 0 | 0 | 7.3488 | 11462.2 | 0 | 0 | 0 | 0 | 0 | 0 | 0 | 7.3488 | 7.3488 | 7.3488
[20 empty] | 8548 | 2020-12-23 03:00 | 8548 | 12 | 23 | 4 | 0 | 0 | 7.3488 | 11535.5 | 0 | 0 | 0 | 0 | 0 | 0 | 0 | 7.3488 | 11535.5 | 0 | 0 | 0 | 0 | 0 | 0 | 0 | 7.3488 | 11535.5 | 0 | 0 | 0 | 0 | 0 | 0 | 0 | 7.3488 | 7.3488 | 7.3488
[20 empty] | 8549 | 2020-12-23 04:00 | 8549 | 12 | 23 | 5 | 0 | 0 | 37.0647 | 812901 | 17.2054 | 58.7048 | 0 | 801366 | 801.366 | 131473 | -607399 | 39.7418 | 844473 | 18.7798 | 64.0767 | 0 | 878604 | 878.604 | 155626 | -683205 | 42.5377 | 890139 | 20.3661 | 69.4891 | 0 | 832937 | 832.937 | 143504 | -645791 | 37.0647 | 39.7418 | 42.5377
[20 empty] | 8550 | 2020-12-23 05:00 | 8550 | 12 | 23 | 6 | 0 | 0 | 41.5182 | 651676 | 20.1165 | 68.6375 | 0 | 640654 | 640.654 | 153718 | -547061 | 44.7917 | 683729 | 22.2879 | 76.0463 | 0 | 709236 | 709.236 | 187383 | -611729 | 48.2359 | 720258 | 24.522 | 83.6691 | 0 | 672707 | 672.707 | 170311 | -579714 | 41.5182 | 44.7917 | 48.2359
[20 empty] | 8551 | 2020-12-23 06:00 | 8551 | 12 | 23 | 7 | 0 | 0 | 43.868 | 650789 | 20.3669 | 69.4919 | 0 | 617405 | 617.405 | 155632 | -515894 | 47.1579 | 681140 | 22.5558 | 76.9604 | 0 | 682824 | 682.824 | 189548 | -577016 | 50.6156 | 716208 | 24.8055 | 84.6364 | 0 | 647755 | 647.755 | 172358 | -546816 | 43.868 | 47.1579 | 50.6156
[20 empty] | 8552 | 2020-12-23 07:00 | 8552 | 12 | 23 | 8 | 0 | 0 | 99.016 | 684156 | 0.87418 | 2.9827 | 0 | 601061 | 601.061 | 6679.96 | -500252 | 100.169 | 723311 | 0.97108 | 3.3133 | 0 | 684491 | 684.491 | 8179.19 | -578001 | 101.432 | 767585 | 1.0704 | 3.6521 | 0 | 640217 | 640.217 | 7420.44 | -539188 | 99.016 | 100.169 | 101.432
[20 empty] | 8553 | 2020-12-23 08:00 | 8553 | 12 | 23 | 9 | 74.576 | 0.074576 | 133.897 | 757124 | 1.0977 | 3.7453 | 0 | 674470 | 674.47 | 8387.71 | -578946 | 134.603 | 794084 | 1.2009 | 4.0973 | 0 | 753813 | 753.813 | 9981.82 | -654853 | 135.473 | 836467 | 1.3063 | 4.457 | 0 | 711430 | 711.43 | 9176.26 | -617003 | 133.8224 | 134.5284 | 135.3984
[20 empty] | 8554 | 2020-12-23 09:00 | 8554 | 12 | 23 | 10 | 2959.2 | 2.9592 | 138.816 | 695186 | 1.0979 | 3.7459 | 0 | 637463 | 637.463 | 8389.27 | -536167 | 139.653 | 729001 | 1.2011 | 4.0981 | 0 | 710525 | 710.525 | 9983.67 | -605127 | 140.721 | 768248 | 1.3065 | 4.4578 | 0 | 671278 | 671.278 | 9177.96 | -570760 | 135.8568 | 136.6938 | 137.7618
[20 empty] | 8555 | 2020-12-23 10:00 | 8555 | 12 | 23 | 11 | 53508.192 | 53.5082 | 140.15 | 661216 | 1.0821 | 3.692 | 0 | 603493 | 603.493 | 8268.55 | -502624 | 141.117 | 692207 | 1.2006 | 4.0966 | 0 | 670107 | 670.107 | 9979.99 | -564624 | 142.191 | 727830 | 1.306 | 4.4562 | 0 | 634484 | 634.484 | 9174.6 | -533966 | 86.6418 | 87.6088 | 88.6828
[20 empty] | 8556 | 2020-12-23 11:00 | 8556 | 12 | 23 | 12 | 4976.255 | 4.9763 | 120.556 | 742708 | 1.0809 | 3.688 | 0 | 616050 | 616.05 | 8259.48 | -508912 | 121.496 | 771142 | 1.1839 | 4.0395 | 0 | 678589 | 678.589 | 9969.05 | -567355 | 122.765 | 805248 | 1.3046 | 4.4513 | 0 | 644483 | 644.483 | 9046.83 | -538232 | 115.5797 | 116.5197 | 117.7887
[20 empty] | 8557 | 2020-12-23 12:00 | 8557 | 12 | 23 | 13 | 9711.984 | 9.712 | 143.907 | 657849 | 1.0815 | 3.6899 | 0 | 531191 | 531.191 | 8263.89 | -437602 | 144.846 | 682420 | 1.1845 | 4.0417 | 0 | 584580 | 584.58 | 9856.41 | -486824 | 146.054 | 711239 | 1.2899 | 4.401 | 0 | 555761 | 555.761 | 9051.66 | -462264 | 134.195 | 135.134 | 136.342
[20 empty] | 8558 | 2020-12-23 13:00 | 8558 | 12 | 23 | 14 | 16058.686 | 16.0587 | 95.8818 | 605531 | 1.0821 | 3.692 | 0 | 511758 | 511.758 | 8268.46 | -418807 | 96.7749 | 625725 | 1.1852 | 4.0439 | 0 | 556445 | 556.445 | 9861.89 | -458976 | 97.923 | 650218 | 1.2906 | 4.4035 | 0 | 531952 | 531.952 | 9056.66 | -438854 | 79.8231 | 80.7162 | 81.8643
[20 empty] | 8559 | 2020-12-23 14:00 | 8559 | 12 | 23 | 15 | 20019.362 | 20.0194 | 90.7313 | 490117 | 1.0815 | 3.6899 | 0 | 432541 | 432.541 | 8263.86 | -354412 | 91.6878 | 502057 | 1.1845 | 4.0417 | 0 | 458717 | 458.717 | 9856.39 | -376611 | 92.8566 | 516293 | 1.2899 | 4.401 | 0 | 444480 | 444.48 | 9051.63 | -365397 | 70.7119 | 71.6684 | 72.8372
[20 empty] | 8560 | 2020-12-23 15:00 | 8560 | 12 | 23 | 16 | 2309.804 | 2.3098 | 75.6467 | 524258 | 1.0819 | 3.6913 | 0 | 466609 | 466.609 | 8266.92 | -376056 | 76.706 | 534891 | 1.185 | 4.0432 | 0 | 492256 | 492.256 | 9859.99 | -398747 | 77.9369 | 549906 | 1.2903 | 4.4026 | 0 | 477242 | 477.242 | 9054.98 | -387191 | 73.3369 | 74.3962 | 75.6271
[20 empty] | 8561 | 2020-12-23 16:00 | 8561 | 12 | 23 | 17 | 0 | 0 | 75.5164 | 495935 | 1.082 | 3.692 | 0 | 463137 | 463.137 | 8268.39 | -374638 | 76.7394 | 510915 | 1.1852 | 4.0439 | 0 | 497205 | 497.205 | 9861.81 | -404960 | 78.0709 | 530003 | 1.2906 | 4.4035 | 0 | 478117 | 478.117 | 9056.58 | -389649 | 75.5164 | 76.7394 | 78.0709
[20 empty] | 8562 | 2020-12-23 17:00 | 8562 | 12 | 23 | 18 | 0 | 0 | 14.6733 | 33091 | 0 | 0 | 0 | 0 | 0 | 0 | 0 | 14.6733 | 33091 | 0 | 0 | 0 | 0 | 0 | 0 | 0 | 14.6733 | 33091 | 0 | 0 | 0 | 0 | 0 | 0 | 0 | 14.6733 | 14.6733 | 14.6733
[20 empty] | 8563 | 2020-12-23 18:00 | 8563 | 12 | 23 | 19 | 0 | 0 | 13.7561 | 33164.4 | 0 | 0 | 0 | 0 | 0 | 0 | 0 | 13.7561 | 33164.4 | 0 | 0 | 0 | 0 | 0 | 0 | 0 | 13.7561 | 33164.4 | 0 | 0 | 0 | 0 | 0 | 0 | 0 | 13.7561 | 13.7561 | 13.7561
[20 empty] | 8564 | 2020-12-23 19:00 | 8564 | 12 | 23 | 20 | 0 | 0 | 10.3718 | 33164.4 | 0 | 0 | 0 | 0 | 0 | 0 | 0 | 10.3718 | 33164.4 | 0 | 0 | 0 | 0 | 0 | 0 | 0 | 10.3718 | 33164.4 | 0 | 0 | 0 | 0 | 0 | 0 | 0 | 10.3718 | 10.3718 | 10.3718
[20 empty] | 8565 | 2020-12-23 20:00 | 8565 | 12 | 23 | 21 | 0 | 0 | 8.8603 | 10875.6 | 0 | 0 | 0 | 0 | 0 | 0 | 0 | 8.8603 | 10875.6 | 0 | 0 | 0 | 0 | 0 | 0 | 0 | 8.8603 | 10875.6 | 0 | 0 | 0 | 0 | 0 | 0 | 0 | 8.8603 | 8.8603 | 8.8603
[20 empty] | 8566 | 2020-12-23 21:00 | 8566 | 12 | 23 | 22 | 0 | 0 | 7.3488 | 10948.9 | 0 | 0 | 0 | 0 | 0 | 0 | 0 | 7.3488 | 10948.9 | 0 | 0 | 0 | 0 | 0 | 0 | 0 | 7.3488 | 10948.9 | 0 | 0 | 0 | 0 | 0 | 0 | 0 | 7.3488 | 7.3488 | 7.3488
[20 empty] | 8567 | 2020-12-23 22:00 | 8567 | 12 | 23 | 23 | 0 | 0 | 7.3488 | 10948.9 | 0 | 0 | 0 | 0 | 0 | 0 | 0 | 7.3488 | 10948.9 | 0 | 0 | 0 | 0 | 0 | 0 | 0 | 7.3488 | 10948.9 | 0 | 0 | 0 | 0 | 0 | 0 | 0 | 7.3488 | 7.3488 | 7.3488
[20 empty] | 8568 | 2020-12-23 23:00 | 8568 | 12 | 23 | 24 | 0 | 0 | 7.3488 | 11022.3 | 0 | 0 | 0 | 0 | 0 | 0 | 0 | 7.3488 | 11022.3 | 0 | 0 | 0 | 0 | 0 | 0 | 0 | 7.3488 | 11022.3 | 0 | 0 | 0 | 0 | 0 | 0 | 0 | 7.3488 | 7.3488 | 7.3488
[20 empty] | 8569 | 2020-12-24 | 8569 | 12 | 24 | 1 | 0 | 0 | 10.2954 | 11022.3 | 0 | 0 | 0 | 0 | 0 | 0 | 0 | 10.2954 | 11022.3 | 0 | 0 | 0 | 0 | 0 | 0 | 0 | 10.2954 | 11022.3 | 0 | 0 | 0 | 0 | 0 | 0 | 0 | 10.2954 | 10.2954 | 10.2954
[20 empty] | 8570 | 2020-12-24 01:00 | 8570 | 12 | 24 | 2 | 0 | 0 | 10.2954 | 11022.3 | 0 | 0 | 0 | 0 | 0 | 0 | 0 | 10.2954 | 11022.3 | 0 | 0 | 0 | 0 | 0 | 0 | 0 | 10.2954 | 11022.3 | 0 | 0 | 0 | 0 | 0 | 0 | 0 | 10.2954 | 10.2954 | 10.2954
[20 empty] | 8571 | 2020-12-24 02:00 | 8571 | 12 | 24 | 3 | 0 | 0 | 10.2954 | 10948.9 | 0 | 0 | 0 | 0 | 0 | 0 | 0 | 10.2954 | 10948.9 | 0 | 0 | 0 | 0 | 0 | 0 | 0 | 10.2954 | 10948.9 | 0 | 0 | 0 | 0 | 0 | 0 | 0 | 10.2954 | 10.2954 | 10.2954
[20 empty] | 8572 | 2020-12-24 03:00 | 8572 | 12 | 24 | 4 | 0 | 0 | 10.2954 | 11022.3 | 0 | 0 | 0 | 0 | 0 | 0 | 0 | 10.2954 | 11022.3 | 0 | 0 | 0 | 0 | 0 | 0 | 0 | 10.2954 | 11022.3 | 0 | 0 | 0 | 0 | 0 | 0 | 0 | 10.2954 | 10.2954 | 10.2954
[20 empty] | 8573 | 2020-12-24 04:00 | 8573 | 12 | 24 | 5 | 0 | 0 | 10.2954 | 11022.3 | 0 | 0 | 0 | 0 | 0 | 0 | 0 | 10.2954 | 11022.3 | 0 | 0 | 0 | 0 | 0 | 0 | 0 | 10.2954 | 11022.3 | 0 | 0 | 0 | 0 | 0 | 0 | 0 | 10.2954 | 10.2954 | 10.2954
[20 empty] | 8574 | 2020-12-24 05:00 | 8574 | 12 | 24 | 6 | 0 | 0 | 10.2954 | 11095.6 | 0 | 0 | 0 | 0 | 0 | 0 | 0 | 10.2954 | 11095.6 | 0 | 0 | 0 | 0 | 0 | 0 | 0 | 10.2954 | 11095.6 | 0 | 0 | 0 | 0 | 0 | 0 | 0 | 10.2954 | 10.2954 | 10.2954
[20 empty] | 8575 | 2020-12-24 06:00 | 8575 | 12 | 24 | 7 | 0 | 0 | 10.2954 | 11168.9 | 0 | 0 | 0 | 0 | 0 | 0 | 0 | 10.2954 | 11168.9 | 0 | 0 | 0 | 0 | 0 | 0 | 0 | 10.2954 | 11168.9 | 0 | 0 | 0 | 0 | 0 | 0 | 0 | 10.2954 | 10.2954 | 10.2954
[20 empty] | 8576 | 2020-12-24 07:00 | 8576 | 12 | 24 | 8 | 0 | 0 | 10.2809 | 11168.9 | 0 | 0 | 0 | 0 | 0 | 0 | 0 | 10.276 | 11168.9 | 0 | 0 | 0 | 0 | 0 | 0 | 0 | 10.2712 | 11168.9 | 0 | 0 | 0 | 0 | 0 | 0 | 0 | 10.2809 | 10.276 | 10.2712
[20 empty] | 8577 | 2020-12-24 08:00 | 8577 | 12 | 24 | 9 | 51956.426 | 51.9564 | 10.212 | 10875.6 | 0 | 0 | 0 | 0 | 0 | 0 | 0 | 10.1883 | 10875.6 | 0 | 0 | 0 | 0 | 0 | 0 | 0 | 10.1657 | 10875.6 | 0 | 0 | 0 | 0 | 0 | 0 | 0 | -41.7444 | -41.7681 | -41.7907
[20 empty] | 8578 | 2020-12-24 09:00 | 8578 | 12 | 24 | 10 | 89101.941 | 89.1019 | 10.1859 | 10875.6 | 0 | 0 | 0 | 0 | 0 | 0 | 0 | 10.1573 | 10875.6 | 0 | 0 | 0 | 0 | 0 | 0 | 0 | 10.1363 | 10875.6 | 0 | 0 | 0 | 0 | 0 | 0 | 0 | -78.916 | -78.9446 | -78.9656
[20 empty] | 8579 | 2020-12-24 10:00 | 8579 | 12 | 24 | 11 | 172942.455 | 172.9425 | 10.1664 | 10875.6 | 0 | 0 | 0 | 0 | 0 | 0 | 0 | 10.1324 | 10875.6 | 0 | 0 | 0 | 0 | 0 | 0 | 0 | 10.1091 | 10875.6 | 0 | 0 | 0 | 0 | 0 | 0 | 0 | -162.7761 | -162.8101 | -162.8334
[20 empty] | 8580 | 2020-12-24 11:00 | 8580 | 12 | 24 | 12 | 192519.582 | 192.5196 | 10.1201 | 10655.6 | 0 | 0 | 0 | 0 | 0 | 0 | 0 | 10.0954 | 10655.6 | 0 | 0 | 0 | 0 | 0 | 0 | 0 | 10.0816 | 10655.6 | 0 | 0 | 0 | 0 | 0 | 0 | 0 | -182.3995 | -182.4242 | -182.438
[20 empty] | 8581 | 2020-12-24 12:00 | 8581 | 12 | 24 | 13 | 189346.225 | 189.3462 | 10.1008 | 10655.6 | 0 | 0 | 0 | 0 | 0 | 0 | 0 | 10.0853 | 10655.6 | 0 | 0 | 0 | 0 | 0 | 0 | 0 | 10.0771 | 10655.6 | 0 | 0 | 0 | 0 | 0 | 0 | 0 | -179.2454 | -179.2609 | -179.2691
[20 empty] | 8582 | 2020-12-24 13:00 | 8582 | 12 | 24 | 14 | 102345.199 | 102.3452 | 10.0973 | 10655.6 | 0 | 0 | 0 | 0 | 0 | 0 | 0 | 10.0847 | 10655.6 | 0 | 0 | 0 | 0 | 0 | 0 | 0 | 10.0768 | 10655.6 | 0 | 0 | 0 | 0 | 0 | 0 | 0 | -92.2479 | -92.2605 | -92.2684
[20 empty] | 8583 | 2020-12-24 14:00 | 8583 | 12 | 24 | 15 | 37110.221 | 37.1102 | 10.1005 | 10728.9 | 0 | 0 | 0 | 0 | 0 | 0 | 0 | 10.0867 | 10728.9 | 0 | 0 | 0 | 0 | 0 | 0 | 0 | 10.0782 | 10728.9 | 0 | 0 | 0 | 0 | 0 | 0 | 0 | -27.0097 | -27.0235 | -27.032
[20 empty] | 8584 | 2020-12-24 15:00 | 8584 | 12 | 24 | 16 | 20545.939 | 20.5459 | 10.1061 | 10655.6 | 0 | 0 | 0 | 0 | 0 | 0 | 0 | 10.0901 | 10655.6 | 0 | 0 | 0 | 0 | 0 | 0 | 0 | 10.0805 | 10655.6 | 0 | 0 | 0 | 0 | 0 | 0 | 0 | -10.4398 | -10.4558 | -10.4654
[20 empty] | 8585 | 2020-12-24 16:00 | 8585 | 12 | 24 | 17 | 0 | 0 | 10.2954 | 10655.6 | 0 | 0 | 0 | 0 | 0 | 0 | 0 | 10.2954 | 10655.6 | 0 | 0 | 0 | 0 | 0 | 0 | 0 | 10.2954 | 10655.6 | 0 | 0 | 0 | 0 | 0 | 0 | 0 | 10.2954 | 10.2954 | 10.2954
[20 empty] | 8586 | 2020-12-24 17:00 | 8586 | 12 | 24 | 18 | 0 | 0 | 10.2954 | 10875.6 | 0 | 0 | 0 | 0 | 0 | 0 | 0 | 10.2954 | 10875.6 | 0 | 0 | 0 | 0 | 0 | 0 | 0 | 10.2954 | 10875.6 | 0 | 0 | 0 | 0 | 0 | 0 | 0 | 10.2954 | 10.2954 | 10.2954
[20 empty] | 8587 | 2020-12-24 18:00 | 8587 | 12 | 24 | 19 | 0 | 0 | 10.2954 | 10875.6 | 0 | 0 | 0 | 0 | 0 | 0 | 0 | 10.2954 | 10875.6 | 0 | 0 | 0 | 0 | 0 | 0 | 0 | 10.2954 | 10875.6 | 0 | 0 | 0 | 0 | 0 | 0 | 0 | 10.2954 | 10.2954 | 10.2954
[20 empty] | 8588 | 2020-12-24 19:00 | 8588 | 12 | 24 | 20 | 0 | 0 | 10.2954 | 10875.6 | 0 | 0 | 0 | 0 | 0 | 0 | 0 | 10.2954 | 10875.6 | 0 | 0 | 0 | 0 | 0 | 0 | 0 | 10.2954 | 10875.6 | 0 | 0 | 0 | 0 | 0 | 0 | 0 | 10.2954 | 10.2954 | 10.2954
[20 empty] | 8589 | 2020-12-24 20:00 | 8589 | 12 | 24 | 21 | 0 | 0 | 10.2954 | 10875.6 | 0 | 0 | 0 | 0 | 0 | 0 | 0 | 10.2954 | 10875.6 | 0 | 0 | 0 | 0 | 0 | 0 | 0 | 10.2954 | 10875.6 | 0 | 0 | 0 | 0 | 0 | 0 | 0 | 10.2954 | 10.2954 | 10.2954
[20 empty] | 8590 | 2020-12-24 21:00 | 8590 | 12 | 24 | 22 | 0 | 0 | 10.2954 | 10948.9 | 0 | 0 | 0 | 0 | 0 | 0 | 0 | 10.2954 | 10948.9 | 0 | 0 | 0 | 0 | 0 | 0 | 0 | 10.2954 | 10948.9 | 0 | 0 | 0 | 0 | 0 | 0 | 0 | 10.2954 | 10.2954 | 10.2954
[20 empty] | 8591 | 2020-12-24 22:00 | 8591 | 12 | 24 | 23 | 0 | 0 | 10.2954 | 10948.9 | 0 | 0 | 0 | 0 | 0 | 0 | 0 | 10.2954 | 10948.9 | 0 | 0 | 0 | 0 | 0 | 0 | 0 | 10.2954 | 10948.9 | 0 | 0 | 0 | 0 | 0 | 0 | 0 | 10.2954 | 10.2954 | 10.2954
[20 empty] | 8592 | 2020-12-24 23:00 | 8592 | 12 | 24 | 24 | 0 | 0 | 10.2954 | 11022.3 | 0 | 0 | 0 | 0 | 0 | 0 | 0 | 10.2954 | 11022.3 | 0 | 0 | 0 | 0 | 0 | 0 | 0 | 10.2954 | 11022.3 | 0 | 0 | 0 | 0 | 0 | 0 | 0 | 10.2954 | 10.2954 | 10.2954
[20 empty] | 8593 | 2020-12-25 | 8593 | 12 | 25 | 1 | 0 | 0 | 10.2954 | 11022.3 | 0 | 0 | 0 | 0 | 0 | 0 | 0 | 10.2954 | 11022.3 | 0 | 0 | 0 | 0 | 0 | 0 | 0 | 10.2954 | 11022.3 | 0 | 0 | 0 | 0 | 0 | 0 | 0 | 10.2954 | 10.2954 | 10.2954
[20 empty] | 8594 | 2020-12-25 01:00 | 8594 | 12 | 25 | 2 | 0 | 0 | 10.2954 | 11022.3 | 0 | 0 | 0 | 0 | 0 | 0 | 0 | 10.2954 | 11022.3 | 0 | 0 | 0 | 0 | 0 | 0 | 0 | 10.2954 | 11022.3 | 0 | 0 | 0 | 0 | 0 | 0 | 0 | 10.2954 | 10.2954 | 10.2954
[20 empty] | 8595 | 2020-12-25 02:00 | 8595 | 12 | 25 | 3 | 0 | 0 | 10.2954 | 11022.3 | 0 | 0 | 0 | 0 | 0 | 0 | 0 | 10.2954 | 11022.3 | 0 | 0 | 0 | 0 | 0 | 0 | 0 | 10.2954 | 11022.3 | 0 | 0 | 0 | 0 | 0 | 0 | 0 | 10.2954 | 10.2954 | 10.2954
[20 empty] | 8596 | 2020-12-25 03:00 | 8596 | 12 | 25 | 4 | 0 | 0 | 10.2954 | 10948.9 | 0 | 0 | 0 | 0 | 0 | 0 | 0 | 10.2954 | 10948.9 | 0 | 0 | 0 | 0 | 0 | 0 | 0 | 10.2954 | 10948.9 | 0 | 0 | 0 | 0 | 0 | 0 | 0 | 10.2954 | 10.2954 | 10.2954
[20 empty] | 8597 | 2020-12-25 04:00 | 8597 | 12 | 25 | 5 | 0 | 0 | 10.2954 | 10948.9 | 0 | 0 | 0 | 0 | 0 | 0 | 0 | 10.2954 | 10948.9 | 0 | 0 | 0 | 0 | 0 | 0 | 0 | 10.2954 | 10948.9 | 0 | 0 | 0 | 0 | 0 | 0 | 0 | 10.2954 | 10.2954 | 10.2954
[20 empty] | 8598 | 2020-12-25 05:00 | 8598 | 12 | 25 | 6 | 0 | 0 | 10.2954 | 10875.6 | 0 | 0 | 0 | 0 | 0 | 0 | 0 | 10.2954 | 10875.6 | 0 | 0 | 0 | 0 | 0 | 0 | 0 | 10.2954 | 10875.6 | 0 | 0 | 0 | 0 | 0 | 0 | 0 | 10.2954 | 10.2954 | 10.2954
[20 empty] | 8599 | 2020-12-25 06:00 | 8599 | 12 | 25 | 7 | 0 | 0 | 10.2954 | 11022.3 | 0 | 0 | 0 | 0 | 0 | 0 | 0 | 10.2954 | 11022.3 | 0 | 0 | 0 | 0 | 0 | 0 | 0 | 10.2954 | 11022.3 | 0 | 0 | 0 | 0 | 0 | 0 | 0 | 10.2954 | 10.2954 | 10.2954
[20 empty] | 8600 | 2020-12-25 07:00 | 8600 | 12 | 25 | 8 | 3435.01 | 3.435 | 10.2954 | 11022.3 | 0 | 0 | 0 | 0 | 0 | 0 | 0 | 10.2954 | 11022.3 | 0 | 0 | 0 | 0 | 0 | 0 | 0 | 10.2954 | 11022.3 | 0 | 0 | 0 | 0 | 0 | 0 | 0 | 6.8604 | 6.8604 | 6.8604
[20 empty] | 8601 | 2020-12-25 08:00 | 8601 | 12 | 25 | 9 | 41508.335 | 41.5083 | 10.2954 | 11095.6 | 0 | 0 | 0 | 0 | 0 | 0 | 0 | 10.2954 | 11095.6 | 0 | 0 | 0 | 0 | 0 | 0 | 0 | 10.2954 | 11095.6 | 0 | 0 | 0 | 0 | 0 | 0 | 0 | -31.2129 | -31.2129 | -31.2129
[20 empty] | 8602 | 2020-12-25 09:00 | 8602 | 12 | 25 | 10 | 107325.034 | 107.325 | 10.2883 | 11095.6 | 0 | 0 | 0 | 0 | 0 | 0 | 0 | 10.286 | 11095.6 | 0 | 0 | 0 | 0 | 0 | 0 | 0 | 10.2837 | 11095.6 | 0 | 0 | 0 | 0 | 0 | 0 | 0 | -97.0367 | -97.039 | -97.0413
[20 empty] | 8603 | 2020-12-25 10:00 | 8603 | 12 | 25 | 11 | 180171.65 | 180.1716 | 10.1818 | 11022.3 | 0 | 0 | 0 | 0 | 0 | 0 | 0 | 10.1502 | 11022.3 | 0 | 0 | 0 | 0 | 0 | 0 | 0 | 10.1244 | 11022.3 | 0 | 0 | 0 | 0 | 0 | 0 | 0 | -169.9898 | -170.0214 | -170.0472
[20 empty] | 8604 | 2020-12-25 11:00 | 8604 | 12 | 25 | 12 | 151014.831 | 151.0148 | 10.2363 | 11022.3 | 0 | 0 | 0 | 0 | 0 | 0 | 0 | 10.2186 | 11022.3 | 0 | 0 | 0 | 0 | 0 | 0 | 0 | 10.2027 | 11022.3 | 0 | 0 | 0 | 0 | 0 | 0 | 0 | -140.7785 | -140.7962 | -140.8121
[20 empty] | 8605 | 2020-12-25 12:00 | 8605 | 12 | 25 | 13 | 163328.637 | 163.3286 | 10.139 | 10948.9 | 0 | 0 | 0 | 0 | 0 | 0 | 0 | 10.1119 | 10948.9 | 0 | 0 | 0 | 0 | 0 | 0 | 0 | 10.094 | 10948.9 | 0 | 0 | 0 | 0 | 0 | 0 | 0 | -153.1896 | -153.2167 | -153.2346
[20 empty] | 8606 | 2020-12-25 13:00 | 8606 | 12 | 25 | 14 | 113775.249 | 113.7752 | 10.1104 | 10875.6 | 0 | 0 | 0 | 0 | 0 | 0 | 0 | 10.0901 | 10875.6 | 0 | 0 | 0 | 0 | 0 | 0 | 0 | 10.0778 | 10875.6 | 0 | 0 | 0 | 0 | 0 | 0 | 0 | -103.6648 | -103.6851 | -103.6974
[20 empty] | 8607 | 2020-12-25 14:00 | 8607 | 12 | 25 | 15 | 55227.06 | 55.2271 | 10.098 | 10728.9 | 0 | 0 | 0 | 0 | 0 | 0 | 0 | 10.085 | 10728.9 | 0 | 0 | 0 | 0 | 0 | 0 | 0 | 10.0768 | 10728.9 | 0 | 0 | 0 | 0 | 0 | 0 | 0 | -45.1291 | -45.1421 | -45.1503
[20 empty] | 8608 | 2020-12-25 15:00 | 8608 | 12 | 25 | 16 | 10514.679 | 10.5147 | 10.1035 | 10655.6 | 0 | 0 | 0 | 0 | 0 | 0 | 0 | 10.088 | 10655.6 | 0 | 0 | 0 | 0 | 0 | 0 | 0 | 10.0786 | 10655.6 | 0 | 0 | 0 | 0 | 0 | 0 | 0 | -0.41118 | -0.42668 | -0.43608
[20 empty] | 8609 | 2020-12-25 16:00 | 8609 | 12 | 25 | 17 | 0 | 0 | 10.2954 | 10655.6 | 0 | 0 | 0 | 0 | 0 | 0 | 0 | 10.2954 | 10655.6 | 0 | 0 | 0 | 0 | 0 | 0 | 0 | 10.2954 | 10655.6 | 0 | 0 | 0 | 0 | 0 | 0 | 0 | 10.2954 | 10.2954 | 10.2954
[20 empty] | 8610 | 2020-12-25 17:00 | 8610 | 12 | 25 | 18 | 0 | 0 | 10.2954 | 10802.3 | 0 | 0 | 0 | 0 | 0 | 0 | 0 | 10.2954 | 10802.3 | 0 | 0 | 0 | 0 | 0 | 0 | -53.8278 | 11.5938 | 10802.3 | 0 | 0 | 0 | 0 | 0 | 0 | 0 | 10.2954 | 10.2954 | 11.5938
[20 empty] | 8611 | 2020-12-25 18:00 | 8611 | 12 | 25 | 19 | 0 | 0 | 10.2954 | 10655.6 | 0 | 0 | 0 | 0 | 0 | 0 | 0 | 10.2954 | 10655.6 | 0 | 0 | 0 | 0 | 0 | 0 | -83.2672 | 11.5938 | 10655.6 | 0 | 0 | 0 | 0 | 0 | 0 | 0 | 10.2954 | 10.2954 | 11.5938
[20 empty] | 8612 | 2020-12-25 19:00 | 8612 | 12 | 25 | 20 | 0 | 0 | 10.2954 | 10655.6 | 0 | 0 | 0 | 0 | 0 | 0 | 0 | 10.2954 | 10655.6 | 0 | 0 | 0 | 0 | 0 | 0 | -189.175 | 11.5938 | 10655.6 | 0 | 0 | 0 | 0 | 0 | 0 | 0 | 10.2954 | 10.2954 | 11.5938
[20 empty] | 8613 | 2020-12-25 20:00 | 8613 | 12 | 25 | 21 | 0 | 0 | 10.2954 | 10728.9 | 0 | 0 | 0 | 0 | 0 | 0 | 0 | 10.2954 | 10728.9 | 0 | 0 | 0 | 0 | 0 | 0 | -337.119 | 11.5938 | 10728.9 | 0 | 0 | 0 | 0 | 0 | 0 | 0 | 10.2954 | 10.2954 | 11.5938
[20 empty] | 8614 | 2020-12-25 21:00 | 8614 | 12 | 25 | 22 | 0 | 0 | 10.2954 | 10802.3 | 0 | 0 | 0 | 0 | 0 | 0 | 0 | 11.5355 | 10802.3 | 0 | 0 | 0 | 0 | 0 | 0 | -496.618 | 11.5938 | 10802.3 | 0 | 0 | 0 | 0 | 0 | 0 | -117.73 | 10.2954 | 11.5355 | 11.5938
[20 empty] | 8615 | 2020-12-25 22:00 | 8615 | 12 | 25 | 23 | 0 | 0 | 10.2954 | 10802.3 | 0 | 0 | 0 | 0 | 0 | 0 | 0 | 11.5355 | 10802.3 | 0 | 0 | 0 | 0 | 0 | 0 | -587.584 | 11.5938 | 10802.3 | 0 | 0 | 0 | 0 | 0 | 0 | -234.122 | 10.2954 | 11.5355 | 11.5938
[20 empty] | 8616 | 2020-12-25 23:00 | 8616 | 12 | 25 | 24 | 0 | 0 | 10.2954 | 10948.9 | 0 | 0 | 0 | 0 | 0 | 0 | 0 | 11.5355 | 10948.9 | 0 | 0 | 0 | 0 | 0 | 0 | -789.073 | 11.5938 | 10948.9 | 0 | 0 | 0 | 0 | 0 | 0 | -442.188 | 10.2954 | 11.5355 | 11.5938
[20 empty] | 8617 | 2020-12-26 | 8617 | 12 | 26 | 1 | 0 | 0 | 11.5664 | 10948.9 | 0 | 0 | 0 | 0 | 0 | 0 | -87.3482 | 11.5355 | 10948.9 | 0 | 0 | 0 | 0 | 0 | 0 | -930.828 | 11.5938 | 10948.9 | 0 | 0 | 0 | 0 | 0 | 0 | -523.061 | 11.5664 | 11.5355 | 11.5938
[20 empty] | 8618 | 2020-12-26 01:00 | 8618 | 12 | 26 | 2 | 0 | 0 | 11.5664 | 10948.9 | 0 | 0 | 0 | 0 | 0 | 0 | -210.474 | 11.5355 | 10948.9 | 0 | 0 | 0 | 0 | 0 | 0 | -1185.52 | 11.5938 | 10948.9 | 0 | 0 | 0 | 0 | 0 | 0 | -617.817 | 11.5664 | 11.5355 | 11.5938
[20 empty] | 8619 | 2020-12-26 02:00 | 8619 | 12 | 26 | 3 | 0 | 0 | 11.5664 | 11095.6 | 0 | 0 | 0 | 0 | 0 | 0 | -422.011 | 11.5355 | 11095.6 | 0 | 0 | 0 | 0 | 0 | 0 | -1683.3 | 11.5938 | 11095.6 | 0 | 0 | 0 | 0 | 0 | 0 | -822.175 | 11.5664 | 11.5355 | 11.5938
[20 empty] | 8620 | 2020-12-26 03:00 | 8620 | 12 | 26 | 4 | 0 | 0 | 11.5664 | 11022.3 | 0 | 0 | 0 | 0 | 0 | 0 | -498.756 | 11.5355 | 11022.3 | 0 | 0 | 0 | 0 | 0 | 0 | -1847.58 | 11.5938 | 11022.3 | 0 | 0 | 0 | 0 | 0 | 0 | -953.125 | 11.5664 | 11.5355 | 11.5938
[20 empty] | 8621 | 2020-12-26 04:00 | 8621 | 12 | 26 | 5 | 0 | 0 | 11.5664 | 11022.3 | 0 | 0 | 0 | 0 | 0 | 0 | -593.457 | 11.5355 | 11022.3 | 0 | 0 | 0 | 0 | 0 | 0 | -2042.15 | 11.5938 | 11022.3 | 0 | 0 | 0 | 0 | 0 | 0 | -1196.06 | 11.5664 | 11.5355 | 11.5938
[20 empty] | 8622 | 2020-12-26 05:00 | 8622 | 12 | 26 | 6 | 0 | 0 | 11.5664 | 11095.6 | 0 | 0 | 0 | 0 | 0 | 0 | -713.893 | 11.5355 | 11095.6 | 0 | 0 | 0 | 0 | 0 | 0 | -2322.93 | 11.5938 | 11095.6 | 0 | 0 | 0 | 0 | 0 | 0 | -1504.56 | 11.5664 | 11.5355 | 11.5938
[20 empty] | 8623 | 2020-12-26 06:00 | 8623 | 12 | 26 | 7 | 0 | 0 | 11.5664 | 11095.6 | 0 | 0 | 0 | 0 | 0 | 0 | -804.657 | 11.5355 | 11095.6 | 0 | 0 | 0 | 0 | 0 | 0 | -2530.61 | 11.5938 | 11095.6 | 0 | 0 | 0 | 0 | 0 | 0 | -1741.02 | 11.5664 | 11.5355 | 11.5938
[20 empty] | 8624 | 2020-12-26 07:00 | 8624 | 12 | 26 | 8 | 102.139 | 0.10214 | 11.5621 | 11095.6 | 0 | 0 | 0 | 0 | 0 | 0 | -847.492 | 11.5298 | 11095.6 | 0 | 0 | 0 | 0 | 0 | 0 | -2439.76 | 11.5863 | 11095.6 | 0 | 0 | 0 | 0 | 0 | 0 | -1728.72 | 11.46 | 11.4277 | 11.4842
[20 empty] | 8625 | 2020-12-26 08:00 | 8625 | 12 | 26 | 9 | 8561.613 | 8.5616 | 11.4825 | 10802.3 | 0 | 0 | 0 | 0 | 0 | 0 | -607.394 | 11.4278 | 10802.3 | 0 | 0 | 0 | 0 | 0 | 0 | -1213.04 | 11.4633 | 10802.3 | 0 | 0 | 0 | 0 | 0 | 0 | -835.053 | 2.9209 | 2.8662 | 2.9017
[20 empty] | 8626 | 2020-12-26 09:00 | 8626 | 12 | 26 | 10 | 19477.547 | 19.4775 | 11.4564 | 10655.6 | 0 | 0 | 0 | 0 | 0 | 0 | -522.38 | 11.397 | 10655.6 | 0 | 0 | 0 | 0 | 0 | 0 | -1041.74 | 11.4346 | 10655.6 | 0 | 0 | 0 | 0 | 0 | 0 | -709.019 | -8.0211 | -8.0805 | -8.0429
[20 empty] | 8627 | 2020-12-26 10:00 | 8627 | 12 | 26 | 11 | 48066.029 | 48.066 | 11.4419 | 10655.6 | 0 | 0 | 0 | 0 | 0 | 0 | -480.474 | 11.3782 | 10655.6 | 0 | 0 | 0 | 0 | 0 | 0 | -897.161 | 11.4127 | 10655.6 | 0 | 0 | 0 | 0 | 0 | 0 | -634.805 | -36.6241 | -36.6878 | -36.6533
[20 empty] | 8628 | 2020-12-26 11:00 | 8628 | 12 | 26 | 12 | 40504.754 | 40.5048 | 11.4236 | 10362.3 | 0 | 0 | 0 | 0 | 0 | 0 | -246.554 | 11.362 | 10362.3 | 0 | 0 | 0 | 0 | 0 | 0 | -398.547 | 11.4016 | 10362.3 | 0 | 0 | 0 | 0 | 0 | 0 | -338.049 | -29.0812 | -29.1428 | -29.1032
[20 empty] | 8629 | 2020-12-26 12:00 | 8629 | 12 | 26 | 13 | 128133.695 | 128.1337 | 11.4031 | 10289 | 0 | 0 | 0 | 0 | 0 | 0 | -95.1927 | 11.3474 | 10289 | 0 | 0 | 0 | 0 | 0 | 0 | -153.606 | 11.3903 | 10289 | 0 | 0 | 0 | 0 | 0 | 0 | -137.934 | -116.7306 | -116.7863 | -116.7434
[20 empty] | 8630 | 2020-12-26 13:00 | 8630 | 12 | 26 | 14 | 163417.197 | 163.4172 | 10.1119 | 10289 | 0 | 0 | 0 | 0 | 0 | 0 | 0 | 10.0927 | 10289 | 0 | 0 | 0 | 0 | 0 | 0 | 0 | 10.0825 | 10289 | 0 | 0 | 0 | 0 | 0 | 0 | 0 | -153.3053 | -153.3245 | -153.3347
[20 empty] | 8631 | 2020-12-26 14:00 | 8631 | 12 | 26 | 15 | 119030.23 | 119.0302 | 10.104 | 10289 | 0 | 0 | 0 | 0 | 0 | 0 | 0 | 10.089 | 10289 | 0 | 0 | 0 | 0 | 0 | 0 | 0 | 10.0797 | 10289 | 0 | 0 | 0 | 0 | 0 | 0 | 0 | -108.9262 | -108.9412 | -108.9505
[20 empty] | 8632 | 2020-12-26 15:00 | 8632 | 12 | 26 | 16 | 54804.355 | 54.8044 | 10.1071 | 10362.3 | 0 | 0 | 0 | 0 | 0 | 0 | 0 | 10.0909 | 10362.3 | 0 | 0 | 0 | 0 | 0 | 0 | 0 | 10.0811 | 10362.3 | 0 | 0 | 0 | 0 | 0 | 0 | 0 | -44.6973 | -44.7135 | -44.7233
[20 empty] | 8633 | 2020-12-26 16:00 | 8633 | 12 | 26 | 17 | 0 | 0 | 10.2954 | 10362.3 | 0 | 0 | 0 | 0 | 0 | 0 | 0 | 11.5355 | 10362.3 | 0 | 0 | 0 | 0 | 0 | 0 | -1.1796 | 11.5938 | 10362.3 | 0 | 0 | 0 | 0 | 0 | 0 | -9.781 | 10.2954 | 11.5355 | 11.5938
[20 empty] | 8634 | 2020-12-26 17:00 | 8634 | 12 | 26 | 18 | 0 | 0 | 11.5664 | 10728.9 | 0 | 0 | 0 | 0 | 0 | 0 | -231.946 | 11.5355 | 10728.9 | 0 | 0 | 0 | 0 | 0 | 0 | -335.168 | 11.5938 | 10728.9 | 0 | 0 | 0 | 0 | 0 | 0 | -294.718 | 11.5664 | 11.5355 | 11.5938
[20 empty] | 8635 | 2020-12-26 18:00 | 8635 | 12 | 26 | 19 | 0 | 0 | 11.5664 | 10875.6 | 0 | 0 | 0 | 0 | 0 | 0 | -392.938 | 11.5355 | 10875.6 | 0 | 0 | 0 | 0 | 0 | 0 | -563.55 | 11.5938 | 10875.6 | 0 | 0 | 0 | 0 | 0 | 0 | -488.553 | 11.5664 | 11.5355 | 11.5938
[20 empty] | 8636 | 2020-12-26 19:00 | 8636 | 12 | 26 | 20 | 0 | 0 | 11.5664 | 10875.6 | 0 | 0 | 0 | 0 | 0 | 0 | -463.085 | 11.5355 | 10875.6 | 0 | 0 | 0 | 0 | 0 | 0 | -665.155 | 11.5938 | 10875.6 | 0 | 0 | 0 | 0 | 0 | 0 | -573.763 | 11.5664 | 11.5355 | 11.5938
[20 empty] | 8637 | 2020-12-26 20:00 | 8637 | 12 | 26 | 21 | 0 | 0 | 11.5664 | 11095.6 | 0 | 0 | 0 | 0 | 0 | 0 | -651.337 | 11.5355 | 11095.6 | 0 | 0 | 0 | 0 | 0 | 0 | -1205.58 | 11.5938 | 11095.6 | 0 | 0 | 0 | 0 | 0 | 0 | -842.076 | 11.5664 | 11.5355 | 11.5938
[20 empty] | 8638 | 2020-12-26 21:00 | 8638 | 12 | 26 | 22 | 0 | 0 | 11.5664 | 11242.2 | 0 | 0 | 0 | 0 | 0 | 0 | -821.201 | 11.5355 | 11242.2 | 0 | 0 | 0 | 0 | 0 | 0 | -1755.18 | 11.5938 | 11242.2 | 0 | 0 | 0 | 0 | 0 | 0 | -1340.05 | 11.5664 | 11.5355 | 11.5938
[20 empty] | 8639 | 2020-12-26 22:00 | 8639 | 12 | 26 | 23 | 0 | 0 | 11.5664 | 11242.2 | 0 | 0 | 0 | 0 | 0 | 0 | -1045.58 | 11.5355 | 11242.2 | 0 | 0 | 0 | 0 | 0 | 0 | -2070.13 | 11.5938 | 11242.2 | 0 | 0 | 0 | 0 | 0 | 0 | -1631.71 | 11.5664 | 11.5355 | 11.5938
[20 empty] | 8640 | 2020-12-26 23:00 | 8640 | 12 | 26 | 24 | 0 | 0 | 11.5664 | 11388.9 | 0 | 0 | 0 | 0 | 0 | 0 | -1552.59 | 11.5355 | 11388.9 | 0 | 0 | 0 | 0 | 0 | 0 | -2648.88 | 11.5938 | 11388.9 | 0 | 0 | 0 | 0 | 0 | 0 | -2166.68 | 11.5664 | 11.5355 | 11.5938
[20 empty] | 8641 | 2020-12-27 | 8641 | 12 | 27 | 1 | 0 | 0 | 11.5664 | 11535.5 | 0 | 0 | 0 | 0 | 0 | 0 | -2203.5 | 11.5355 | 11535.5 | 0 | 0 | 0 | 0 | 0 | 0 | -3916.55 | 11.5938 | 11535.5 | 0 | 0 | 0 | 0 | 0 | 0 | -2855.49 | 11.5664 | 11.5355 | 11.5938
[20 empty] | 8642 | 2020-12-27 01:00 | 8642 | 12 | 27 | 2 | 0 | 0 | 11.5664 | 11535.5 | 0 | 0 | 0 | 0 | 0 | 0 | -2622.66 | 11.5355 | 11535.5 | 0 | 0 | 0 | 120361 | 120.361 | 0 | -5072.43 | 11.5938 | 131896 | 0 | 0 | 0 | 0 | 0 | 0 | -3287.41 | 11.5664 | 11.5355 | 11.5938
[20 empty] | 8643 | 2020-12-27 02:00 | 8643 | 12 | 27 | 3 | 0 | 0 | 11.5664 | 11682.2 | 0 | 0 | 0 | 0 | 0 | 0 | -3222.91 | 11.5355 | 129365 | 0 | 0 | 0 | 38056.1 | 38.0561 | 0 | -6692.21 | 11.5938 | 49738.3 | 0 | 0 | 0 | 117683 | 117.683 | 0 | -4494.2 | 11.5664 | 11.5355 | 11.5938
[20 empty] | 8644 | 2020-12-27 03:00 | 8644 | 12 | 27 | 4 | 0 | 0 | 11.5664 | 11682.2 | 0 | 0 | 0 | 0 | 0 | 0 | -3622.9 | 11.5355 | 42566.9 | 0 | 0 | 0 | 34522.1 | 34.5221 | 0 | -7725.58 | 11.5938 | 46204.3 | 0 | 0 | 0 | 30884.7 | 30.8847 | 0 | -5579.06 | 11.5664 | 11.5355 | 11.5938
[20 empty] | 8645 | 2020-12-27 04:00 | 8645 | 12 | 27 | 5 | 0 | 0 | 11.5664 | 11682.2 | 0 | 0 | 0 | 0 | 0 | 0 | -4082.95 | 11.5355 | 43772.4 | 0 | 0 | 0 | 35977.2 | 35.9772 | 0 | -9035.29 | 11.5938 | 47659.4 | 0 | 0 | 0 | 32090.2 | 32.0902 | 0 | -6586.8 | 11.5664 | 11.5355 | 11.5938
[20 empty] | 8646 | 2020-12-27 05:00 | 8646 | 12 | 27 | 6 | 0 | 0 | 11.5664 | 11535.5 | 0 | 0 | 0 | 0 | 0 | 0 | -4586.52 | 11.5355 | 11535.5 | 0 | 0 | 0 | 31874.3 | 31.8743 | 0 | -9525.09 | 11.5938 | 43409.9 | 0 | 0 | 0 | 0 | 0 | 0 | -6971.58 | 11.5664 | 11.5355 | 11.5938
[20 empty] | 8647 | 2020-12-27 06:00 | 8647 | 12 | 27 | 7 | 0 | 0 | 11.5664 | 153647 | 0 | 0 | 0 | 119602 | 119.602 | 0 | -6358.68 | 11.5355 | 113984 | 0 | 0 | 0 | 43973.2 | 43.9732 | 0 | -11933.5 | 11.5938 | 78017.6 | 0 | 0 | 0 | 79939.8 | 79.9398 | 0 | -8723.5 | 11.5664 | 11.5355 | 11.5938
[20 empty] | 8648 | 2020-12-27 07:00 | 8648 | 12 | 27 | 8 | 1925.244 | 1.9252 | 11.5664 | 117992 | 0 | 0 | 0 | 34238 | 34.238 | 0 | -7660.96 | 11.5355 | 119765 | 0 | 0 | 0 | 41450.5 | 41.4505 | 0 | -13853.5 | 11.5938 | 125205 | 0 | 0 | 0 | 36010.7 | 36.0107 | 0 | -9994.02 | 9.6412 | 9.6103 | 9.6686
[20 empty] | 8649 | 2020-12-27 08:00 | 8649 | 12 | 27 | 9 | 63067.703 | 63.0677 | 11.4948 | 83534.4 | 0 | 0 | 0 | 0 | 0 | 0 | -7771.44 | 11.4426 | 113575 | 0 | 0 | 0 | 34268.5 | 34.2685 | 0 | -13431.7 | 11.4795 | 117803 | 0 | 0 | 0 | 30040.7 | 30.0407 | 0 | -9879.43 | -51.5729 | -51.6251 | -51.5882
[20 empty] | 8650 | 2020-12-27 09:00 | 8650 | 12 | 27 | 10 | 124745.463 | 124.7455 | 11.4178 | 58456.6 | 0 | 0 | 0 | 0 | 0 | 0 | -7579.14 | 11.3572 | 88359 | 0 | 0 | 0 | 33139.1 | 33.1391 | 0 | -12287 | 11.3964 | 91595.7 | 0 | 0 | 0 | 29902.4 | 29.9024 | 0 | -9407.88 | -113.3277 | -113.3883 | -113.3491
[20 empty] | 8651 | 2020-12-27 10:00 | 8651 | 12 | 27 | 11 | 90447.631 | 90.4476 | 11.3837 | 58456.6 | 0 | 0 | 0 | 0 | 0 | 0 | -7852.12 | 11.3335 | 92341.3 | 0 | 0 | 0 | 40232.2 | 40.2322 | 0 | -12345.6 | 11.378 | 98688.8 | 0 | 0 | 0 | 33884.7 | 33.8847 | 0 | -9524.94 | -79.0639 | -79.1141 | -79.0696
[20 empty] | 8652 | 2020-12-27 11:00 | 8652 | 12 | 27 | 12 | 100899.801 | 100.8998 | 11.3935 | 126659 | 0 | 0 | 0 | 0 | 0 | 0 | -6747.8 | 11.3413 | 126659 | 0 | 0 | 0 | 0 | 0 | 0 | -9395.12 | 11.3835 | 126659 | 0 | 0 | 0 | 0 | 0 | 0 | -8105.67 | -89.5063 | -89.5585 | -89.5163
[20 empty] | 8653 | 2020-12-27 12:00 | 8653 | 12 | 27 | 13 | 100267.565 | 100.2676 | 11.434 | 126659 | 0 | 0 | 0 | 0 | 0 | 0 | -7024.42 | 11.3761 | 198796 | 0 | 0 | 0 | 76077.7 | 76.0777 | 0 | -9982.29 | 11.4109 | 202737 | 0 | 0 | 0 | 72137.1 | 72.1371 | 0 | -8632.53 | -88.8336 | -88.8915 | -88.8567
[20 empty] | 8654 | 2020-12-27 13:00 | 8654 | 12 | 27 | 14 | 122824.68 | 122.8247 | 11.476 | 94341.8 | 0 | 0 | 0 | 0 | 0 | 0 | -7737.38 | 11.4212 | 127878 | 0 | 0 | 0 | 38240.3 | 38.2403 | 0 | -10853.1 | 11.4574 | 132582 | 0 | 0 | 0 | 33536.5 | 33.5365 | 0 | -9285.35 | -111.3487 | -111.4035 | -111.3673
[20 empty] | 8655 | 2020-12-27 14:00 | 8655 | 12 | 27 | 15 | 87984.988 | 87.985 | 11.43 | 57869.7 | 0 | 0 | 0 | 0 | 0 | 0 | -6896.76 | 11.3693 | 57869.7 | 0 | 0 | 0 | 31019.9 | 31.0199 | 0 | -9059.02 | 11.4066 | 88889.6 | 0 | 0 | 0 | 0 | 0 | 0 | -8137.58 | -76.555 | -76.6157 | -76.5784
[20 empty] | 8656 | 2020-12-27 15:00 | 8656 | 12 | 27 | 16 | 39992.162 | 39.9922 | 11.4292 | 57796.3 | 0 | 0 | 0 | 0 | 0 | 0 | -6443.15 | 11.3679 | 57796.3 | 0 | 0 | 0 | 31696.6 | 31.6966 | 0 | -8193.34 | 11.4029 | 89492.9 | 0 | 0 | 0 | 0 | 0 | 0 | -7459.35 | -28.563 | -28.6243 | -28.5893
[20 empty] | 8657 | 2020-12-27 16:00 | 8657 | 12 | 27 | 17 | 0 | 0 | 11.5664 | 32944.3 | 0 | 0 | 0 | 0 | 0 | 0 | -6969.25 | 11.5355 | 151312 | 0 | 0 | 0 | 35971 | 35.971 | 0 | -8870.35 | 11.5938 | 68915.3 | 0 | 0 | 0 | 118368 | 118.368 | 0 | -8052.13 | 11.5664 | 11.5355 | 11.5938
[20 empty] | 8658 | 2020-12-27 17:00 | 8658 | 12 | 27 | 18 | 0 | 0 | 11.5664 | 32797.7 | 0 | 0 | 0 | 0 | 0 | 0 | -6416.39 | 11.5355 | 32797.7 | 0 | 0 | 0 | 0 | 0 | 0 | -8176.55 | 11.5938 | 32797.7 | 0 | 0 | 0 | 0 | 0 | 0 | -7420.18 | 11.5664 | 11.5355 | 11.5938
[20 empty] | 8659 | 2020-12-27 18:00 | 8659 | 12 | 27 | 19 | 0 | 0 | 11.5664 | 32797.7 | 0 | 0 | 0 | 0 | 0 | 0 | -6611.17 | 11.5355 | 108031 | 0 | 0 | 0 | 79610.7 | 79.6107 | 0 | -8399.54 | 11.5938 | 112408 | 0 | 0 | 0 | 75233.5 | 75.2335 | 0 | -7621.5 | 11.5664 | 11.5355 | 11.5938
[20 empty] | 8660 | 2020-12-27 19:00 | 8660 | 12 | 27 | 20 | 0 | 0 | 11.5664 | 32797.7 | 0 | 0 | 0 | 0 | 0 | 0 | -6758.35 | 11.5355 | 66533.3 | 0 | 0 | 0 | 35767.5 | 35.7675 | 0 | -8568.96 | 11.5938 | 68565.2 | 0 | 0 | 0 | 33735.6 | 33.7356 | 0 | -7772.97 | 11.5664 | 11.5355 | 11.5938
[20 empty] | 8661 | 2020-12-27 20:00 | 8661 | 12 | 27 | 21 | 0 | 0 | 11.5664 | 132911 | 0 | 0 | 0 | 122402 | 122.402 | 0 | -7436.65 | 11.5355 | 47298.7 | 0 | 0 | 0 | 39121.1 | 39.1211 | 0 | -9530.07 | 11.5938 | 49630.1 | 0 | 0 | 0 | 36789.8 | 36.7898 | 0 | -8524.6 | 11.5664 | 11.5355 | 11.5938
[20 empty] | 8662 | 2020-12-27 21:00 | 8662 | 12 | 27 | 22 | 0 | 0 | 11.5664 | 44906.7 | 0 | 0 | 0 | 34397.8 | 34.3978 | 0 | -7479.31 | 11.5355 | 45206.8 | 0 | 0 | 0 | 37018.1 | 37.0181 | 0 | -9612.76 | 11.5938 | 47527.1 | 0 | 0 | 0 | 34697.8 | 34.6978 | 0 | -8564.88 | 11.5664 | 11.5355 | 11.5938
[20 empty] | 8663 | 2020-12-27 22:00 | 8663 | 12 | 27 | 23 | 0 | 0 | 11.5664 | 44979.6 | 0 | 0 | 0 | 34470.6 | 34.4706 | 0 | -7548.02 | 11.5355 | 45276.3 | 0 | 0 | 0 | 37166.6 | 37.1666 | 0 | -9754.15 | 11.5938 | 47675.6 | 0 | 0 | 0 | 34767.3 | 34.7673 | 0 | -8630.52 | 11.5664 | 11.5355 | 11.5938
[20 empty] | 8664 | 2020-12-27 23:00 | 8664 | 12 | 27 | 24 | 0 | 0 | 11.5664 | 45294.3 | 0 | 0 | 0 | 34785.3 | 34.7853 | 0 | -7883.41 | 11.5355 | 45615.4 | 0 | 0 | 0 | 37828.2 | 37.8282 | 0 | -10460.5 | 11.5938 | 48337.2 | 0 | 0 | 0 | 35106.5 | 35.1065 | 0 | -8994.88 | 11.5664 | 11.5355 | 11.5938
[20 empty] | 8665 | 2020-12-28 | 8665 | 12 | 28 | 1 | 0 | 0 | 11.5664 | 45588.2 | 0 | 0 | 0 | 35079.3 | 35.0793 | 0 | -8105.23 | 11.5355 | 45924.5 | 0 | 0 | 0 | 38459 | 38.459 | 0 | -10941 | 11.5938 | 48967.9 | 0 | 0 | 0 | 35415.5 | 35.4155 | 0 | -9224.13 | 11.5664 | 11.5355 | 11.5938
[20 empty] | 8666 | 2020-12-28 01:00 | 8666 | 12 | 28 | 2 | 0 | 0 | 11.5664 | 10289 | 0 | 0 | 0 | 0 | 0 | 0 | -6868.46 | 11.5355 | 10289 | 0 | 0 | 0 | 31720 | 31.72 | 0 | -8706.11 | 11.5938 | 42008.9 | 0 | 0 | 0 | 0 | 0 | 0 | -7820.28 | 11.5664 | 11.5355 | 11.5938
[20 empty] | 8667 | 2020-12-28 02:00 | 8667 | 12 | 28 | 3 | 0 | 0 | 11.5664 | 87049 | 0 | 0 | 0 | 76686.7 | 76.6867 | 0 | -7367.46 | 11.5355 | 87054.7 | 0 | 0 | 0 | 36656.1 | 36.6561 | 0 | -9478.24 | 11.5938 | 47018.4 | 0 | 0 | 0 | 76692.4 | 76.6924 | 0 | -8353.59 | 11.5664 | 11.5355 | 11.5938
[20 empty] | 8668 | 2020-12-28 03:00 | 8668 | 12 | 28 | 4 | 0 | 0 | 11.5664 | 44646.3 | 0 | 0 | 0 | 34284 | 34.284 | 0 | -7372.94 | 11.5355 | 44821.9 | 0 | 0 | 0 | 36903.2 | 36.9032 | 0 | -9499.21 | 11.5938 | 47265.5 | 0 | 0 | 0 | 34459.6 | 34.4596 | 0 | -8351.1 | 11.5664 | 11.5355 | 11.5938
[20 empty] | 8669 | 2020-12-28 04:00 | 8669 | 12 | 28 | 5 | 0 | 0 | 11.5664 | 44663.1 | 0 | 0 | 0 | 34300.8 | 34.3008 | 0 | -7390.27 | 11.5355 | 44834.6 | 0 | 0 | 0 | 37002.9 | 37.0029 | 0 | -9605.85 | 11.5938 | 47365.2 | 0 | 0 | 0 | 34472.3 | 34.4723 | 0 | -8366.36 | 11.5664 | 11.5355 | 11.5938
[20 empty] | 8670 | 2020-12-28 05:00 | 8670 | 12 | 28 | 6 | 0 | 0 | 11.5664 | 42248.6 | 0 | 0 | 0 | 32326.3 | 32.3263 | 0 | -5134.2 | 11.5355 | 42048.4 | 0 | 0 | 0 | 34074.1 | 34.0741 | 0 | -6231.94 | 11.5938 | 43996.5 | 0 | 0 | 0 | 32126 | 32.126 | 0 | -5687.13 | 11.5664 | 11.5355 | 11.5938
[20 empty] | 8671 | 2020-12-28 06:00 | 8671 | 12 | 28 | 7 | 0 | 0 | 11.5664 | 64422.8 | 0 | 0 | 0 | 31991.8 | 31.9918 | 0 | -5514.14 | 11.5355 | 64194.6 | 0 | 0 | 0 | 33553 | 33.553 | 0 | -6776.39 | 11.5938 | 65983.9 | 0 | 0 | 0 | 31763.6 | 31.7636 | 0 | -6178.16 | 11.5664 | 11.5355 | 11.5938
[20 empty] | 8672 | 2020-12-28 07:00 | 8672 | 12 | 28 | 8 | 2016.426 | 2.0164 | 11.5664 | 114104 | 0 | 0 | 0 | 31964.1 | 31.9641 | 0 | -5354.37 | 11.5355 | 113870 | 0 | 0 | 0 | 33535.6 | 33.5356 | 0 | -6572.94 | 11.5938 | 115676 | 0 | 0 | 0 | 31730.2 | 31.7302 | 0 | -5974.43 | 9.55 | 9.5191 | 9.5774
[20 empty] | 8673 | 2020-12-28 08:00 | 8673 | 12 | 28 | 9 | 62947.287 | 62.9473 | 11.514 | 113441 | 0 | 0 | 0 | 31374.3 | 31.3743 | 0 | -4736.13 | 11.4682 | 112948 | 0 | 0 | 0 | 32506.5 | 32.5065 | 0 | -5468.68 | 11.5114 | 114573 | 0 | 0 | 0 | 30881.3 | 30.8813 | 0 | -5075.64 | -51.4333 | -51.4791 | -51.4359
[20 empty] | 8674 | 2020-12-28 09:00 | 8674 | 12 | 28 | 10 | 39403.157 | 39.4032 | 11.4548 | 57136.1 | 0 | 0 | 0 | 0 | 0 | 0 | -4133.78 | 11.3914 | 87125.5 | 0 | 0 | 0 | 31334.9 | 31.3349 | 0 | -4505.89 | 11.4225 | 88471 | 0 | 0 | 0 | 29989.4 | 29.9894 | 0 | -4362.49 | -27.9484 | -28.0118 | -27.9807
[20 empty] | 8675 | 2020-12-28 10:00 | 8675 | 12 | 28 | 11 | 58630.45 | 58.6304 | 11.4042 | 57136.1 | 0 | 0 | 0 | 0 | 0 | 0 | -3601.35 | 11.3483 | 57136.1 | 0 | 0 | 0 | 0 | 0 | 0 | -3798.57 | 11.3895 | 57136.1 | 0 | 0 | 0 | 0 | 0 | 0 | -3740.56 | -47.2262 | -47.2821 | -47.2409
[20 empty] | 8676 | 2020-12-28 11:00 | 8676 | 12 | 28 | 12 | 64013.967 | 64.014 | 11.3738 | 126659 | 0 | 0 | 0 | 0 | 0 | 0 | -2324.09 | 11.3247 | 126659 | 0 | 0 | 0 | 0 | 0 | 0 | -2253.44 | 11.3725 | 126659 | 0 | 0 | 0 | 0 | 0 | 0 | -2269.99 | -52.6402 | -52.6893 | -52.6415
[20 empty] | 8677 | 2020-12-28 12:00 | 8677 | 12 | 28 | 13 | 185095.565 | 185.0956 | 11.3689 | 126659 | 0 | 0 | 0 | 0 | 0 | 0 | -1723.57 | 11.3224 | 126659 | 0 | 0 | 0 | 0 | 0 | 0 | -1723.52 | 11.3734 | 126659 | 0 | 0 | 0 | 0 | 0 | 0 | -1723.61 | -173.7267 | -173.7732 | -173.7222
[20 empty] | 8678 | 2020-12-28 13:00 | 8678 | 12 | 28 | 14 | 164758.798 | 164.7588 | 11.3766 | 90936.9 | 0 | 0 | 0 | 0 | 0 | 0 | -1440.16 | 11.3299 | 90936.9 | 0 | 0 | 0 | 0 | 0 | 0 | -1440.11 | 11.3784 | 90936.9 | 0 | 0 | 0 | 0 | 0 | 0 | -1440.22 | -153.3822 | -153.4289 | -153.3804
[20 empty] | 8679 | 2020-12-28 14:00 | 8679 | 12 | 28 | 15 | 119356.672 | 119.3567 | 11.3771 | 56696 | 0 | 0 | 0 | 0 | 0 | 0 | -988.987 | 11.3302 | 56696 | 0 | 0 | 0 | 0 | 0 | 0 | -988.932 | 11.3788 | 56696 | 0 | 0 | 0 | 0 | 0 | 0 | -989.103 | -107.9796 | -108.0265 | -107.9779
[20 empty] | 8680 | 2020-12-28 15:00 | 8680 | 12 | 28 | 16 | 55678.875 | 55.6789 | 11.3802 | 56842.7 | 0 | 0 | 0 | 0 | 0 | 0 | -818.906 | 11.3323 | 56842.7 | 0 | 0 | 0 | 0 | 0 | 0 | -818.866 | 11.3804 | 56842.7 | 0 | 0 | 0 | 0 | 0 | 0 | -819.028 | -44.2987 | -44.3466 | -44.2985
[20 empty] | 8681 | 2020-12-28 16:00 | 8681 | 12 | 28 | 17 | 0 | 0 | 11.5664 | 31990.9 | 0 | 0 | 0 | 0 | 0 | 0 | -501.308 | 11.5355 | 31990.9 | 0 | 0 | 0 | 0 | 0 | 0 | -501.282 | 11.5938 | 31990.9 | 0 | 0 | 0 | 0 | 0 | 0 | -501.421 | 11.5664 | 11.5355 | 11.5938
[20 empty] | 8682 | 2020-12-28 17:00 | 8682 | 12 | 28 | 18 | 0 | 0 | 11.5664 | 32137.6 | 0 | 0 | 0 | 0 | 0 | 0 | -387.96 | 11.5355 | 32137.6 | 0 | 0 | 0 | 0 | 0 | 0 | -387.942 | 11.5938 | 32137.6 | 0 | 0 | 0 | 0 | 0 | 0 | -388.082 | 11.5664 | 11.5355 | 11.5938
[20 empty] | 8683 | 2020-12-28 18:00 | 8683 | 12 | 28 | 19 | 0 | 0 | 11.5664 | 32284.3 | 0 | 0 | 0 | 0 | 0 | 0 | -358.815 | 11.5355 | 32284.3 | 0 | 0 | 0 | 0 | 0 | 0 | -358.841 | 11.5938 | 32284.3 | 0 | 0 | 0 | 0 | 0 | 0 | -358.911 | 11.5664 | 11.5355 | 11.5938
[20 empty] | 8684 | 2020-12-28 19:00 | 8684 | 12 | 28 | 20 | 0 | 0 | 11.5664 | 32284.3 | 0 | 0 | 0 | 0 | 0 | 0 | -293.995 | 11.5355 | 32284.3 | 0 | 0 | 0 | 0 | 0 | 0 | -294.03 | 11.5938 | 32284.3 | 0 | 0 | 0 | 0 | 0 | 0 | -294.056 | 11.5664 | 11.5355 | 11.5938
[20 empty] | 8685 | 2020-12-28 20:00 | 8685 | 12 | 28 | 21 | 0 | 0 | 11.5664 | 10509 | 0 | 0 | 0 | 0 | 0 | 0 | -816.29 | 11.5355 | 10509 | 0 | 0 | 0 | 0 | 0 | 0 | -816.33 | 11.5938 | 10509 | 0 | 0 | 0 | 0 | 0 | 0 | -816.33 | 11.5664 | 11.5355 | 11.5938
[20 empty] | 8686 | 2020-12-28 21:00 | 8686 | 12 | 28 | 22 | 0 | 0 | 11.5664 | 10655.6 | 0 | 0 | 0 | 0 | 0 | 0 | -1013.21 | 11.5355 | 10655.6 | 0 | 0 | 0 | 0 | 0 | 0 | -1013.26 | 11.5938 | 10655.6 | 0 | 0 | 0 | 0 | 0 | 0 | -1013.24 | 11.5664 | 11.5355 | 11.5938
[20 empty] | 8687 | 2020-12-28 22:00 | 8687 | 12 | 28 | 23 | 0 | 0 | 11.5664 | 10655.6 | 0 | 0 | 0 | 0 | 0 | 0 | -1117.97 | 11.5355 | 10655.6 | 0 | 0 | 0 | 0 | 0 | 0 | -1117.98 | 11.5938 | 10655.6 | 0 | 0 | 0 | 0 | 0 | 0 | -1117.96 | 11.5664 | 11.5355 | 11.5938
[20 empty] | 8688 | 2020-12-28 23:00 | 8688 | 12 | 28 | 24 | 0 | 0 | 11.5664 | 11022.3 | 0 | 0 | 0 | 0 | 0 | 0 | -1879.67 | 11.5355 | 11022.3 | 0 | 0 | 0 | 0 | 0 | 0 | -2019.43 | 11.5938 | 11022.3 | 0 | 0 | 0 | 0 | 0 | 0 | -1956.84 | 11.5664 | 11.5355 | 11.5938
[20 empty] | 8689 | 2020-12-29 | 8689 | 12 | 29 | 1 | 0 | 0 | 11.5664 | 11022.3 | 0 | 0 | 0 | 0 | 0 | 0 | -2355.66 | 11.5355 | 11022.3 | 0 | 0 | 0 | 0 | 0 | 0 | -2629.48 | 11.5938 | 11022.3 | 0 | 0 | 0 | 0 | 0 | 0 | -2454.69 | 11.5664 | 11.5355 | 11.5938
[20 empty] | 8690 | 2020-12-29 01:00 | 8690 | 12 | 29 | 2 | 0 | 0 | 11.5664 | 11022.3 | 0 | 0 | 0 | 0 | 0 | 0 | -2829.92 | 11.5355 | 11022.3 | 0 | 0 | 0 | 0 | 0 | 0 | -3338.91 | 11.5938 | 11022.3 | 0 | 0 | 0 | 0 | 0 | 0 | -3113.99 | 11.5664 | 11.5355 | 11.5938
[20 empty] | 8691 | 2020-12-29 02:00 | 8691 | 12 | 29 | 3 | 0 | 0 | 11.5664 | 11095.6 | 0 | 0 | 0 | 0 | 0 | 0 | -3814.07 | 11.5355 | 11095.6 | 0 | 0 | 0 | 0 | 0 | 0 | -4868.02 | 11.5938 | 11095.6 | 0 | 0 | 0 | 0 | 0 | 0 | -4284.69 | 11.5664 | 11.5355 | 11.5938
[20 empty] | 8692 | 2020-12-29 03:00 | 8692 | 12 | 29 | 4 | 0 | 0 | 11.5664 | 11022.3 | 0 | 0 | 0 | 0 | 0 | 0 | -4492.35 | 11.5355 | 11022.3 | 0 | 0 | 0 | 0 | 0 | 0 | -5887.56 | 11.5938 | 11022.3 | 0 | 0 | 0 | 0 | 0 | 0 | -5026.17 | 11.5664 | 11.5355 | 11.5938
[20 empty] | 8693 | 2020-12-29 04:00 | 8693 | 12 | 29 | 5 | 0 | 0 | 11.5664 | 11022.3 | 0 | 0 | 0 | 0 | 0 | 0 | -5431.27 | 11.5355 | 11022.3 | 0 | 0 | 0 | 0 | 0 | 0 | -7536.46 | 11.5938 | 11022.3 | 0 | 0 | 0 | 0 | 0 | 0 | -6279.46 | 11.5664 | 11.5355 | 11.5938
[20 empty] | 8694 | 2020-12-29 05:00 | 8694 | 12 | 29 | 6 | 0 | 0 | 11.5664 | 11095.6 | 0 | 0 | 0 | 0 | 0 | 0 | -6975.03 | 11.5355 | 129615 | 0 | 0 | 0 | 127274 | 127.274 | 0 | -10414.9 | 11.5938 | 138370 | 0 | 0 | 0 | 118519 | 118.519 | 0 | -8297.75 | 11.5664 | 11.5355 | 11.5938
[20 empty] | 8695 | 2020-12-29 06:00 | 8695 | 12 | 29 | 7 | 0 | 0 | 11.5664 | 153071 | 0 | 0 | 0 | 119687 | 119.687 | 0 | -7833.45 | 11.5355 | 66370.6 | 0 | 0 | 0 | 36602.2 | 36.6022 | 0 | -11644.1 | 11.5938 | 69986.6 | 0 | 0 | 0 | 32986.2 | 32.9862 | 0 | -9368.73 | 11.5664 | 11.5355 | 11.5938
[20 empty] | 8696 | 2020-12-29 07:00 | 8696 | 12 | 29 | 8 | 0 | 0 | 11.5664 | 118851 | 0 | 0 | 0 | 35757 | 35.757 | 0 | -8894.5 | 11.5355 | 119992 | 0 | 0 | 0 | 40875.2 | 40.8752 | 0 | -13295.4 | 11.5938 | 123969 | 0 | 0 | 0 | 36898.2 | 36.8982 | 0 | -10787.8 | 11.5664 | 11.5355 | 11.5938
[20 empty] | 8697 | 2020-12-29 08:00 | 8697 | 12 | 29 | 9 | 6023.844 | 6.0238 | 11.5514 | 117188 | 0 | 0 | 0 | 34167.6 | 34.1676 | 0 | -9469.9 | 11.5156 | 118574 | 0 | 0 | 0 | 39704 | 39.704 | 0 | -14207.2 | 11.5689 | 122725 | 0 | 0 | 0 | 35553.5 | 35.5535 | 0 | -11454.5 | 5.5276 | 5.4918 | 5.5451
[20 empty] | 8698 | 2020-12-29 09:00 | 8698 | 12 | 29 | 10 | 7685.416 | 7.6854 | 11.5308 | 95654.9 | 0 | 0 | 0 | 37491.8 | 37.4918 | 0 | -10319.5 | 11.4884 | 97192.2 | 0 | 0 | 0 | 43827.8 | 43.8278 | 0 | -15795.6 | 11.5354 | 101991 | 0 | 0 | 0 | 39029 | 39.029 | 0 | -12512.6 | 3.8454 | 3.803 | 3.85
[20 empty] | 8699 | 2020-12-29 10:00 | 8699 | 12 | 29 | 11 | 46556.297 | 46.5563 | 11.47 | 96534 | 0 | 0 | 0 | 38370.9 | 38.3709 | 0 | -11034.8 | 11.4106 | 98080.5 | 0 | 0 | 0 | 45028.6 | 45.0286 | 0 | -16628.2 | 11.4426 | 103192 | 0 | 0 | 0 | 39917.4 | 39.9174 | 0 | -13168 | -35.0863 | -35.1457 | -35.1137
[20 empty] | 8700 | 2020-12-29 11:00 | 8700 | 12 | 29 | 12 | 14679.116 | 14.6791 | 11.3806 | 165253 | 0 | 0 | 0 | 38594.4 | 38.5944 | 0 | -11048.2 | 11.3311 | 166247 | 0 | 0 | 0 | 44047.7 | 44.0477 | 0 | -15229.4 | 11.3766 | 170707 | 0 | 0 | 0 | 39588.3 | 39.5883 | 0 | -12571.8 | -3.2985 | -3.348 | -3.3025
[20 empty] | 8701 | 2020-12-29 12:00 | 8701 | 12 | 29 | 13 | 12222.304 | 12.2223 | 11.4077 | 168499 | 0 | 0 | 0 | 41840.3 | 41.8403 | 0 | -11998.2 | 11.3503 | 169293 | 0 | 0 | 0 | 47422.4 | 47.4224 | 0 | -16743.6 | 11.3907 | 174081 | 0 | 0 | 0 | 42634.4 | 42.6344 | 0 | -13566.5 | -0.8146 | -0.872 | -0.8316
[20 empty] | 8702 | 2020-12-29 13:00 | 8702 | 12 | 29 | 14 | 12265.749 | 12.2657 | 11.3866 | 134688 | 0 | 0 | 0 | 39989.4 | 39.9894 | 0 | -12313 | 11.3342 | 135334 | 0 | 0 | 0 | 45395.5 | 45.3955 | 0 | -16726.5 | 11.379 | 140094 | 0 | 0 | 0 | 40635.9 | 40.6359 | 0 | -13631.2 | -0.87915 | -0.93155 | -0.88675
[20 empty] | 8703 | 2020-12-29 14:00 | 8703 | 12 | 29 | 15 | 8270.12 | 8.2701 | 11.3807 | 98539.4 | 0 | 0 | 0 | 40302.9 | 40.3029 | 0 | -12564 | 11.3297 | 99014.3 | 0 | 0 | 0 | 45378.2 | 45.3782 | 0 | -16712.6 | 11.3756 | 103615 | 0 | 0 | 0 | 40777.8 | 40.7778 | 0 | -13771.2 | 3.1106 | 3.0596 | 3.1055
[20 empty] | 8704 | 2020-12-29 15:00 | 8704 | 12 | 29 | 16 | 3882.225 | 3.8822 | 11.4105 | 104850 | 0 | 0 | 0 | 46466.5 | 46.4665 | 0 | -14014.5 | 11.3513 | 106528 | 0 | 0 | 0 | 53484.4 | 53.4844 | 0 | -20348.2 | 11.3915 | 111868 | 0 | 0 | 0 | 48145 | 48.145 | 0 | -16764.2 | 7.5283 | 7.4691 | 7.5093
[20 empty] | 8705 | 2020-12-29 16:00 | 8705 | 12 | 29 | 17 | 0 | 0 | 11.5664 | 76666.2 | 0 | 0 | 0 | 43135.1 | 43.1351 | 0 | -15217.8 | 11.5355 | 80800 | 0 | 0 | 0 | 53605.2 | 53.6052 | 0 | -24866.9 | 11.5938 | 87136.3 | 0 | 0 | 0 | 47268.9 | 47.2689 | 0 | -20112 | 11.5664 | 11.5355 | 11.5938
[20 empty] | 8706 | 2020-12-29 17:00 | 8706 | 12 | 29 | 18 | 0 | 0 | 11.5664 | 78667.6 | 0 | 0 | 0 | 45136.5 | 45.1365 | 0 | -17092.7 | 11.5355 | 85040.9 | 0 | 0 | 0 | 58593.6 | 58.5936 | 0 | -29027.4 | 11.5938 | 92124.7 | 0 | 0 | 0 | 51509.8 | 51.5098 | 0 | -23815.6 | 11.5664 | 11.5355 | 11.5938
[20 empty] | 8707 | 2020-12-29 18:00 | 8707 | 12 | 29 | 19 | 0 | 0 | 11.5664 | 85577.3 | 0 | 0 | 0 | 51972.9 | 51.9729 | 0 | -21506.7 | 11.5355 | 92392 | 0 | 0 | 0 | 67009.7 | 67.0097 | 0 | -34411.6 | 11.5938 | 100614 | 0 | 0 | 0 | 58787.6 | 58.7876 | 0 | -28182.4 | 11.5664 | 11.5355 | 11.5938
[20 empty] | 8708 | 2020-12-29 19:00 | 8708 | 12 | 29 | 20 | 0 | 0 | 11.5664 | 87328.8 | 0 | 0 | 0 | 53724.4 | 53.7244 | 0 | -24758.3 | 11.5355 | 94096.9 | 0 | 0 | 0 | 69644.6 | 69.6446 | 0 | -38401.7 | 11.5938 | 103249 | 0 | 0 | 0 | 60492.5 | 60.4925 | 0 | -31330.2 | 11.5664 | 11.5355 | 11.5938
[20 empty] | 8709 | 2020-12-29 20:00 | 8709 | 12 | 29 | 21 | 0 | 0 | 11.5664 | 75981.9 | 0 | 0 | 0 | 64593 | 64.593 | 0 | -30558.6 | 11.5355 | 83731.2 | 0 | 0 | 0 | 83399.1 | 83.3991 | 0 | -47123.6 | 11.5938 | 94788 | 0 | 0 | 0 | 72342.4 | 72.3424 | 0 | -38417.2 | 11.5664 | 11.5355 | 11.5938
[20 empty] | 8710 | 2020-12-29 21:00 | 8710 | 12 | 29 | 22 | 0 | 0 | 11.5664 | 82417.6 | 0 | 0 | 0 | 70882.1 | 70.8821 | 0 | -35769.2 | 11.5355 | 92064.6 | 0 | 0 | 0 | 93167.8 | 93.1678 | 0 | -55314.2 | 11.5938 | 104703 | 0 | 0 | 0 | 80529.1 | 80.5291 | 0 | -45356.4 | 11.5664 | 11.5355 | 11.5938
[20 empty] | 8711 | 2020-12-29 22:00 | 8711 | 12 | 29 | 23 | 0 | 0 | 11.5664 | 82384.5 | 0 | 0 | 0 | 70849 | 70.849 | 0 | -39462.8 | 11.5355 | 93643.8 | 0 | 0 | 0 | 95174 | 95.174 | 0 | -60444.6 | 11.5938 | 106710 | 0 | 0 | 0 | 82108.2 | 82.1082 | 0 | -50170.8 | 11.5664 | 11.5355 | 11.5938
[20 empty] | 8712 | 2020-12-29 23:00 | 8712 | 12 | 29 | 24 | 0 | 0 | 11.5664 | 91861.2 | 0 | 0 | 0 | 80252.3 | 80.2523 | 0 | -46188.6 | 11.5355 | 104698 | 0 | 0 | 0 | 106475 | 106.475 | 0 | -68789 | 11.5938 | 118083 | 0 | 0 | 0 | 93089 | 93.089 | 0 | -58383.1 | 11.5664 | 11.5355 | 11.5938
[20 empty] | 8713 | 2020-12-30 | 8713 | 12 | 30 | 1 | 0 | 0 | 11.5664 | 101667 | 0 | 0 | 0 | 89911.3 | 89.9113 | 0 | -52182.8 | 11.5355 | 115131 | 0 | 0 | 0 | 117100 | 117.1 | 0 | -75279.9 | 11.5938 | 128856 | 0 | 0 | 0 | 103376 | 103.376 | 0 | -64657.8 | 11.5664 | 11.5355 | 11.5938
[20 empty] | 8714 | 2020-12-30 01:00 | 8714 | 12 | 30 | 2 | 0 | 0 | 11.5664 | 103003 | 0 | 0 | 0 | 91247.9 | 91.2479 | 0 | -57173.1 | 11.5355 | 116486 | 0 | 0 | 0 | 118257 | 118.257 | 0 | -80015.9 | 11.5938 | 130013 | 0 | 0 | 0 | 104731 | 104.731 | 0 | -69441.2 | 11.5664 | 11.5355 | 11.5938
[20 empty] | 8715 | 2020-12-30 02:00 | 8715 | 12 | 30 | 3 | 0 | 0 | 11.5664 | 112087 | 0 | 0 | 0 | 100259 | 100.259 | 0 | -63014.1 | 11.5355 | 125465 | 0 | 0 | 0 | 127487 | 127.487 | 0 | -86133.2 | 11.5938 | 139316 | 0 | 0 | 0 | 113636 | 113.636 | 0 | -75298.2 | 11.5664 | 11.5355 | 11.5938
[20 empty] | 8716 | 2020-12-30 03:00 | 8716 | 12 | 30 | 4 | 0 | 0 | 11.5664 | 115163 | 0 | 0 | 0 | 103335 | 103.335 | 0 | -67293.6 | 11.5355 | 128479 | 0 | 0 | 0 | 130747 | 130.747 | 0 | -90588.2 | 11.5938 | 142576 | 0 | 0 | 0 | 116650 | 116.65 | 0 | -79434.9 | 11.5664 | 11.5355 | 11.5938
[20 empty] | 8717 | 2020-12-30 04:00 | 8717 | 12 | 30 | 5 | 0 | 0 | 11.5664 | 120389 | 0 | 0 | 0 | 108560 | 108.56 | 0 | -71805.3 | 11.5355 | 133720 | 0 | 0 | 0 | 137027 | 137.027 | 0 | -96242 | 11.5938 | 148855 | 0 | 0 | 0 | 121891 | 121.891 | 0 | -84012.5 | 11.5664 | 11.5355 | 11.5938
[20 empty] | 8718 | 2020-12-30 05:00 | 8718 | 12 | 30 | 6 | 0 | 0 | 11.5664 | 110623 | 0 | 0 | 0 | 99087.6 | 99.0876 | 0 | -70466.1 | 11.5355 | 123515 | 0 | 0 | 0 | 126270 | 126.27 | 0 | -93290.1 | 11.5938 | 137805 | 0 | 0 | 0 | 111979 | 111.979 | 0 | -81883.9 | 11.5664 | 11.5355 | 11.5938
[20 empty] | 8719 | 2020-12-30 06:00 | 8719 | 12 | 30 | 7 | 0 | 0 | 11.5664 | 111146 | 0 | 0 | 0 | 77908.7 | 77.9087 | 0 | -60504.3 | 11.5355 | 121806 | 0 | 0 | 0 | 99252.6 | 99.2526 | 0 | -77513.8 | 11.5938 | 132490 | 0 | 0 | 0 | 88568.7 | 88.5687 | 0 | -69311.2 | 11.5664 | 11.5355 | 11.5938
[20 empty] | 8720 | 2020-12-30 07:00 | 8720 | 12 | 30 | 8 | 0 | 0 | 11.5664 | 181049 | 0 | 0 | 0 | 98102 | 98.102 | 0 | -62177 | 11.5355 | 190088 | 0 | 0 | 0 | 118039 | 118.039 | 0 | -79013.7 | 11.5938 | 200987 | 0 | 0 | 0 | 107141 | 107.141 | 0 | -70617.4 | 11.5664 | 11.5355 | 11.5938
[20 empty] | 8721 | 2020-12-30 08:00 | 8721 | 12 | 30 | 9 | 12973.865 | 12.9739 | 11.5139 | 170194 | 0 | 0 | 0 | 87467 | 87.467 | 0 | -57726.2 | 11.4681 | 178065 | 0 | 0 | 0 | 104562 | 104.562 | 0 | -71559.3 | 11.5114 | 187290 | 0 | 0 | 0 | 95337.6 | 95.3376 | 0 | -64758.8 | -1.46 | -1.5058 | -1.4625
[20 empty] | 8722 | 2020-12-30 09:00 | 8722 | 12 | 30 | 10 | 35110.447 | 35.1104 | 11.4548 | 154212 | 0 | 0 | 0 | 96268.5 | 96.2685 | 0 | -58280.1 | 11.3913 | 161091 | 0 | 0 | 0 | 112167 | 112.167 | 0 | -71526.2 | 11.4224 | 170110 | 0 | 0 | 0 | 103148 | 103.148 | 0 | -64925.1 | -23.6556 | -23.7191 | -23.688
[20 empty] | 8723 | 2020-12-30 10:00 | 8723 | 12 | 30 | 11 | 30033.498 | 30.0335 | 11.4641 | 151165 | 0 | 0 | 0 | 93222.3 | 93.2223 | 0 | -57366.1 | 11.4033 | 157633 | 0 | 0 | 0 | 108243 | 108.243 | 0 | -69868.8 | 11.4353 | 166186 | 0 | 0 | 0 | 99690 | 99.69 | 0 | -63605.9 | -18.5694 | -18.6302 | -18.5982
[20 empty] | 8724 | 2020-12-30 11:00 | 8724 | 12 | 30 | 12 | 44519.34 | 44.5193 | 11.5007 | 216130 | 0 | 0 | 0 | 89471.1 | 89.4711 | 0 | -56144 | 11.4511 | 222293 | 0 | 0 | 0 | 103842 | 103.842 | 0 | -68215.8 | 11.4917 | 230500 | 0 | 0 | 0 | 95634.1 | 95.6341 | 0 | -62106.5 | -33.0186 | -33.0682 | -33.0276
[20 empty] | 8725 | 2020-12-30 12:00 | 8725 | 12 | 30 | 13 | 87743.745 | 87.7437 | 11.4809 | 217340 | 0 | 0 | 0 | 90680.8 | 90.6808 | 0 | -55190.3 | 11.4263 | 223260 | 0 | 0 | 0 | 104580 | 104.58 | 0 | -66811.3 | 11.4631 | 231239 | 0 | 0 | 0 | 96600.9 | 96.6009 | 0 | -61036.2 | -76.2628 | -76.3174 | -76.2806
[20 empty] | 8726 | 2020-12-30 13:00 | 8726 | 12 | 30 | 14 | 64954.31 | 64.9543 | 11.5519 | 183983 | 0 | 0 | 0 | 90277.7 | 90.2777 | 0 | -55052.8 | 11.5167 | 190182 | 0 | 0 | 0 | 104372 | 104.372 | 0 | -67048.2 | 11.5708 | 198077 | 0 | 0 | 0 | 96477.3 | 96.4773 | 0 | -61256.6 | -53.4024 | -53.4376 | -53.3835
[20 empty] | 8727 | 2020-12-30 14:00 | 8727 | 12 | 30 | 15 | 84823.022 | 84.823 | 11.5507 | 144554 | 0 | 0 | 0 | 86758 | 86.758 | 0 | -53832.5 | 11.5153 | 150835 | 0 | 0 | 0 | 100637 | 100.637 | 0 | -65515.2 | 11.5691 | 158433 | 0 | 0 | 0 | 93038.5 | 93.0385 | 0 | -59941.1 | -73.2723 | -73.3077 | -73.2539
[20 empty] | 8728 | 2020-12-30 15:00 | 8728 | 12 | 30 | 16 | 36058.405 | 36.0584 | 11.5664 | 145053 | 0 | 0 | 0 | 87256.7 | 87.2567 | 0 | -52067.8 | 11.5355 | 150948 | 0 | 0 | 0 | 100497 | 100.497 | 0 | -63068.8 | 11.5938 | 158293 | 0 | 0 | 0 | 93151.3 | 93.1513 | 0 | -57835.4 | -24.492 | -24.5229 | -24.4646
[20 empty] | 8729 | 2020-12-30 16:00 | 8729 | 12 | 30 | 17 | 0 | 0 | 11.5664 | 123676 | 0 | 0 | 0 | 90658.3 | 90.6583 | 0 | -53795.2 | 11.5355 | 129715 | 0 | 0 | 0 | 104333 | 104.333 | 0 | -65463.1 | 11.5938 | 137351 | 0 | 0 | 0 | 96697.2 | 96.6972 | 0 | -59909.2 | 11.5664 | 11.5355 | 11.5938
[20 empty] | 8730 | 2020-12-30 17:00 | 8730 | 12 | 30 | 18 | 0 | 0 | 11.5664 | 133902 | 0 | 0 | 0 | 100665 | 100.665 | 0 | -59127.1 | 11.5355 | 140833 | 0 | 0 | 0 | 116499 | 116.499 | 0 | -72913.1 | 11.5938 | 149737 | 0 | 0 | 0 | 107595 | 107.595 | 0 | -66273.8 | 11.5664 | 11.5355 | 11.5938
[20 empty] | 8731 | 2020-12-30 18:00 | 8731 | 12 | 30 | 19 | 0 | 0 | 11.5664 | 132900 | 0 | 0 | 0 | 99588.6 | 99.5886 | 0 | -61591.2 | 11.5355 | 140652 | 0 | 0 | 0 | 116789 | 116.789 | 0 | -76337.4 | 11.5938 | 150100 | 0 | 0 | 0 | 107340 | 107.34 | 0 | -69192.1 | 11.5664 | 11.5355 | 11.5938
[20 empty] | 8732 | 2020-12-30 19:00 | 8732 | 12 | 30 | 20 | 0 | 0 | 11.5664 | 131984 | 0 | 0 | 0 | 98673.2 | 98.6732 | 0 | -62461.2 | 11.5355 | 140037 | 0 | 0 | 0 | 116337 | 116.337 | 0 | -77470.6 | 11.5938 | 149648 | 0 | 0 | 0 | 106726 | 106.726 | 0 | -70184.5 | 11.5664 | 11.5355 | 11.5938
[20 empty] | 8733 | 2020-12-30 20:00 | 8733 | 12 | 30 | 21 | 0 | 0 | 11.5664 | 114958 | 0 | 0 | 0 | 103935 | 103.935 | 0 | -65420.1 | 11.5355 | 123385 | 0 | 0 | 0 | 122504 | 122.504 | 0 | -81313 | 11.5938 | 133526 | 0 | 0 | 0 | 112362 | 112.362 | 0 | -73596.1 | 11.5664 | 11.5355 | 11.5938
[20 empty] | 8734 | 2020-12-30 21:00 | 8734 | 12 | 30 | 22 | 0 | 0 | 11.5664 | 118516 | 0 | 0 | 0 | 107421 | 107.421 | 0 | -68394.2 | 11.5355 | 127500 | 0 | 0 | 0 | 126939 | 126.939 | 0 | -85070.5 | 11.5938 | 138034 | 0 | 0 | 0 | 116404 | 116.404 | 0 | -77051.2 | 11.5664 | 11.5355 | 11.5938
[20 empty] | 8735 | 2020-12-30 22:00 | 8735 | 12 | 30 | 23 | 0 | 0 | 11.5664 | 118329 | 0 | 0 | 0 | 107233 | 107.233 | 0 | -69921.3 | 11.5355 | 127663 | 0 | 0 | 0 | 127160 | 127.16 | 0 | -86858.9 | 11.5938 | 138256 | 0 | 0 | 0 | 116567 | 116.567 | 0 | -78749.5 | 11.5664 | 11.5355 | 11.5938
[20 empty] | 8736 | 2020-12-30 23:00 | 8736 | 12 | 30 | 24 | 0 | 0 | 11.5664 | 124102 | 0 | 0 | 0 | 112933 | 112.933 | 0 | -73158.2 | 11.5355 | 133768 | 0 | 0 | 0 | 133624 | 133.624 | 0 | -90818.7 | 11.5938 | 144793 | 0 | 0 | 0 | 122599 | 122.599 | 0 | -82373 | 11.5664 | 11.5355 | 11.5938
[20 empty] | 8737 | 2020-12-31 | 8737 | 12 | 31 | 1 | 0 | 0 | 11.5664 | 128309 | 0 | 0 | 0 | 117067 | 117.067 | 0 | -76777 | 11.5355 | 138454 | 0 | 0 | 0 | 138670 | 138.67 | 0 | -95233.5 | 11.5938 | 149912 | 0 | 0 | 0 | 127211 | 127.211 | 0 | -86406.8 | 11.5664 | 11.5355 | 11.5938
[20 empty] | 8738 | 2020-12-31 01:00 | 8738 | 12 | 31 | 2 | 0 | 0 | 11.5664 | 128792 | 0 | 0 | 0 | 117550 | 117.55 | 0 | -78850.7 | 11.5355 | 139161 | 0 | 0 | 0 | 139578 | 139.578 | 0 | -97582.8 | 11.5938 | 150821 | 0 | 0 | 0 | 127919 | 127.919 | 0 | -88530.1 | 11.5664 | 11.5355 | 11.5938
[20 empty] | 8739 | 2020-12-31 02:00 | 8739 | 12 | 31 | 3 | 0 | 0 | 11.5664 | 135551 | 0 | 0 | 0 | 124235 | 124.235 | 0 | -83026 | 11.5355 | 146192 | 0 | 0 | 0 | 147446 | 147.446 | 0 | -102953 | 11.5938 | 158762 | 0 | 0 | 0 | 134877 | 134.877 | 0 | -93065.4 | 11.5664 | 11.5355 | 11.5938
[20 empty] | 8740 | 2020-12-31 03:00 | 8740 | 12 | 31 | 4 | 0 | 0 | 11.5664 | 136445 | 0 | 0 | 0 | 125129 | 125.129 | 0 | -85380.8 | 11.5355 | 147315 | 0 | 0 | 0 | 149134 | 149.134 | 0 | -105868 | 11.5938 | 160450 | 0 | 0 | 0 | 135999 | 135.999 | 0 | -95492.5 | 11.5664 | 11.5355 | 11.5938
[20 empty] | 8741 | 2020-12-31 04:00 | 8741 | 12 | 31 | 5 | 0 | 0 | 11.5664 | 139058 | 0 | 0 | 0 | 127742 | 127.742 | 0 | -87563.9 | 11.5355 | 149977 | 0 | 0 | 0 | 152350 | 152.35 | 0 | -108551 | 11.5938 | 163666 | 0 | 0 | 0 | 138661 | 138.661 | 0 | -97707.2 | 11.5664 | 11.5355 | 11.5938
[20 empty] | 8742 | 2020-12-31 05:00 | 8742 | 12 | 31 | 6 | 0 | 0 | 11.5664 | 141331 | 0 | 0 | 0 | 130016 | 130.016 | 0 | -89418.4 | 11.5355 | 152373 | 0 | 0 | 0 | 155485 | 155.485 | 0 | -111218 | 11.5938 | 166800 | 0 | 0 | 0 | 141057 | 141.057 | 0 | -99690.9 | 11.5664 | 11.5355 | 11.5938
[20 empty] | 8743 | 2020-12-31 06:00 | 8743 | 12 | 31 | 7 | 0 | 0 | 11.5664 | 148000 | 0 | 0 | 0 | 136611 | 136.611 | 0 | -93564.9 | 11.5355 | 160125 | 0 | 0 | 0 | 163762 | 163.762 | 0 | -116948 | 11.5938 | 175151 | 0 | 0 | 0 | 148737 | 148.737 | 0 | -105096 | 11.5664 | 11.5355 | 11.5938
[20 empty] | 8744 | 2020-12-31 07:00 | 8744 | 12 | 31 | 8 | 0 | 0 | 11.5664 | 149153 | 0 | 0 | 0 | 137764 | 137.764 | 0 | -96224.2 | 11.5355 | 162019 | 0 | 0 | 0 | 165652 | 165.652 | 0 | -119972 | 11.5938 | 177041 | 0 | 0 | 0 | 150630 | 150.63 | 0 | -108108 | 11.5664 | 11.5355 | 11.5938
[20 empty] | 8745 | 2020-12-31 08:00 | 8745 | 12 | 31 | 9 | 50489.247 | 50.4892 | 11.4763 | 137922 | 0 | 0 | 0 | 126680 | 126.68 | 0 | -88184.5 | 11.4192 | 148465 | 0 | 0 | 0 | 149527 | 149.527 | 0 | -106182 | 11.4529 | 160770 | 0 | 0 | 0 | 137222 | 137.222 | 0 | -97166.9 | -39.0129 | -39.07 | -39.0363
[20 empty] | 8746 | 2020-12-31 09:00 | 8746 | 12 | 31 | 10 | 112959.232 | 112.9592 | 11.4392 | 131721 | 0 | 0 | 0 | 120625 | 120.625 | 0 | -83996.4 | 11.3764 | 139977 | 0 | 0 | 0 | 138903 | 138.903 | 0 | -98726.2 | 11.4128 | 149998 | 0 | 0 | 0 | 128881 | 128.881 | 0 | -91352.2 | -101.52 | -101.5828 | -101.5464
[20 empty] | 8747 | 2020-12-31 10:00 | 8747 | 12 | 31 | 11 | 150407.312 | 150.4073 | 11.3884 | 132638 | 0 | 0 | 0 | 121543 | 121.543 | 0 | -80965.8 | 11.3342 | 138900 | 0 | 0 | 0 | 136072 | 136.072 | 0 | -92407.6 | 11.3772 | 147167 | 0 | 0 | 0 | 127805 | 127.805 | 0 | -86731.3 | -139.0189 | -139.0731 | -139.0301
[20 empty] | 8748 | 2020-12-31 11:00 | 8748 | 12 | 31 | 12 | 153052.963 | 153.053 | 11.4501 | 121867 | 0 | 0 | 0 | 110918 | 110.918 | 0 | -75368.6 | 11.3892 | 126442 | 0 | 0 | 0 | 121778 | 121.778 | 0 | -83856.6 | 11.4225 | 132727 | 0 | 0 | 0 | 115493 | 115.493 | 0 | -79614.7 | -141.6029 | -141.6638 | -141.6305
[20 empty] | 8749 | 2020-12-31 12:00 | 8749 | 12 | 31 | 13 | 152021.136 | 152.0211 | 11.376 | 120745 | 0 | 0 | 0 | 109796 | 109.796 | 0 | -70489.7 | 11.3264 | 123168 | 0 | 0 | 0 | 116798 | 116.798 | 0 | -75458.3 | 11.3738 | 127747 | 0 | 0 | 0 | 112219 | 112.219 | 0 | -72929 | -140.6451 | -140.6947 | -140.6473
[20 empty] | 8750 | 2020-12-31 13:00 | 8750 | 12 | 31 | 14 | 111903.028 | 111.903 | 11.3817 | 117662 | 0 | 0 | 0 | 106713 | 106.713 | 0 | -68621.5 | 11.3303 | 119054 | 0 | 0 | 0 | 111695 | 111.695 | 0 | -72476.2 | 11.3762 | 122644 | 0 | 0 | 0 | 108105 | 108.105 | 0 | -70496.1 | -100.5213 | -100.5727 | -100.5268
[20 empty] | 8751 | 2020-12-31 14:00 | 8751 | 12 | 31 | 15 | 47108.297 | 47.1083 | 11.3711 | 111763 | 0 | 0 | 0 | 100741 | 100.741 | 0 | -59701.5 | 11.3266 | 111125 | 0 | 0 | 0 | 101831 | 101.831 | 0 | -59437.2 | 11.3763 | 112854 | 0 | 0 | 0 | 100103 | 100.103 | 0 | -59518.8 | -35.7372 | -35.7817 | -35.732
[20 empty] | 8752 | 2020-12-31 15:00 | 8752 | 12 | 31 | 16 | 17460.571 | 17.4606 | 11.3753 | 105132 | 0 | 0 | 0 | 94110.2 | 94.1102 | 0 | -57898.5 | 11.3291 | 104261 | 0 | 0 | 0 | 94731.8 | 94.7318 | 0 | -58549.4 | 11.3779 | 105754 | 0 | 0 | 0 | 93238.9 | 93.2389 | 0 | -58077.7 | -6.0853 | -6.1315 | -6.0827
[20 empty] | 8753 | 2020-12-31 16:00 | 8753 | 12 | 31 | 17 | 0 | 0 | 11.5664 | 108075 | 0 | 0 | 0 | 97052.3 | 97.0523 | 0 | -61859.8 | 11.5355 | 108278 | 0 | 0 | 0 | 99520.6 | 99.5206 | 0 | -64306.8 | 11.5938 | 110543 | 0 | 0 | 0 | 97255.3 | 97.2553 | 0 | -63141.5 | 11.5664 | 11.5355 | 11.5938
[20 empty] | 8754 | 2020-12-31 17:00 | 8754 | 12 | 31 | 18 | 0 | 0 | 11.5664 | 131200 | 0 | 0 | 0 | 119812 | 119.812 | 0 | -72738 | 11.5355 | 133038 | 0 | 0 | 0 | 126617 | 126.617 | 0 | -79226.9 | 11.5938 | 138006 | 0 | 0 | 0 | 121649 | 121.649 | 0 | -75844.7 | 11.5664 | 11.5355 | 11.5938
[20 empty] | 8755 | 2020-12-31 18:00 | 8755 | 12 | 31 | 19 | 0 | 0 | 11.5664 | 117619 | 0 | 0 | 0 | 106377 | 106.377 | 0 | -72969.2 | 11.5355 | 120837 | 0 | 0 | 0 | 114599 | 114.599 | 0 | -80122.2 | 11.5938 | 125841 | 0 | 0 | 0 | 109594 | 109.594 | 0 | -76565.6 | 11.5664 | 11.5355 | 11.5938
[20 empty] | 8756 | 2020-12-31 19:00 | 8756 | 12 | 31 | 20 | 0 | 0 | 30.6078 | 125411 | 14.473 | 49.3819 | 0 | 114168 | 114.168 | 110594 | -76281.9 | 30.577 | 128929 | 14.473 | 49.3819 | 0 | 123399 | 123.399 | 110592 | -84241.7 | 30.635 | 134641 | 14.4728 | 49.3812 | 0 | 117687 | 117.687 | 110594 | -80189.6 | 30.6078 | 30.577 | 30.635
[20 empty] | 8757 | 2020-12-31 20:00 | 8757 | 12 | 31 | 21 | 0 | 0 | 11.5664 | 129760 | 0 | 0 | 0 | 118517 | 118.517 | 0 | -80120.7 | 11.5355 | 133343 | 0 | 0 | 0 | 128207 | 128.207 | 0 | -88331.4 | 11.5938 | 139449 | 0 | 0 | 0 | 122101 | 122.101 | 0 | -83997 | 11.5664 | 11.5355 | 11.5938
[20 empty] | 8758 | 2020-12-31 21:00 | 8758 | 12 | 31 | 22 | 0 | 0 | 11.5664 | 138177 | 0 | 0 | 0 | 126861 | 126.861 | 0 | -85589.9 | 11.5355 | 142703 | 0 | 0 | 0 | 138001 | 138.001 | 0 | -95310.3 | 11.5938 | 149317 | 0 | 0 | 0 | 131388 | 131.388 | 0 | -90618.3 | 11.5664 | 11.5355 | 11.5938
[20 empty] | 8759 | 2020-12-31 22:00 | 8759 | 12 | 31 | 23 | 0 | 0 | 11.5664 | 140447 | 0 | 0 | 0 | 129131 | 129.131 | 0 | -89076.4 | 11.5355 | 146088 | 0 | 0 | 0 | 142180 | 142.18 | 0 | -100522 | 11.5938 | 153495 | 0 | 0 | 0 | 134772 | 134.772 | 0 | -94920 | 11.5664 | 11.5355 | 11.5938
[21 empty] | 2020-12-31 23:00 | 8760 | 12 | 31 | 24 | 0 | 0 | 11.5664 | 152996 | 0 | 0 | 0 | 141534 | 141.534 | 0 | -96546 | 11.5355 | 160330 | 0 | 0 | 0 | 157892 | 157.892 | 0 | -111063 | 11.5938 | 169354 | 0 | 0 | 0 | 148868 | 148.868 | 0 | -104177 | 11.5664 | 11.5355 | 11.5938
Note on CG7: [Threaded comment] Your version of Excel allows you to read this threaded comment; however, any edits to it will get removed if the file is opened in a newer version of Excel. Learn more: https://go.microsoft.com/fwlink/?linkid=870924 Comment: Cell broken

## Scheme3 Template
[25 empty] | PV AC Energy Production |  | 15% WWR | [8 empty] | 20% WWR (Base) | [8 empty] | 25% WWR (Base)
[29 empty] | Choose either Option 1 or Option 2. See instructions tab | [8 empty] | Choose either Option 1 or Option 2. See instructions tab | [8 empty] | Choose either Option 1 or Option 2. See instructions tab
SCHEME 1 | [11 empty] | To be hidden | [7 empty] | 8760 End Use |  |  |  |  | PV AC Energy Production | PV AC Energy Production | Hourly Electricity (kw) | Hourly Gas Usage (btu) | Option 1: HVAC energy usage |  |  |  |  | Option 2: Building HVAC Loads |  | Hourly Electricity (kw) | Hourly Gas Usage (btu) | Option 1: HVAC energy usage |  |  |  |  | Option 2: Building HVAC Loads |  | Hourly Electricity (kw) | Hourly Gas Usage (btu) | Option 1: HVAC energy usage |  |  |  |  | Option 2: Building HVAC Loads
[20 empty] | Timestamp | Hour of Year | Month | Day | Hour | Watts | kW | Total end-use energy | Total end-use energy | Cooling kw | Cooling kbtu | Heating kW | Heating Btu/h | Heating kbtu/h | Building cool load (coils+losses&gains) (Btu/hr) | Building heat load (coils+losses&gains) (Btu/hr) | Total end-use energy | Total end-use energy | Cooling kw | Cooling kbtu | Heating kW | Heating Btu/h | Heating kbtu/h | Building cool load (coils+losses&gains) (Btu/hr) | Building heat load (coils+losses&gains) (Btu/hr) | Total end-use energy | Total end-use energy | Cooling kw | Cooling kbtu | Heating kW | Heating Btu/h | Heating kbtu/h | Building cool load (coils+losses&gains) (Btu/hr) | Building heat load (coils+losses&gains) (Btu/hr) | Elec Use with PV Offset
Building Attributes | [53 empty] | WWR 15% | WWR 20% | WWR 25%
Report/Notes
Building Area (ft2) | 118007 |  |  | LV-C | [15 empty] | 2020-01-01 | 1 | 1 | 1 | 1 | 0 | 0 | 8.8667 | 303682 | 0 | 0 | 0 | 291780 | 291.78 | 0 | -160692 | 8.9219 | 317736 | 0 | 0 | 0 | 305833 | 305.833 | 0 | -133731 | 8.9768 | 331429 | 0 | 0 | 0 | 319527 | 319.527 | 0 | -176400 | 8.8667 | 8.9219 | 8.9768
Wall Configuration | Opaque Wall Area (ft2) | Window/ Skylight Area (ft2) | % Window/ Skylight Area | LV-E | [15 empty] | 2020-01-01 01:00 | 2 | 1 | 1 | 2 | 0 | 0 | 8.8705 | 227919 | 0 | 0 | 0 | 216017 | 216.017 | 0 | -165261 | 8.9265 | 239327 | 0 | 0 | 0 | 227424 | 227.424 | 0 | -138956 | 8.9821 | 250396 | 0 | 0 | 0 | 238493 | 238.493 | 0 | -182743 | 8.8705 | 8.9265 | 8.9821
Total | 48546.56 | 11751.99 | 19.49% | LV-E | [15 empty] | 2020-01-01 02:00 | 3 | 1 | 1 | 3 | 0 | 0 | 8.8742 | 233094 | 0 | 0 | 0 | 221191 | 221.191 | 0 | -169681 | 8.9309 | 245361 | 0 | 0 | 0 | 233459 | 233.459 | 0 | -144020 | 8.9871 | 257298 | 0 | 0 | 0 | 245396 | 245.396 | 0 | -188639 | 8.8742 | 8.9309 | 8.9871
North | 20754.7 | 4455.91 | 17.67% | LV-E | [15 empty] | 2020-01-01 03:00 | 4 | 1 | 1 | 4 | 0 | 0 | 8.8779 | 238130 | 0 | 0 | 0 | 226228 | 226.228 | 0 | -173985 | 8.935 | 251169 | 0 | 0 | 0 | 239267 | 239.267 | 0 | -148924 | 8.9918 | 263884 | 0 | 0 | 0 | 251982 | 251.982 | 0 | -194266 | 8.8779 | 8.935 | 8.9918
South | 8632.89 | 1950.94 | 18.43% | LV-E | [15 empty] | 2020-01-01 04:00 | 5 | 1 | 1 | 5 | 0 | 0 | 8.8815 | 243257 | 0 | 0 | 0 | 231354 | 231.354 | 0 | -178367 | 8.9392 | 256956 | 0 | 0 | 0 | 245054 | 245.054 | 0 | -153921 | 8.9964 | 270333 | 0 | 0 | 0 | 258430 | 258.43 | 0 | -199777 | 8.8815 | 8.9392 | 8.9964
East | 11326.05 | 2886.14 | 20.31% | LV-E | [15 empty] | 2020-01-01 05:00 | 6 | 1 | 1 | 6 | 0 | 0 | 8.8857 | 252822 | 0 | 0 | 0 | 240846 | 240.846 | 0 | -184941 | 8.944 | 267605 | 0 | 0 | 0 | 255629 | 255.629 | 0 | -161049 | 9.0019 | 282066 | 0 | 0 | 0 | 270091 | 270.091 | 0 | -208058 | 8.8857 | 8.944 | 9.0019
West | 7832.92 | 2459 | 23.89% | LV-E | [15 empty] | 2020-01-01 06:00 | 7 | 1 | 1 | 7 | 0 | 0 | 8.8888 | 251620 | 0 | 0 | 0 | 239718 | 239.718 | 0 | -187048 | 8.9473 | 266352 | 0 | 0 | 0 | 254450 | 254.45 | 0 | -163538 | 9.0053 | 280755 | 0 | 0 | 0 | 268853 | 268.853 | 0 | -210363 | 8.8888 | 8.9473 | 9.0053
Roof Area (ft2) | 32495.7 | 0 | 0% | LV-E | [15 empty] | 2020-01-01 07:00 | 8 | 1 | 1 | 8 | 0 | 0 | 8.8919 | 257763 | 0 | 0 | 0 | 245861 | 245.861 | 0 | -190762 | 8.9506 | 272978 | 0 | 0 | 0 | 261075 | 261.075 | 0 | -167819 | 9.009 | 287862 | 0 | 0 | 0 | 275960 | 275.96 | 0 | -214755 | 8.8919 | 8.9506 | 9.009
Below Grade Walls (ft2) | 23502.58 | 0 | 0% | LV-E | [15 empty] | 2020-01-01 08:00 | 9 | 1 | 1 | 9 | 16434.517 | 16.4345 | 8.8766 | 246610 | 0 | 0 | 0 | 234855 | 234.855 | 0 | -184420 | 8.9309 | 259080 | 0 | 0 | 0 | 247324 | 247.324 | 0 | -160413 | 8.984 | 271324 | 0 | 0 | 0 | 259568 | 259.568 | 0 | -204092 | -7.558 | -7.5036 | -7.4505
[20 empty] | 2020-01-01 09:00 | 10 | 1 | 1 | 10 | 23709.129 | 23.7091 | 8.8764 | 241472 | 0 | 0 | 0 | 229863 | 229.863 | 0 | -180165 | 8.9299 | 252586 | 0 | 0 | 0 | 240977 | 240.977 | 0 | -155460 | 8.9829 | 263480 | 0 | 0 | 0 | 251871 | 251.871 | 0 | -197529 | -14.8327 | -14.7793 | -14.7262
PV Analysis | [19 empty] | 2020-01-01 10:00 | 11 | 1 | 1 | 11 | 50020.883 | 50.0209 | 8.8514 | 241344 | 0 | 0 | 0 | 229735 | 229.735 | 0 | -176981 | 8.8988 | 250935 | 0 | 0 | 0 | 239326 | 239.326 | 0 | -150712 | 8.9469 | 260375 | 0 | 0 | 0 | 248766 | 248.766 | 0 | -191508 | -41.1695 | -41.1221 | -41.074
Roof Area Available for PV (ft2) | 25996.56 | [18 empty] | 2020-01-01 11:00 | 12 | 1 | 1 | 12 | 82229.492 | 82.2295 | 8.8369 | 217921 | 0 | 0 | 0 | 206532 | 206.532 | 0 | -161752 | 8.8805 | 222662 | 0 | 0 | 0 | 211273 | 211.273 | 0 | -132084 | 8.9287 | 227272 | 0 | 0 | 0 | 215883 | 215.883 | 0 | -168435 | -73.3926 | -73.349 | -73.3008
DC Array Size (kW) | 386.4253 |  | From PV Watts: Size (kW) = Array Area (m²) × 1 kW/m² × Module Efficiency (16%) | [16 empty] | 2020-01-01 12:00 | 13 | 1 | 1 | 13 | 85549.319 | 85.5493 | 8.813 | 199624 | 0 | 0 | 0 | 188382 | 188.382 | 0 | -144701 | 8.8602 | 198794 | 0 | 0 | 0 | 187552 | 187.552 | 0 | -117748 | 8.9076 | 198470 | 0 | 0 | 0 | 187228 | 187.228 | 0 | -142255 | -76.7363 | -76.6891 | -76.6417
Annual PV output (kWh/yr) | 497615 |  | Refer to "PV Instructions" tab for instructions | [16 empty] | 2020-01-01 13:00 | 14 | 1 | 1 | 14 | 83201.985 | 83.202 | 8.8023 | 189509 | 0 | 0 | 0 | 178267 | 178.267 | 0 | -132989 | 8.8475 | 186301 | 0 | 0 | 0 | 175059 | 175.059 | 0 | -103032 | 8.8998 | 186089 | 0 | 0 | 0 | 174847 | 174.847 | 0 | -126528 | -74.3997 | -74.3545 | -74.3022
% of energy usage offset by PV | 59.09% |  | based on 20% WWR electricity usage | [16 empty] | 2020-01-01 14:00 | 15 | 1 | 1 | 15 | 50389.552 | 50.3896 | 8.7924 | 170351 | 0 | 0 | 0 | 159256 | 159.256 | 0 | -119811 | 8.8462 | 167098 | 0 | 0 | 0 | 156002 | 156.002 | 0 | -89109.1 | 8.8998 | 162664 | 0 | 0 | 0 | 151569 | 151.569 | 0 | -107808 | -41.5972 | -41.5434 | -41.4897
Peak PV Production (AC) kW, Time stamp | 234.1972 | 2020-05-22 11:00 | [9 empty] | PV Offset at Time of monthly Electric Peak Demand (kW) [20% WWR] | [7 empty] | 2020-01-01 15:00 | 16 | 1 | 1 | 16 | 20905.816 | 20.9058 | 8.7924 | 174662 | 0 | 0 | 0 | 163493 | 163.493 | 0 | -118155 | 8.8462 | 168244 | 0 | 0 | 0 | 157075 | 157.075 | 0 | -86730.4 | 8.8998 | 162750 | 0 | 0 | 0 | 151582 | 151.582 | 0 | -106136 | -12.1135 | -12.0596 | -12.006
[12 empty] | Monthly Demand |  | Day | Time |  | Peak Demand Montly Elec kW | PV production at peak | Difference | 2020-01-01 16:00 | 17 | 1 | 1 | 17 | 0 | 0 | 8.8214 | 173936 | 0 | 0 | 0 | 162767 | 162.767 | 0 | -120323 | 8.8709 | 169236 | 0 | 0 | 0 | 158067 | 158.067 | 0 | -88404.2 | 8.9229 | 164709 | 0 | 0 | 0 | 153541 | 153.541 | 0 | -111601 | 8.8214 | 8.8709 | 8.9229
[12 empty] | January | 1 | 12 | 13 | January, 12 (13:00) | 143.311 | 147.7841 | -4.4731 | 2020-01-01 17:00 | 18 | 1 | 1 | 18 | 0 | 0 | 8.8446 | 177336 | 0 | 0 | 0 | 166167 | 166.167 | 0 | -122847 | 8.8966 | 174450 | 0 | 0 | 0 | 163281 | 163.281 | 0 | -92405.5 | 8.9503 | 171909 | 0 | 0 | 0 | 160741 | 160.741 | 0 | -117963 | 8.8446 | 8.8966 | 8.9503
[12 empty] | February | 2 | 3 | 13 | February, 3 (13:00) | 144.148 | 13.8427 | 130.3053 | 2020-01-01 18:00 | 19 | 1 | 1 | 19 | 0 | 0 | 8.8466 | 180080 | 0 | 0 | 0 | 168911 | 168.911 | 0 | -125029 | 8.8966 | 179001 | 0 | 0 | 0 | 167832 | 167.832 | 0 | -95836.3 | 8.9503 | 178355 | 0 | 0 | 0 | 167186 | 167.186 | 0 | -123163 | 8.8466 | 8.8966 | 8.9503
[12 empty] | March | 3 | 8 | 13 | March, 8 (13:00) | 155.726 | 143.0759 | 12.6501 | 2020-01-01 19:00 | 20 | 1 | 1 | 20 | 0 | 0 | 8.8487 | 182693 | 0 | 0 | 0 | 171524 | 171.524 | 0 | -127263 | 8.8972 | 183011 | 0 | 0 | 0 | 171842 | 171.842 | 0 | -99431.1 | 8.9503 | 183713 | 0 | 0 | 0 | 172544 | 172.544 | 0 | -127515 | 8.8487 | 8.8972 | 8.9503
[12 empty] | April | 4 | 15 | 12 | April, 15 (12:00) | 166.464 | 227.2776 | -60.8136 | 2020-01-01 20:00 | 21 | 1 | 1 | 21 | 0 | 0 | 8.8506 | 185181 | 0 | 0 | 0 | 174012 | 174.012 | 0 | -129390 | 8.8997 | 186983 | 0 | 0 | 0 | 175814 | 175.814 | 0 | -102773 | 8.9503 | 188292 | 0 | 0 | 0 | 177123 | 177.123 | 0 | -131264 | 8.8506 | 8.8997 | 8.9503
[12 empty] | May | 5 | 28 | 12 | May, 28 (12:00) | 271.506 | 207.9994 | 63.5066 | 2020-01-01 21:00 | 22 | 1 | 1 | 22 | 0 | 0 | 8.8535 | 192179 | 0 | 0 | 0 | 180937 | 180.937 | 0 | -133772 | 8.9036 | 195324 | 0 | 0 | 0 | 184082 | 184.082 | 0 | -108096 | 8.954 | 198696 | 0 | 0 | 0 | 187454 | 187.454 | 0 | -137773 | 8.8535 | 8.9036 | 8.954
[12 empty] | June | 6 | 9 | 12 | June, 9 (12:00) | 349.777 | 202.5916 | 147.1854 | 2020-01-01 22:00 | 23 | 1 | 1 | 23 | 0 | 0 | 8.8555 | 192925 | 0 | 0 | 0 | 181683 | 181.683 | 0 | -135944 | 8.9065 | 197159 | 0 | 0 | 0 | 185917 | 185.917 | 0 | -111046 | 8.9573 | 201267 | 0 | 0 | 0 | 190025 | 190.025 | 0 | -141346 | 8.8555 | 8.9065 | 8.9573
[12 empty] | July | 7 | 19 | 12 | July, 19 (12:00) | 315.123 | 197.4917 | 117.6313 | 2020-01-01 23:00 | 24 | 1 | 1 | 24 | 0 | 0 | 8.8599 | 205337 | 0 | 0 | 0 | 193948 | 193.948 | 0 | -143354 | 8.9123 | 211548 | 0 | 0 | 0 | 200159 | 200.159 | 0 | -118996 | 8.9642 | 217432 | 0 | 0 | 0 | 206043 | 206.043 | 0 | -151673 | 8.8599 | 8.9123 | 8.9642
[12 empty] | August | 8 | 5 | 12 | August, 5 (12:00) | 301.497 | 62.1366 | 239.3604 | 2020-01-02 | 25 | 1 | 2 | 1 | 0 | 0 | 8.8627 | 208817 | 0 | 0 | 0 | 197355 | 197.355 | 0 | -147796 | 8.916 | 216277 | 0 | 0 | 0 | 204815 | 204.815 | 0 | -124176 | 8.969 | 223477 | 0 | 0 | 0 | 212015 | 212.015 | 0 | -158453 | 8.8627 | 8.916 | 8.969
[12 empty] | September | 9 | 1 | 12 | September, 1 (12:00) | 344.08 | 181.7086 | 162.3714 | 2020-01-02 01:00 | 26 | 1 | 2 | 2 | 0 | 0 | 8.8649 | 209948 | 0 | 0 | 0 | 198486 | 198.486 | 0 | -150296 | 8.9189 | 218157 | 0 | 0 | 0 | 206695 | 206.695 | 0 | -127400 | 8.9725 | 226114 | 0 | 0 | 0 | 214651 | 214.651 | 0 | -162385 | 8.8649 | 8.9189 | 8.9725
[12 empty] | October | 10 | 14 | 12 | October, 14 (12:00) | 170.35 | 188.8669 | -18.5169 | 2020-01-02 02:00 | 27 | 1 | 2 | 3 | 0 | 0 | 8.8662 | 208132 | 0 | 0 | 0 | 196743 | 196.743 | 0 | -150343 | 8.9204 | 216490 | 0 | 0 | 0 | 205101 | 205.101 | 0 | -128271 | 8.9742 | 224605 | 0 | 0 | 0 | 213216 | 213.216 | 0 | -162839 | 8.8662 | 8.9204 | 8.9742
[20 empty] | 2020-01-02 03:00 | 28 | 1 | 2 | 4 | 0 | 0 | 8.8671 | 207665 | 0 | 0 | 0 | 196349 | 196.349 | 0 | -150009 | 8.9215 | 216141 | 0 | 0 | 0 | 204825 | 204.825 | 0 | -128751 | 8.9755 | 224386 | 0 | 0 | 0 | 213071 | 213.071 | 0 | -162718 | 8.8671 | 8.9215 | 8.9755
[12 empty] | November | 11 | 1 | 9 | November, 1 (9:00) | 173.713 | 83.9815 | 89.7315 | 2020-01-02 04:00 | 29 | 1 | 2 | 5 | 0 | 0 | 8.8686 | 211424 | 0 | 0 | 0 | 200109 | 200.109 | 0 | -151689 | 8.9233 | 220432 | 0 | 0 | 0 | 209116 | 209.116 | 0 | -131220 | 8.9777 | 229215 | 0 | 0 | 0 | 217899 | 217.899 | 0 | -165165 | 8.8686 | 8.9233 | 8.9777
[12 empty] | December | 12 | 1 | 13 | December, 1 (13:00) | 145.387 | 89.474 | 55.913 | 2020-01-02 05:00 | 30 | 1 | 2 | 6 | 0 | 0 | 8.8699 | 213120 | 0 | 0 | 0 | 201804 | 201.804 | 0 | -153138 | 8.925 | 222549 | 0 | 0 | 0 | 211233 | 211.233 | 0 | -133472 | 8.9796 | 231757 | 0 | 0 | 0 | 220442 | 220.442 | 0 | -167339 | 8.8699 | 8.925 | 8.9796
[20 empty] | 2020-01-02 06:00 | 31 | 1 | 2 | 7 | 0 | 0 | 8.8713 | 214862 | 0 | 0 | 0 | 203547 | 203.547 | 0 | -154628 | 8.9266 | 224695 | 0 | 0 | 0 | 213380 | 213.38 | 0 | -135945 | 8.9816 | 234308 | 0 | 0 | 0 | 222992 | 222.992 | 0 | -169519 | 8.8713 | 8.9266 | 8.9816
BASE CASE SUMMARY | [19 empty] | 2020-01-02 07:00 | 32 | 1 | 2 | 8 | 0 | 0 | 8.8724 | 216293 | 0 | 0 | 0 | 204978 | 204.978 | 0 | -155850 | 8.928 | 226471 | 0 | 0 | 0 | 215156 | 215.156 | 0 | -138296 | 8.9833 | 236432 | 0 | 0 | 0 | 225117 | 225.117 | 0 | -171334 | 8.8724 | 8.928 | 8.9833
Total Energy Summary |  |  |  | Peak Demand Summary |  |  |  | HVAC Load Reduction Summary | [11 empty] | 2020-01-02 08:00 | 33 | 1 | 2 | 9 | 40101.55 | 40.1016 | 8.8531 | 201971 | 0 | 0 | 0 | 190802 | 190.802 | 0 | -146796 | 8.9039 | 209392 | 0 | 0 | 0 | 198223 | 198.223 | 0 | -128084 | 8.9535 | 216703 | 0 | 0 | 0 | 205534 | 205.534 | 0 | -157940 | -31.2485 | -31.1977 | -31.148
Electric Usage (kwh) | 463850.4878 |  |  | Peak Elec Usage (kbtu/h) | 1193.4391 |  |  | Option #1: HVAC Usage | [11 empty] | 2020-01-02 09:00 | 34 | 1 | 2 | 10 | 68969.674 | 68.9697 | 8.8309 | 192634 | 0 | 0 | 0 | 181611 | 181.611 | 0 | -138947 | 8.8765 | 198010 | 0 | 0 | 0 | 186987 | 186.987 | 0 | -118846 | 8.9208 | 203320 | 0 | 0 | 0 | 192297 | 192.297 | 0 | -146634 | -60.1388 | -60.0932 | -60.0488
Gas Usage (therms) | 12905.7025 |  |  | Time Stamp | 2020-06-09 11:00 |  |  | Max Cooling Usage (kbtu/h) | 2353.7162 | [10 empty] | 2020-01-02 10:00 | 35 | 1 | 2 | 11 | 87384.793 | 87.3848 | 8.8099 | 189445 | 0 | 0 | 0 | 178422 | 178.422 | 0 | -133148 | 8.8566 | 193049 | 0 | 0 | 0 | 182027 | 182.027 | 0 | -111082 | 8.907 | 196665 | 0 | 0 | 0 | 185643 | 185.643 | 0 | -137580 | -78.5749 | -78.5282 | -78.4778
Total Usage (MMBtu) | 2873.2281 |  |  | Peak Gas Usage (kbtu/h) | 1359.38 |  |  | Max Heating Usage (kbtu/h) | 1274.23 | [10 empty] | 2020-01-02 11:00 | 36 | 1 | 2 | 12 | 95646.399 | 95.6464 | 8.7959 | 170369 | 0 | 0 | 0 | 159494 | 159.494 | 0 | -120036 | 8.8462 | 170943 | 0 | 0 | 0 | 160067 | 160.067 | 0 | -95134.3 | 8.8998 | 172627 | 0 | 0 | 0 | 161751 | 161.751 | 0 | -118232 | -86.8505 | -86.8002 | -86.7466
|  |  |  | Time Stamp | 2020-01-08 08:00 |  |  | Option #2: HVAC Load | [11 empty] | 2020-01-02 12:00 | 37 | 1 | 2 | 13 | 64822.641 | 64.8226 | 8.7924 | 158196 | 0 | 0 | 0 | 147393 | 147.393 | 0 | -105827 | 8.8462 | 155915 | 0 | 0 | 0 | 145113 | 145.113 | 0 | -82999 | 8.8998 | 153350 | 0 | 0 | 0 | 142548 | 142.548 | 0 | -97658.6 | -56.0303 | -55.9765 | -55.9228
[8 empty] | Max Cooling Load (kbtuh) | 1899.96 | [10 empty] | 2020-01-02 13:00 | 38 | 1 | 2 | 14 | 64486.865 | 64.4869 | 8.7924 | 147962 | 0 | 0 | 0 | 137159 | 137.159 | 0 | -95297.1 | 8.8462 | 142279 | 0 | 0 | 0 | 131476 | 131.476 | 0 | -71110.1 | 8.8998 | 137602 | 0 | 0 | 0 | 126800 | 126.8 | 0 | -83984.2 | -55.6945 | -55.6407 | -55.5871
[8 empty] | Max Heating Load (kbtuh) | 1003.59 | [10 empty] | 2020-01-02 14:00 | 39 | 1 | 2 | 15 | 33224.479 | 33.2245 | 8.7924 | 137279 | 0 | 0 | 0 | 126477 | 126.477 | 0 | -86675.3 | 8.8462 | 129653 | 0 | 0 | 0 | 118851 | 118.851 | 0 | -63258.8 | 8.8998 | 123727 | 0 | 0 | 0 | 112925 | 112.925 | 0 | -72785.4 | -24.4321 | -24.3783 | -24.3247
[20 empty] | 2020-01-02 15:00 | 40 | 1 | 2 | 16 | 31143.641 | 31.1436 | 8.7924 | 135469 | 0 | 0 | 0 | 124593 | 124.593 | 0 | -85001.7 | 8.8462 | 127606 | 0 | 0 | 0 | 116730 | 116.73 | 0 | -61517.8 | 8.8998 | 121649 | 0 | 0 | 0 | 110773 | 110.773 | 0 | -71444.5 | -22.3513 | -22.2975 | -22.2438
SENSITIVITY ANALYSIS 1: Window to Wall Ratio (WWR) | [19 empty] | 2020-01-02 16:00 | 41 | 1 | 2 | 17 | 0 | 0 | 8.8266 | 134310 | 0 | 0 | 0 | 123434 | 123.434 | 0 | -86681.8 | 8.8769 | 128034 | 0 | 0 | 0 | 117158 | 117.158 | 0 | -62655.3 | 8.9275 | 122579 | 0 | 0 | 0 | 111704 | 111.704 | 0 | -75625.4 | 8.8266 | 8.8769 | 8.9275
Total Energy Summary |  |  |  | Peak Demand Summary |  |  |  | HVAC Load Reduction Summary | [11 empty] | 2020-01-02 17:00 | 42 | 1 | 2 | 18 | 0 | 0 | 8.8428 | 145874 | 0 | 0 | 0 | 134851 | 134.851 | 0 | -94255.1 | 8.8966 | 142732 | 0 | 0 | 0 | 131710 | 131.71 | 0 | -70119 | 8.9503 | 139538 | 0 | 0 | 0 | 128515 | 128.515 | 0 | -88039.6 | 8.8428 | 8.8966 | 8.9503
Scenarios | WWR 15% | WWR 20% (Base) | WWR 25% | Scenarios | WWR 15% | WWR 20% (Base) | WWR 25% | Scenarios | WWR 15% | WWR 20% (Base) | WWR 25% | [8 empty] | 2020-01-02 18:00 | 43 | 1 | 2 | 19 | 0 | 0 | 8.8428 | 150254 | 0 | 0 | 0 | 139158 | 139.158 | 0 | -99044.1 | 8.8966 | 149429 | 0 | 0 | 0 | 138333 | 138.333 | 0 | -75692.4 | 8.9503 | 148386 | 0 | 0 | 0 | 137290 | 137.29 | 0 | -96519.1 | 8.8428 | 8.8966 | 8.9503
Electric Usage (kwh) | 451590.9092 | 463850.4878 | 476261.9492 | Peak Elec Usage (kbtu/h) | 1154.8085 | 1193.4391 | 1228.6987 | Option #1: HVAC Usage | [11 empty] | 2020-01-02 19:00 | 44 | 1 | 2 | 20 | 0 | 0 | 8.8428 | 152015 | 0 | 0 | 0 | 140920 | 140.92 | 0 | -101872 | 8.8966 | 152548 | 0 | 0 | 0 | 141453 | 141.453 | 0 | -79523.3 | 8.9503 | 153056 | 0 | 0 | 0 | 141960 | 141.96 | 0 | -101648 | 8.8428 | 8.8966 | 8.9503
Gas Usage (therms) | 12323.0165 | 12905.7025 | 13494.7655 |  | 3.237% | BASE | -2.954% | Max Cooling Usage (kbtu/h) | 2219.2424 | 2353.7162 | 2476.5366 | [8 empty] | 2020-01-02 20:00 | 45 | 1 | 2 | 21 | 0 | 0 | 8.8428 | 155873 | 0 | 0 | 0 | 144777 | 144.777 | 0 | -105314 | 8.8966 | 157350 | 0 | 0 | 0 | 146254 | 146.254 | 0 | -83998.3 | 8.9503 | 159171 | 0 | 0 | 0 | 148076 | 148.076 | 0 | -106887 | 8.8428 | 8.8966 | 8.9503
Total Usage (MMBtu) | 2773.1298 | 2873.2281 | 2974.4823 |  | 2020-06-09 11:00 | 2020-06-09 11:00 | #N/A | Max Heating Usage (kbtu/h) | 1205.12 | 1274.23 | 1347.27 | [8 empty] | 2020-01-02 21:00 | 46 | 1 | 2 | 22 | 0 | 0 | 8.8428 | 168030 | 0 | 0 | 0 | 156787 | 156.787 | 0 | -112969 | 8.8966 | 171216 | 0 | 0 | 0 | 159973 | 159.973 | 0 | -92395.6 | 8.9503 | 174664 | 0 | 0 | 0 | 163422 | 163.422 | 0 | -117274 | 8.8428 | 8.8966 | 8.9503
% Source EUI Difference Comparison | 3.114% | Baseline | -3.15% | Peak Gas Usage (kbtu/h) | 1265.26 | 1359.38 | 1432.42 | Option #2: HVAC Load | [11 empty] | 2020-01-02 22:00 | 47 | 1 | 2 | 23 | 0 | 0 | 8.8428 | 168873 | 0 | 0 | 0 | 157631 | 157.631 | 0 | -116219 | 8.8966 | 173161 | 0 | 0 | 0 | 161919 | 161.919 | 0 | -96589.1 | 8.9503 | 177247 | 0 | 0 | 0 | 166005 | 166.005 | 0 | -122049 | 8.8428 | 8.8966 | 8.9503
%Site EUI Difference Comparison | 3.484% | Baseline | -3.524% |  | 6.924% | BASE | -5.373% | Max Cooling Load (kbtuh) | 1613.12 | 1899.96 | 1750.58 | [8 empty] | 2020-01-02 23:00 | 48 | 1 | 2 | 24 | 0 | 0 | 8.8428 | 184608 | 0 | 0 | 0 | 173146 | 173.146 | 0 | -125497 | 8.8966 | 191074 | 0 | 0 | 0 | 179612 | 179.612 | 0 | -106857 | 8.9503 | 197266 | 0 | 0 | 0 | 185804 | 185.804 | 0 | -135000 | 8.8428 | 8.8966 | 8.9503
[5 empty] | 2020-01-08 09:00 | 2020-01-08 08:00 | 2020-01-08 08:00 | Max Heating Load (kbtuh) | 950.566 | 1003.59 | 1072.5 | [8 empty] | 2020-01-03 | 49 | 1 | 3 | 1 | 0 | 0 | 8.8463 | 185600 | 0 | 0 | 0 | 174137 | 174.137 | 0 | -129499 | 8.9 | 192980 | 0 | 0 | 0 | 181518 | 181.518 | 0 | -111888 | 8.9532 | 200069 | 0 | 0 | 0 | 188607 | 188.607 | 0 | -140752 | 8.8463 | 8.9 | 8.9532
[20 empty] | 2020-01-03 01:00 | 50 | 1 | 3 | 2 | 0 | 0 | 8.8496 | 189822 | 0 | 0 | 0 | 178359 | 178.359 | 0 | -133095 | 8.9038 | 198346 | 0 | 0 | 0 | 186884 | 186.884 | 0 | -116495 | 8.9576 | 206644 | 0 | 0 | 0 | 195182 | 195.182 | 0 | -145745 | 8.8496 | 8.9038 | 8.9576
[20 empty] | 2020-01-03 02:00 | 51 | 1 | 3 | 3 | 0 | 0 | 8.8572 | 206653 | 0 | 0 | 0 | 195044 | 195.044 | 0 | -144289 | 8.9125 | 216838 | 0 | 0 | 0 | 205229 | 205.229 | 0 | -129686 | 8.9673 | 226777 | 0 | 0 | 0 | 215168 | 215.168 | 0 | -159469 | 8.8572 | 8.9125 | 8.9673
[20 empty] | 2020-01-03 03:00 | 52 | 1 | 3 | 4 | 0 | 0 | 8.8612 | 211745 | 0 | 0 | 0 | 200063 | 200.063 | 0 | -150103 | 8.917 | 222780 | 0 | 0 | 0 | 211098 | 211.098 | 0 | -136926 | 8.9725 | 233571 | 0 | 0 | 0 | 221889 | 221.889 | 0 | -166883 | 8.8612 | 8.917 | 8.9725
Source EUI (kBtu/ft2) | 44.2603 | 45.6827 | 47.1219 | [16 empty] | 2020-01-03 04:00 | 53 | 1 | 3 | 5 | 0 | 0 | 8.8644 | 214298 | 0 | 0 | 0 | 202615 | 202.615 | 0 | -153817 | 8.9206 | 225802 | 0 | 0 | 0 | 214120 | 214.12 | 0 | -141824 | 8.9765 | 237061 | 0 | 0 | 0 | 225379 | 225.379 | 0 | -171543 | 8.8644 | 8.9206 | 8.9765
Site EUI (kBtu/ft2) | 23.4997 | 24.3479 | 25.206 | [16 empty] | 2020-01-03 05:00 | 54 | 1 | 3 | 6 | 0 | 0 | 8.8666 | 224374 | 0 | 0 | 0 | 212545 | 212.545 | 0 | -159221 | 8.9238 | 237418 | 0 | 0 | 0 | 225589 | 225.589 | 0 | -148555 | 8.9805 | 250239 | 0 | 0 | 0 | 238410 | 238.41 | 0 | -179307 | 8.8666 | 8.9238 | 8.9805
[20 empty] | 2020-01-03 06:00 | 55 | 1 | 3 | 7 | 0 | 0 | 8.8689 | 220416 | 0 | 0 | 0 | 208661 | 208.661 | 0 | -160512 | 8.9263 | 233440 | 0 | 0 | 0 | 221684 | 221.684 | 0 | -150743 | 8.9833 | 246235 | 0 | 0 | 0 | 234480 | 234.48 | 0 | -180995 | 8.8689 | 8.9263 | 8.9833
[20 empty] | 2020-01-03 07:00 | 56 | 1 | 3 | 8 | 0 | 0 | 8.8721 | 226614 | 0 | 0 | 0 | 214858 | 214.858 | 0 | -164275 | 8.9299 | 240207 | 0 | 0 | 0 | 228452 | 228.452 | 0 | -155543 | 8.9873 | 253566 | 0 | 0 | 0 | 241811 | 241.811 | 0 | -185580 | 8.8721 | 8.9299 | 8.9873
[20 empty] | 2020-01-03 08:00 | 57 | 1 | 3 | 9 | 10209.67 | 10.2097 | 8.855 | 210939 | 0 | 0 | 0 | 199477 | 199.477 | 0 | -157276 | 8.9085 | 222504 | 0 | 0 | 0 | 211042 | 211.042 | 0 | -148176 | 8.9603 | 233847 | 0 | 0 | 0 | 222385 | 222.385 | 0 | -175705 | -1.3547 | -1.3012 | -1.2493
[20 empty] | 2020-01-03 09:00 | 58 | 1 | 3 | 10 | 10008.843 | 10.0088 | 8.8271 | 207010 | 0 | 0 | 0 | 195694 | 195.694 | 0 | -150972 | 8.8786 | 216252 | 0 | 0 | 0 | 204936 | 204.936 | 0 | -140054 | 8.9272 | 225353 | 0 | 0 | 0 | 214038 | 214.038 | 0 | -165203 | -1.1818 | -1.1302 | -1.0816
[20 empty] | 2020-01-03 10:00 | 59 | 1 | 3 | 11 | 37020.027 | 37.02 | 8.833 | 209697 | 0 | 0 | 0 | 198381 | 198.381 | 0 | -150204 | 8.88 | 218240 | 0 | 0 | 0 | 206924 | 206.924 | 0 | -138337 | 8.9289 | 226674 | 0 | 0 | 0 | 215358 | 215.358 | 0 | -162980 | -28.187 | -28.14 | -28.0911
[20 empty] | 2020-01-03 11:00 | 60 | 1 | 3 | 12 | 121615.491 | 121.6155 | 8.8324 | 200731 | 0 | 0 | 0 | 189562 | 189.562 | 0 | -145746 | 8.8788 | 208073 | 0 | 0 | 0 | 196904 | 196.904 | 0 | -133968 | 8.9273 | 215295 | 0 | 0 | 0 | 204126 | 204.126 | 0 | -156752 | -112.7831 | -112.7367 | -112.6882
[20 empty] | 2020-01-03 12:00 | 61 | 1 | 3 | 13 | 156520.128 | 156.5201 | 8.816 | 200831 | 0 | 0 | 0 | 189662 | 189.662 | 0 | -142755 | 8.8652 | 207165 | 0 | 0 | 0 | 195996 | 195.996 | 0 | -130389 | 8.9177 | 213420 | 0 | 0 | 0 | 202251 | 202.251 | 0 | -151780 | -147.7042 | -147.6549 | -147.6024
[20 empty] | 2020-01-03 13:00 | 62 | 1 | 3 | 14 | 43670.169 | 43.6702 | 8.8517 | 198154 | 0 | 0 | 0 | 187058 | 187.058 | 0 | -142079 | 8.902 | 204735 | 0 | 0 | 0 | 193640 | 193.64 | 0 | -130757 | 8.9523 | 211207 | 0 | 0 | 0 | 200111 | 200.111 | 0 | -151652 | -34.8185 | -34.7682 | -34.7178
[20 empty] | 2020-01-03 14:00 | 63 | 1 | 3 | 15 | 62340.03 | 62.34 | 8.8304 | 202586 | 0 | 0 | 0 | 191417 | 191.417 | 0 | -142726 | 8.8761 | 209392 | 0 | 0 | 0 | 198223 | 198.223 | 0 | -132041 | 8.9258 | 216102 | 0 | 0 | 0 | 204933 | 204.933 | 0 | -152401 | -53.5096 | -53.4639 | -53.4142
Optional Sensitivity Analysis for [List Measure Here] | [19 empty] | 2020-01-03 15:00 | 64 | 1 | 3 | 16 | 3344.546 | 3.3445 | 8.8474 | 201716 | 0 | 0 | 0 | 190547 | 190.547 | 0 | -143522 | 8.8969 | 208870 | 0 | 0 | 0 | 197702 | 197.702 | 0 | -133787 | 8.9464 | 215921 | 0 | 0 | 0 | 204752 | 204.752 | 0 | -153934 | 5.5029 | 5.5523 | 5.6019
Total Energy Summary |  |  |  | Peak Demand Summary |  |  |  | HVAC Load Reduction Summary | [11 empty] | 2020-01-03 16:00 | 65 | 1 | 3 | 17 | 0 | 0 | 8.8612 | 202178 | 0 | 0 | 0 | 191009 | 191.009 | 0 | -143916 | 8.9142 | 209850 | 0 | 0 | 0 | 198681 | 198.681 | 0 | -135107 | 8.9671 | 217407 | 0 | 0 | 0 | 206238 | 206.238 | 0 | -155205 | 8.8612 | 8.9142 | 8.9671
Scenarios | Example 1- Low | Example 1-Base | Example 1-High | Scenarios | Example 1- Low | Example 1-Base | Example 1-High | Scenarios | Example 1- Low | Example 1-Base | Example 1-High | [8 empty] | 2020-01-03 17:00 | 66 | 1 | 3 | 18 | 0 | 0 | 8.8618 | 189003 | 0 | 0 | 0 | 178055 | 178.055 | 0 | -137456 | 8.9151 | 195627 | 0 | 0 | 0 | 184678 | 184.678 | 0 | -128755 | 8.9681 | 202123 | 0 | 0 | 0 | 191174 | 191.174 | 0 | -147377 | 8.8618 | 8.9151 | 8.9681
Electric Usage (kwh) | 1 | 2 | 3 | Peak Electricity Usage (kW) | 10 | 4 | 6 | Option #1: HVAC Usage | [11 empty] | 2020-01-03 18:00 | 67 | 1 | 3 | 19 | 0 | 0 | 8.8596 | 184751 | 0 | 0 | 0 | 173948 | 173.948 | 0 | -132416 | 8.9124 | 190807 | 0 | 0 | 0 | 180004 | 180.004 | 0 | -123865 | 8.9649 | 196733 | 0 | 0 | 0 | 185931 | 185.931 | 0 | -141219 | 8.8596 | 8.9124 | 8.9649
Gas Usage (therms) | 9999 | 9999 | 9999 |  | -150% | BASE | -50% | Max Cooling Usage (kW) | [11 empty] | 2020-01-03 19:00 | 68 | 1 | 3 | 20 | 0 | 0 | 8.8588 | 187409 | 0 | 0 | 0 | 176606 | 176.606 | 0 | -131620 | 8.9117 | 193780 | 0 | 0 | 0 | 182977 | 182.977 | 0 | -123673 | 8.9644 | 200025 | 0 | 0 | 0 | 189223 | 189.223 | 0 | -140674 | 8.8588 | 8.9117 | 8.9644
Total Usage (MMBtu) | 999.9034 | 999.9068 | 999.9102 |  |  |  |  | Max Heating Usage (kbtu/h) | [11 empty] | 2020-01-03 20:00 | 69 | 1 | 3 | 21 | 0 | 0 | 8.8558 | 177096 | 0 | 0 | 0 | 166440 | 166.44 | 0 | -126006 | 8.9083 | 182591 | 0 | 0 | 0 | 171935 | 171.935 | 0 | -118056 | 8.9604 | 187960 | 0 | 0 | 0 | 177305 | 177.305 | 0 | -133853 | 8.8558 | 8.9083 | 8.9604
% Source EUI Difference Comparison | 0.0008287% | Baseline | -0.0008287% | Peak Gas Usage (kbtu/h) | 3 | 1 | 6 | Option #2: HVAC Load | [11 empty] | 2020-01-03 21:00 | 70 | 1 | 3 | 22 | 0 | 0 | 8.8551 | 179852 | 0 | 0 | 0 | 169196 | 169.196 | 0 | -125293 | 8.9077 | 185730 | 0 | 0 | 0 | 175074 | 175.074 | 0 | -117987 | 8.9601 | 191481 | 0 | 0 | 0 | 180826 | 180.826 | 0 | -133504 | 8.8551 | 8.9077 | 8.9601
% Site EUI Difference Comparison | 0.0003412% | Baseline | -0.0003412% |  | -200% | BASE | -500% | Max Cooling Load (kbtuh) | [11 empty] | 2020-01-03 22:00 | 71 | 1 | 3 | 23 | 0 | 0 | 8.8533 | 177744 | 0 | 0 | 0 | 167089 | 167.089 | 0 | -123490 | 8.906 | 183695 | 0 | 0 | 0 | 173039 | 173.039 | 0 | -116633 | 8.9584 | 189523 | 0 | 0 | 0 | 178867 | 178.867 | 0 | -131828 | 8.8533 | 8.906 | 8.9584
[8 empty] | Max Heating Load (kbtuh) | [11 empty] | 2020-01-03 23:00 | 72 | 1 | 3 | 24 | 0 | 0 | 8.8551 | 189846 | 0 | 0 | 0 | 178971 | 178.971 | 0 | -129035 | 8.9088 | 197473 | 0 | 0 | 0 | 186597 | 186.597 | 0 | -123462 | 8.9622 | 204983 | 0 | 0 | 0 | 194107 | 194.107 | 0 | -139808 | 8.8551 | 8.9088 | 8.9622
[20 empty] | 2020-01-04 | 73 | 1 | 4 | 1 | 0 | 0 | 8.4936 | 179895 | 0 | 0 | 0 | 169093 | 169.093 | 0 | -126735 | 8.5473 | 187092 | 0 | 0 | 0 | 176290 | 176.29 | 0 | -121470 | 8.6007 | 194166 | 0 | 0 | 0 | 183364 | 183.364 | 0 | -137351 | 8.4936 | 8.5473 | 8.6007
Source EUI (kBtu/ft2) | 8.897 | 8.897 | 8.8971 | [16 empty] | 2020-01-04 01:00 | 74 | 1 | 4 | 2 | 0 | 0 | 8.4925 | 180385 | 0 | 0 | 0 | 169583 | 169.583 | 0 | -125615 | 8.5463 | 187784 | 0 | 0 | 0 | 176981 | 176.981 | 0 | -120776 | 8.5998 | 195058 | 0 | 0 | 0 | 184256 | 184.256 | 0 | -136428 | 8.4925 | 8.5463 | 8.5998
Site EUI (kBtu/ft2) | 8.4733 | 8.4733 | 8.4733 | [16 empty] | 2020-01-04 02:00 | 75 | 1 | 4 | 3 | 0 | 0 | 8.4945 | 179399 | 0 | 0 | 0 | 168670 | 168.67 | 0 | -126383 | 8.5485 | 186890 | 0 | 0 | 0 | 176161 | 176.161 | 0 | -122382 | 8.6022 | 194233 | 0 | 0 | 0 | 183504 | 183.504 | 0 | -137481 | 8.4945 | 8.5485 | 8.6022
[20 empty] | 2020-01-04 03:00 | 76 | 1 | 4 | 4 | 0 | 0 | 8.4899 | 175805 | 0 | 0 | 0 | 165076 | 165.076 | 0 | -121759 | 8.5436 | 182950 | 0 | 0 | 0 | 172221 | 172.221 | 0 | -117484 | 8.5969 | 189965 | 0 | 0 | 0 | 179236 | 179.236 | 0 | -132132 | 8.4899 | 8.5436 | 8.5969
[20 empty] | 2020-01-04 04:00 | 77 | 1 | 4 | 5 | 0 | 0 | 24.012 | 938515 | 2.7975 | 9.5451 | 0 | 927786 | 927.786 | 21376.9 | -836820 | 25.6485 | 1000430 | 3.5282 | 12.0381 | 0 | 989696 | 989.696 | 30047.3 | -885671 | 27.576 | 1061890 | 4.3982 | 15.0066 | 0 | 1051160 | 1051.16 | 33608.3 | -955419 | 24.012 | 25.6485 | 27.576
[20 empty] | 2020-01-04 05:00 | 78 | 1 | 4 | 6 | 0 | 0 | 28.913 | 917979 | 4.9322 | 16.8286 | 0 | 907250 | 907.25 | 37688.9 | -816740 | 31.5307 | 977843 | 6.3664 | 21.7223 | 0 | 967114 | 967.114 | 51825.1 | -863102 | 34.2031 | 1037270 | 7.9199 | 27.0225 | 0 | 1026540 | 1026.54 | 60518.7 | -930635 | 28.913 | 31.5307 | 34.2031
[20 empty] | 2020-01-04 06:00 | 79 | 1 | 4 | 7 | 0 | 0 | 33.1657 | 932648 | 6.3419 | 21.6386 | 0 | 899631 | 899.631 | 48461.1 | -810910 | 36.0956 | 992231 | 8.0102 | 27.3309 | 0 | 959213 | 959.213 | 63960 | -855384 | 39.116 | 1050700 | 9.8098 | 33.4709 | 0 | 1017680 | 1017.68 | 74960.4 | -923870 | 33.1657 | 36.0956 | 39.116
[20 empty] | 2020-01-04 07:00 | 80 | 1 | 4 | 8 | 0 | 0 | 105.57 | 1000340 | 1.1279 | 3.8482 | 0 | 917612 | 917.612 | 8618.38 | -828594 | 106.77 | 1061480 | 1.2308 | 4.1993 | 0 | 978753 | 978.753 | 9672.44 | -875014 | 107.977 | 1120460 | 1.3219 | 4.5104 | 0 | 1037740 | 1037.74 | 10101.4 | -944220 | 105.57 | 106.77 | 107.977
[20 empty] | 2020-01-04 08:00 | 81 | 1 | 4 | 9 | 25315.299 | 25.3153 | 139.369 | 1100970 | 1.3387 | 4.5676 | 0 | 1018240 | 1018.24 | 10229.6 | -940693 | 140.279 | 1347400 | 1.4267 | 4.868 | 0 | 1264680 | 1264.68 | 11390.1 | -986894 | 141.239 | 1417010 | 1.5169 | 5.1757 | 0 | 1334290 | 1334.29 | 11591.2 | -1057270 | 114.0537 | 114.9637 | 115.9237
[20 empty] | 2020-01-04 09:00 | 82 | 1 | 4 | 10 | 99104.874 | 99.1049 | 141.988 | 1072390 | 1.3387 | 4.5677 | 0 | 1014600 | 1014.6 | 10229.7 | -937609 | 141.68 | 1131370 | 1.4268 | 4.8681 | 0 | 1073580 | 1073.58 | 11390.2 | -981889 | 141.823 | 1306820 | 1.5169 | 5.1757 | 0 | 1249020 | 1249.02 | 11591.4 | -1048630 | 42.8831 | 42.5751 | 42.7181
[20 empty] | 2020-01-04 10:00 | 83 | 1 | 4 | 11 | 85085.744 | 85.0857 | 141.51 | 1068830 | 1.3385 | 4.5669 | 0 | 1011030 | 1011.03 | 10227.8 | -932534 | 141.2 | 1123910 | 1.4265 | 4.8672 | 0 | 1066110 | 1066.11 | 11388.2 | -971291 | 141.754 | 1176580 | 1.5167 | 5.1748 | 0 | 1118780 | 1118.78 | 11589.3 | -1035400 | 56.4243 | 56.1143 | 56.6683
[20 empty] | 2020-01-04 11:00 | 84 | 1 | 4 | 12 | 149807.581 | 149.8076 | 119.351 | 1115510 | 1.3382 | 4.566 | 0 | 988847 | 988.847 | 10225.9 | -909341 | 119.617 | 1166260 | 1.4262 | 4.8663 | 0 | 1039600 | 1039.6 | 9646.66 | -945591 | 120.348 | 1210110 | 1.5164 | 5.1738 | 0 | 1083450 | 1083.45 | 11587.1 | -997417 | -30.4566 | -30.1906 | -29.4596
[20 empty] | 2020-01-04 12:00 | 85 | 1 | 4 | 13 | 149056.573 | 149.0566 | 140.669 | 1081940 | 1.0738 | 3.6638 | 0 | 955279 | 955.279 | 8205.39 | -874149 | 141.197 | 1120530 | 1.162 | 3.9646 | 0 | 993868 | 993.868 | 9664.24 | -902142 | 142.037 | 1156490 | 1.2523 | 4.2727 | 0 | 1029830 | 1029.83 | 9569.05 | -940818 | -8.3876 | -7.8596 | -7.0196
SENSITIVITY ANALYSIS 3: Envelope U-Value | [19 empty] | 2020-01-04 13:00 | 86 | 1 | 4 | 14 | 129186.346 | 129.1863 | 94.2433 | 1040130 | 1.073 | 3.6612 | 0 | 947357 | 947.357 | 8199.44 | -862354 | 94.0604 | 1079020 | 1.1611 | 3.9618 | 0 | 986240 | 986.24 | 9657.23 | -892401 | 94.4732 | 1115370 | 1.2514 | 4.2696 | 0 | 1022600 | 1022.6 | 9562.12 | -928859 | -34.943 | -35.1259 | -34.7131
[20 empty] | 2020-01-04 14:00 | 87 | 1 | 4 | 15 | 94603.827 | 94.6038 | 88.4481 | 985261 | 1.0721 | 3.6579 | 0 | 927978 | 927.978 | 8192.14 | -841460 | 88.2494 | 1018830 | 1.1601 | 3.9582 | 0 | 961551 | 961.551 | 9648.62 | -869715 | 88.5499 | 1050830 | 1.2502 | 4.2658 | 0 | 993551 | 993.551 | 9553.6 | -897452 | -6.1557 | -6.3544 | -6.0539
[20 empty] | 2020-01-04 15:00 | 88 | 1 | 4 | 16 | 34521.177 | 34.5212 | 75.3584 | 981733 | 1.3373 | 4.5628 | 0 | 924450 | 924.45 | 10218.7 | -837276 | 75.6858 | 1014440 | 1.4252 | 4.8629 | 0 | 957160 | 957.16 | 11378 | -865326 | 76.3123 | 1046110 | 1.5153 | 5.1702 | 0 | 988829 | 988.829 | 11579 | -892296 | 40.8372 | 41.1646 | 41.7911
[20 empty] | 2020-01-04 16:00 | 89 | 1 | 4 | 17 | 0 | 0 | 76.7408 | 952083 | 1.339 | 4.5686 | 0 | 919505 | 919.505 | 10231.6 | -831958 | 77.6764 | 985250 | 1.427 | 4.869 | 0 | 952672 | 952.672 | 11392.4 | -861862 | 78.6528 | 1016000 | 1.5172 | 5.1767 | 0 | 983423 | 983.423 | 11593.5 | -886558 | 76.7408 | 77.6764 | 78.6528
[20 empty] | 2020-01-04 17:00 | 90 | 1 | 4 | 18 | 0 | 0 | 14.6995 | 32651 | 0 | 0 | 0 | 0 | 0 | 0 | 0 | 14.6995 | 32651 | 0 | 0 | 0 | 0 | 0 | 0 | 0 | 14.6995 | 32651 | 0 | 0 | 0 | 0 | 0 | 0 | 0 | 14.6995 | 14.6995 | 14.6995
[20 empty] | 2020-01-04 18:00 | 91 | 1 | 4 | 19 | 0 | 0 | 13.7693 | 32724.3 | 0 | 0 | 0 | 0 | 0 | 0 | 0 | 13.7693 | 32724.3 | 0 | 0 | 0 | 0 | 0 | 0 | 0 | 13.7693 | 32724.3 | 0 | 0 | 0 | 0 | 0 | 0 | 0 | 13.7693 | 13.7693 | 13.7693
[20 empty] | 2020-01-04 19:00 | 92 | 1 | 4 | 20 | 0 | 0 | 10.3911 | 32724.3 | 0 | 0 | 0 | 0 | 0 | 0 | 0 | 10.3911 | 32724.3 | 0 | 0 | 0 | 0 | 0 | 0 | 0 | 10.3911 | 32724.3 | 0 | 0 | 0 | 0 | 0 | 0 | 0 | 10.3911 | 10.3911 | 10.3911
[20 empty] | 2020-01-04 20:00 | 93 | 1 | 4 | 21 | 0 | 0 | 8.8727 | 10069 | 0 | 0 | 0 | 0 | 0 | 0 | 0 | 8.8727 | 10069 | 0 | 0 | 0 | 0 | 0 | 0 | 0 | 8.8727 | 10069 | 0 | 0 | 0 | 0 | 0 | 0 | 0 | 8.8727 | 8.8727 | 8.8727
[20 empty] | 2020-01-04 21:00 | 94 | 1 | 4 | 22 | 0 | 0 | 7.3544 | 10069 | 0 | 0 | 0 | 0 | 0 | 0 | 0 | 7.3544 | 10069 | 0 | 0 | 0 | 0 | 0 | 0 | 0 | 7.3544 | 10069 | 0 | 0 | 0 | 0 | 0 | 0 | 0 | 7.3544 | 7.3544 | 7.3544
[20 empty] | 2020-01-04 22:00 | 95 | 1 | 4 | 23 | 0 | 0 | 7.3544 | 10069 | 0 | 0 | 0 | 0 | 0 | 0 | 0 | 7.3544 | 10069 | 0 | 0 | 0 | 0 | 0 | 0 | 0 | 7.3544 | 10069 | 0 | 0 | 0 | 0 | 0 | 0 | 0 | 7.3544 | 7.3544 | 7.3544
[20 empty] | 2020-01-04 23:00 | 96 | 1 | 4 | 24 | 0 | 0 | 7.3544 | 10289 | 0 | 0 | 0 | 0 | 0 | 0 | 0 | 7.3544 | 10289 | 0 | 0 | 0 | 0 | 0 | 0 | 0 | 7.3544 | 10289 | 0 | 0 | 0 | 0 | 0 | 0 | 0 | 7.3544 | 7.3544 | 7.3544
[20 empty] | 2020-01-05 | 97 | 1 | 5 | 1 | 0 | 0 | 7.3544 | 10435.6 | 0 | 0 | 0 | 0 | 0 | 0 | 0 | 7.3544 | 10435.6 | 0 | 0 | 0 | 0 | 0 | 0 | 0 | 7.3544 | 10435.6 | 0 | 0 | 0 | 0 | 0 | 0 | 0 | 7.3544 | 7.3544 | 7.3544
[20 empty] | 2020-01-05 01:00 | 98 | 1 | 5 | 2 | 0 | 0 | 7.3544 | 10435.6 | 0 | 0 | 0 | 0 | 0 | 0 | 0 | 7.3544 | 10435.6 | 0 | 0 | 0 | 0 | 0 | 0 | 0 | 7.3544 | 10435.6 | 0 | 0 | 0 | 0 | 0 | 0 | 0 | 7.3544 | 7.3544 | 7.3544
[20 empty] | 2020-01-05 02:00 | 99 | 1 | 5 | 3 | 0 | 0 | 7.3544 | 10655.6 | 0 | 0 | 0 | 0 | 0 | 0 | 0 | 7.3544 | 10655.6 | 0 | 0 | 0 | 0 | 0 | 0 | 0 | 7.3544 | 10655.6 | 0 | 0 | 0 | 0 | 0 | 0 | 0 | 7.3544 | 7.3544 | 7.3544
[20 empty] | 2020-01-05 03:00 | 100 | 1 | 5 | 4 | 0 | 0 | 7.3544 | 10802.3 | 0 | 0 | 0 | 0 | 0 | 0 | 0 | 7.3544 | 10802.3 | 0 | 0 | 0 | 0 | 0 | 0 | 0 | 7.3544 | 10802.3 | 0 | 0 | 0 | 0 | 0 | 0 | 0 | 7.3544 | 7.3544 | 7.3544
[20 empty] | 2020-01-05 04:00 | 101 | 1 | 5 | 5 | 0 | 0 | 35.1473 | 958496 | 11.4597 | 39.1005 | 0 | 947693 | 947.693 | 87568.2 | -787885 | 37.7583 | 1009430 | 13.0143 | 44.4048 | 0 | 998628 | 998.628 | 98651.8 | -827864 | 40.413 | 1056760 | 14.5948 | 49.7975 | 0 | 1045960 | 1045.96 | 111525 | -873091 | 35.1473 | 37.7583 | 40.413
[20 empty] | 2020-01-05 05:00 | 102 | 1 | 5 | 6 | 0 | 0 | 41.5825 | 871769 | 15.296 | 52.19 | 0 | 860820 | 860.82 | 116883 | -765531 | 44.8102 | 915635 | 17.4678 | 59.6001 | 0 | 904686 | 904.686 | 134216 | -803128 | 48.1106 | 957230 | 19.6887 | 67.1778 | 0 | 946281 | 946.281 | 150449 | -842498 | 41.5825 | 44.8102 | 48.1106
[20 empty] | 2020-01-05 06:00 | 103 | 1 | 5 | 7 | 0 | 0 | 44.4065 | 874097 | 16.012 | 54.6329 | 0 | 840713 | 840.713 | 122354 | -746609 | 47.6616 | 915096 | 18.2151 | 62.1499 | 0 | 881712 | 881.712 | 140352 | -782762 | 50.9947 | 954974 | 20.4732 | 69.8546 | 0 | 921589 | 921.589 | 156444 | -819170 | 44.4065 | 47.6616 | 50.9947
[20 empty] | 2020-01-05 07:00 | 104 | 1 | 5 | 8 | 0 | 0 | 104.499 | 913182 | 1.1705 | 3.9936 | 0 | 830088 | 830.088 | 8943.93 | -736224 | 105.639 | 955583 | 1.2572 | 4.2897 | 0 | 872489 | 872.489 | 9875.74 | -781081 | 106.807 | 997823 | 1.3463 | 4.5934 | 0 | 914729 | 914.729 | 10287.3 | -812822 | 104.499 | 105.639 | 106.807
[20 empty] | 2020-01-05 08:00 | 105 | 1 | 5 | 9 | 50053.62 | 50.0536 | 136.64 | 1013450 | 1.3374 | 4.5632 | 0 | 930286 | 930.286 | 10219.5 | -842587 | 136.664 | 1055580 | 1.4253 | 4.8633 | 0 | 972409 | 972.409 | 11442.6 | -887028 | 136.91 | 1094340 | 1.5154 | 5.1706 | 0 | 1011170 | 1011.17 | 11579.9 | -915393 | 86.5864 | 86.6104 | 86.8564
[20 empty] | 2020-01-05 09:00 | 106 | 1 | 5 | 10 | 101057.177 | 101.0572 | 141.422 | 963328 | 1.3379 | 4.5648 | 0 | 905018 | 905.018 | 10223.3 | -815623 | 141.288 | 1000290 | 1.4259 | 4.865 | 0 | 941982 | 941.982 | 11383.1 | -861549 | 141.599 | 1036090 | 1.516 | 5.1725 | 0 | 977784 | 977.784 | 11584.1 | -879761 | 40.3648 | 40.2308 | 40.5418
[20 empty] | 2020-01-05 10:00 | 107 | 1 | 5 | 11 | 136178.238 | 136.1782 | 142.841 | 933705 | 1.3384 | 4.5665 | 0 | 875395 | 875.395 | 10227 | -784379 | 142.623 | 967549 | 1.4264 | 4.8668 | 0 | 909239 | 909.239 | 11387.2 | -833458 | 142.982 | 1001620 | 1.5165 | 5.1744 | 0 | 943313 | 943.313 | 11588.3 | -843402 | 6.6628 | 6.4448 | 6.8038
[20 empty] | 2020-01-05 11:00 | 108 | 1 | 5 | 12 | 151880.82 | 151.8808 | 120.402 | 979098 | 1.3366 | 4.5606 | 0 | 852439 | 852.439 | 10213.9 | -758632 | 120.031 | 1012310 | 1.4245 | 4.8606 | 0 | 885655 | 885.655 | 11372.6 | -805730 | 120.595 | 1046120 | 1.5146 | 5.1677 | 0 | 919463 | 919.463 | 11573.4 | -816640 | -31.4788 | -31.8498 | -31.2858
[20 empty] | 2020-01-05 12:00 | 109 | 1 | 5 | 13 | 151495.921 | 151.4959 | 141.458 | 938967 | 1.3384 | 4.5665 | 0 | 812308 | 812.308 | 10227 | -717151 | 142.063 | 969673 | 1.4264 | 4.8668 | 0 | 843014 | 843.014 | 9647.55 | -767961 | 142.924 | 997064 | 1.5165 | 5.1743 | 0 | 870405 | 870.405 | 11588.3 | -766262 | -10.0379 | -9.4329 | -8.5719
[20 empty] | 2020-01-05 13:00 | 110 | 1 | 5 | 14 | 134415.152 | 134.4152 | 91.5582 | 903023 | 1.0719 | 3.6575 | 0 | 807688 | 807.688 | 8191.17 | -713288 | 92.2157 | 931474 | 1.16 | 3.9578 | 0 | 836139 | 836.139 | 9647.52 | -760243 | 93.1596 | 957653 | 1.2501 | 4.2653 | 0 | 862317 | 862.317 | 9552.45 | -758987 | -42.857 | -42.1995 | -41.2556
[20 empty] | 2020-01-05 14:00 | 111 | 1 | 5 | 15 | 99014.082 | 99.0141 | 87.781 | 874415 | 1.3381 | 4.5656 | 0 | 815812 | 815.812 | 10225.1 | -719267 | 88.0326 | 900826 | 1.4261 | 4.8659 | 0 | 842223 | 842.223 | 11448.8 | -762107 | 88.78 | 926994 | 1.5162 | 5.1734 | 0 | 868391 | 868.391 | 11586.1 | -762448 | -11.2331 | -10.9815 | -10.2341
[20 empty] | 2020-01-05 15:00 | 112 | 1 | 5 | 16 | 49680.019 | 49.68 | 73.1521 | 902397 | 1.3386 | 4.5673 | 0 | 843647 | 843.647 | 10228.8 | -747747 | 73.7149 | 932089 | 1.4266 | 4.8677 | 0 | 873339 | 873.339 | 11452.9 | -787315 | 74.613 | 961043 | 1.5168 | 5.1753 | 0 | 902293 | 902.293 | 11590.3 | -796942 | 23.4721 | 24.0349 | 24.933
[20 empty] | 2020-01-05 16:00 | 113 | 1 | 5 | 17 | 1695.919 | 1.6959 | 74.8482 | 875945 | 1.3384 | 4.5665 | 0 | 842047 | 842.047 | 10226.9 | -748828 | 75.5475 | 906601 | 1.4264 | 4.8668 | 0 | 872704 | 872.704 | 11450.9 | -791178 | 76.4152 | 937725 | 1.5165 | 5.1743 | 0 | 903827 | 903.827 | 11588.3 | -801557 | 73.1523 | 73.8516 | 74.7193
[20 empty] | 2020-01-05 17:00 | 114 | 1 | 5 | 18 | 0 | 0 | 14.6995 | 34044.5 | 0 | 0 | 0 | 0 | 0 | 0 | 0 | 14.6995 | 34044.5 | 0 | 0 | 0 | 0 | 0 | 0 | 0 | 14.6995 | 34044.5 | 0 | 0 | 0 | 0 | 0 | 0 | 0 | 14.6995 | 14.6995 | 14.6995
[20 empty] | 2020-01-05 18:00 | 115 | 1 | 5 | 19 | 0 | 0 | 13.7693 | 34191.2 | 0 | 0 | 0 | 0 | 0 | 0 | 0 | 13.7693 | 34191.2 | 0 | 0 | 0 | 0 | 0 | 0 | 0 | 13.7693 | 34191.2 | 0 | 0 | 0 | 0 | 0 | 0 | 0 | 13.7693 | 13.7693 | 13.7693
[20 empty] | 2020-01-05 19:00 | 116 | 1 | 5 | 20 | 0 | 0 | 10.3911 | 34191.2 | 0 | 0 | 0 | 0 | 0 | 0 | 0 | 10.3911 | 34191.2 | 0 | 0 | 0 | 0 | 0 | 0 | 0 | 10.3911 | 34191.2 | 0 | 0 | 0 | 0 | 0 | 0 | 0 | 10.3911 | 10.3911 | 10.3911
[20 empty] | 2020-01-05 20:00 | 117 | 1 | 5 | 21 | 0 | 0 | 8.8727 | 12048.8 | 0 | 0 | 0 | 0 | 0 | 0 | 0 | 8.8727 | 12048.8 | 0 | 0 | 0 | 0 | 0 | 0 | 0 | 8.8727 | 12048.8 | 0 | 0 | 0 | 0 | 0 | 0 | 0 | 8.8727 | 8.8727 | 8.8727
[20 empty] | 2020-01-05 21:00 | 118 | 1 | 5 | 22 | 0 | 0 | 7.3544 | 12268.8 | 0 | 0 | 0 | 0 | 0 | 0 | 0 | 7.3544 | 12268.8 | 0 | 0 | 0 | 0 | 0 | 0 | 0 | 7.3544 | 12268.8 | 0 | 0 | 0 | 0 | 0 | 0 | 0 | 7.3544 | 7.3544 | 7.3544
[20 empty] | 2020-01-05 22:00 | 119 | 1 | 5 | 23 | 0 | 0 | 7.3544 | 12268.8 | 0 | 0 | 0 | 0 | 0 | 0 | 0 | 7.3544 | 12268.8 | 0 | 0 | 0 | 0 | 0 | 0 | 0 | 7.3544 | 12268.8 | 0 | 0 | 0 | 0 | 0 | 0 | 0 | 7.3544 | 7.3544 | 7.3544
[20 empty] | 2020-01-05 23:00 | 120 | 1 | 5 | 24 | 0 | 0 | 7.3544 | 12342.2 | 0 | 0 | 0 | 0 | 0 | 0 | 0 | 7.3544 | 12342.2 | 0 | 0 | 0 | 0 | 0 | 0 | 0 | 7.3544 | 12342.2 | 0 | 0 | 0 | 0 | 0 | 0 | 0 | 7.3544 | 7.3544 | 7.3544
[20 empty] | 2020-01-06 | 121 | 1 | 6 | 1 | 0 | 0 | 7.3544 | 12415.5 | 0 | 0 | 0 | 0 | 0 | 0 | 0 | 7.3544 | 12415.5 | 0 | 0 | 0 | 0 | 0 | 0 | -463.044 | 7.3544 | 12415.5 | 0 | 0 | 0 | 0 | 0 | 0 | 0 | 7.3544 | 7.3544 | 7.3544
[20 empty] | 2020-01-06 01:00 | 122 | 1 | 6 | 2 | 0 | 0 | 7.3544 | 12415.5 | 0 | 0 | 0 | 0 | 0 | 0 | 0 | 7.3544 | 12415.5 | 0 | 0 | 0 | 0 | 0 | 0 | -966.737 | 7.3544 | 12415.5 | 0 | 0 | 0 | 0 | 0 | 0 | 0 | 7.3544 | 7.3544 | 7.3544
[20 empty] | 2020-01-06 02:00 | 123 | 1 | 6 | 3 | 0 | 0 | 7.3544 | 12562.1 | 0 | 0 | 0 | 0 | 0 | 0 | 0 | 7.3544 | 12562.1 | 0 | 0 | 0 | 0 | 0 | 0 | -1501.18 | 7.3544 | 12562.1 | 0 | 0 | 0 | 0 | 0 | 0 | 0 | 7.3544 | 7.3544 | 7.3544
[20 empty] | 2020-01-06 03:00 | 124 | 1 | 6 | 4 | 0 | 0 | 7.3544 | 12562.1 | 0 | 0 | 0 | 0 | 0 | 0 | 0 | 7.3544 | 12562.1 | 0 | 0 | 0 | 0 | 0 | 0 | -1917.62 | 7.3544 | 12562.1 | 0 | 0 | 0 | 0 | 0 | 0 | 0 | 7.3544 | 7.3544 | 7.3544
[20 empty] | 2020-01-06 04:00 | 125 | 1 | 6 | 5 | 0 | 0 | 36.942 | 984303 | 13.5475 | 46.2241 | 0 | 971741 | 971.741 | 103522 | -804046 | 39.2714 | 1048350 | 14.8205 | 50.5675 | 0 | 1035790 | 1035.79 | 115393 | -859698 | 41.6072 | 1111390 | 16.0777 | 54.8571 | 0 | 1098830 | 1098.83 | 122856 | -919972 | 36.942 | 39.2714 | 41.6072
[20 empty] | 2020-01-06 05:00 | 126 | 1 | 6 | 6 | 0 | 0 | 43.3882 | 901921 | 17.357 | 59.2221 | 0 | 889432 | 889.432 | 132631 | -798249 | 46.4699 | 956020 | 19.3857 | 66.144 | 0 | 943531 | 943.531 | 151220 | -843458 | 49.6088 | 1007180 | 21.4515 | 73.1925 | 0 | 994689 | 994.689 | 163919 | -896996 | 43.3882 | 46.4699 | 49.6088
[20 empty] | 2020-01-06 06:00 | 127 | 1 | 6 | 7 | 0 | 0 | 46.1735 | 908213 | 18.0079 | 61.443 | 0 | 873362 | 873.362 | 137605 | -781264 | 49.2645 | 956313 | 20.0529 | 68.4205 | 0 | 921462 | 921.462 | 156632 | -827079 | 52.4024 | 1003350 | 22.1224 | 75.4816 | 0 | 968496 | 968.496 | 169046 | -869215 | 46.1735 | 49.2645 | 52.4024
[20 empty] | 2020-01-06 07:00 | 128 | 1 | 6 | 8 | 0 | 0 | 104.296 | 986320 | 1.1704 | 3.9934 | 0 | 901759 | 901.759 | 8943.59 | -810841 | 105.443 | 1046540 | 1.2572 | 4.2896 | 0 | 961975 | 961.975 | 9891.89 | -867141 | 106.615 | 1106770 | 1.3462 | 4.5933 | 0 | 1022210 | 1022.21 | 10286.9 | -925875 | 104.296 | 105.443 | 106.615
[20 empty] | 2020-01-06 08:00 | 129 | 1 | 6 | 9 | 48160.191 | 48.1602 | 137.144 | 1099710 | 1.3393 | 4.5698 | 0 | 1015000 | 1015 | 10234.5 | -935091 | 137.441 | 1347710 | 1.4274 | 4.8704 | 0 | 1263000 | 1263 | 11459.3 | -994587 | 137.849 | 1421070 | 1.5176 | 5.1781 | 0 | 1336360 | 1336.36 | 11596.8 | -1056890 | 88.9838 | 89.2808 | 89.6888
[20 empty] | 2020-01-06 09:00 | 130 | 1 | 6 | 10 | 98945.771 | 98.9458 | 139.691 | 1063310 | 1.3386 | 4.5673 | 0 | 1003460 | 1003.46 | 10228.8 | -922620 | 139.383 | 1125660 | 1.4266 | 4.8677 | 0 | 1065810 | 1065.81 | 11453 | -987205 | 139.94 | 1306930 | 1.5168 | 5.1753 | 0 | 1247080 | 1247.08 | 11590.4 | -1043890 | 40.7452 | 40.4372 | 40.9942
[20 empty] | 2020-01-06 10:00 | 131 | 1 | 6 | 11 | 135815.144 | 135.8151 | 139.45 | 1039800 | 1.3391 | 4.569 | 0 | 980025 | 980.025 | 10232.6 | -896828 | 139.71 | 1098570 | 1.4272 | 4.8695 | 0 | 1038800 | 1038.8 | 11457.2 | -969164 | 140.422 | 1157550 | 1.5173 | 5.1772 | 0 | 1097780 | 1097.78 | 11594.7 | -1010500 | 3.6349 | 3.8949 | 4.6069
[20 empty] | 2020-01-06 11:00 | 132 | 1 | 6 | 12 | 153152.367 | 153.1524 | 118.196 | 1098400 | 1.3386 | 4.5674 | 0 | 971743 | 971.743 | 10228.9 | -887440 | 118.675 | 1156430 | 1.4266 | 4.8677 | 0 | 1029770 | 1029.77 | 11453.1 | -955344 | 119.484 | 1214970 | 1.5168 | 5.1753 | 0 | 1088310 | 1088.31 | 11590.5 | -999596 | -34.9564 | -34.4774 | -33.6684
[20 empty] | 2020-01-06 12:00 | 133 | 1 | 6 | 13 | 153278.394 | 153.2784 | 141.452 | 1051360 | 1.3386 | 4.5673 | 0 | 924698 | 924.698 | 10228.9 | -837854 | 142.01 | 1105490 | 1.4266 | 4.8677 | 0 | 978827 | 978.827 | 11453.1 | -916994 | 142.893 | 1159580 | 1.5168 | 5.1753 | 0 | 1032920 | 1032.92 | 11590.4 | -940437 | -11.8264 | -11.2684 | -10.3854
[20 empty] | 2020-01-06 13:00 | 134 | 1 | 6 | 14 | 136960.812 | 136.9608 | 92.7246 | 1020400 | 1.3384 | 4.5665 | 0 | 921324 | 921.324 | 10227 | -833642 | 93.442 | 1073190 | 1.4264 | 4.8668 | 0 | 974114 | 974.114 | 11450.9 | -907851 | 94.449 | 1126310 | 1.5165 | 5.1744 | 0 | 1027230 | 1027.23 | 11588.3 | -933597 | -44.2362 | -43.5188 | -42.5118
[20 empty] | 2020-01-06 14:00 | 135 | 1 | 6 | 15 | 101990.444 | 101.9904 | 86.9196 | 980995 | 1.3381 | 4.5657 | 0 | 921365 | 921.365 | 10225.1 | -832565 | 87.5133 | 1031350 | 1.4261 | 4.8659 | 0 | 971715 | 971.715 | 11448.9 | -909194 | 88.4043 | 1082280 | 1.5162 | 5.1734 | 0 | 1022650 | 1022.65 | 11586.2 | -927397 | -15.0708 | -14.4771 | -13.5861
[20 empty] | 2020-01-06 15:00 | 136 | 1 | 6 | 16 | 51590.256 | 51.5903 | 73.0886 | 1000810 | 1.3386 | 4.5674 | 0 | 941183 | 941.183 | 10228.9 | -853778 | 73.6772 | 1052660 | 1.4266 | 4.8677 | 0 | 993029 | 993.029 | 11453.1 | -924327 | 74.5975 | 1104680 | 1.5168 | 5.1753 | 0 | 1045050 | 1045.05 | 11590.5 | -951494 | 21.4983 | 22.0869 | 23.0072
[20 empty] | 2020-01-06 16:00 | 137 | 1 | 6 | 17 | 1078.017 | 1.078 | 75.3713 | 972554 | 1.3384 | 4.5665 | 0 | 937776 | 937.776 | 10227 | -850365 | 76.0534 | 1024860 | 1.4264 | 4.8668 | 0 | 990084 | 990.084 | 11451 | -923297 | 76.852 | 1077330 | 1.5165 | 5.1744 | 0 | 1042560 | 1042.56 | 11588.3 | -949081 | 74.2933 | 74.9754 | 75.774
[20 empty] | 2020-01-06 17:00 | 138 | 1 | 6 | 18 | 0 | 0 | 14.6995 | 34851.3 | 0 | 0 | 0 | 0 | 0 | 0 | 0 | 14.6995 | 34851.3 | 0 | 0 | 0 | 0 | 0 | 0 | 0 | 14.6995 | 34851.3 | 0 | 0 | 0 | 0 | 0 | 0 | 0 | 14.6995 | 14.6995 | 14.6995
[20 empty] | 2020-01-06 18:00 | 139 | 1 | 6 | 19 | 0 | 0 | 13.7693 | 34851.3 | 0 | 0 | 0 | 0 | 0 | 0 | 0 | 13.7693 | 34851.3 | 0 | 0 | 0 | 0 | 0 | 0 | 0 | 13.7693 | 34851.3 | 0 | 0 | 0 | 0 | 0 | 0 | 0 | 13.7693 | 13.7693 | 13.7693
[20 empty] | 2020-01-06 19:00 | 140 | 1 | 6 | 20 | 0 | 0 | 10.3911 | 34851.3 | 0 | 0 | 0 | 0 | 0 | 0 | 0 | 10.3911 | 34851.3 | 0 | 0 | 0 | 0 | 0 | 0 | -242.956 | 10.3911 | 34851.3 | 0 | 0 | 0 | 0 | 0 | 0 | 0 | 10.3911 | 10.3911 | 10.3911
[20 empty] | 2020-01-06 20:00 | 141 | 1 | 6 | 21 | 0 | 0 | 8.8727 | 12415.5 | 0 | 0 | 0 | 0 | 0 | 0 | 0 | 8.8727 | 12415.5 | 0 | 0 | 0 | 0 | 0 | 0 | -914.038 | 8.8727 | 12415.5 | 0 | 0 | 0 | 0 | 0 | 0 | 0 | 8.8727 | 8.8727 | 8.8727
[20 empty] | 2020-01-06 21:00 | 142 | 1 | 6 | 22 | 0 | 0 | 7.3544 | 12488.8 | 0 | 0 | 0 | 0 | 0 | 0 | 0 | 7.3544 | 12488.8 | 0 | 0 | 0 | 0 | 0 | 0 | -1487.18 | 7.3544 | 12488.8 | 0 | 0 | 0 | 0 | 0 | 0 | 0 | 7.3544 | 7.3544 | 7.3544
[20 empty] | 2020-01-06 22:00 | 143 | 1 | 6 | 23 | 0 | 0 | 7.3544 | 12415.5 | 0 | 0 | 0 | 0 | 0 | 0 | 0 | 7.3544 | 12415.5 | 0 | 0 | 0 | 0 | 0 | 0 | -1862.68 | 7.3544 | 12415.5 | 0 | 0 | 0 | 0 | 0 | 0 | 0 | 7.3544 | 7.3544 | 7.3544
[20 empty] | 2020-01-06 23:00 | 144 | 1 | 6 | 24 | 0 | 0 | 7.3544 | 12488.8 | 0 | 0 | 0 | 0 | 0 | 0 | 0 | 7.3544 | 12488.8 | 0 | 0 | 0 | 0 | 0 | 0 | -2290.58 | 7.3544 | 12488.8 | 0 | 0 | 0 | 0 | 0 | 0 | 0 | 7.3544 | 7.3544 | 7.3544
[20 empty] | 2020-01-07 | 145 | 1 | 7 | 1 | 0 | 0 | 7.3544 | 12488.8 | 0 | 0 | 0 | 0 | 0 | 0 | 0 | 7.3544 | 12488.8 | 0 | 0 | 0 | 0 | 0 | 0 | -2598.27 | 7.3544 | 12488.8 | 0 | 0 | 0 | 0 | 0 | 0 | 0 | 7.3544 | 7.3544 | 7.3544
[20 empty] | 2020-01-07 01:00 | 146 | 1 | 7 | 2 | 0 | 0 | 7.3544 | 12488.8 | 0 | 0 | 0 | 0 | 0 | 0 | 0 | 7.3544 | 12488.8 | 0 | 0 | 0 | 0 | 0 | 0 | -2890.87 | 7.3544 | 12488.8 | 0 | 0 | 0 | 0 | 0 | 0 | 0 | 7.3544 | 7.3544 | 7.3544
[20 empty] | 2020-01-07 02:00 | 147 | 1 | 7 | 3 | 0 | 0 | 7.3544 | 12415.5 | 0 | 0 | 0 | 0 | 0 | 0 | 0 | 7.3544 | 12415.5 | 0 | 0 | 0 | 0 | 0 | 0 | -3111.68 | 7.3544 | 12415.5 | 0 | 0 | 0 | 0 | 0 | 0 | 0 | 7.3544 | 7.3544 | 7.3544
[20 empty] | 2020-01-07 03:00 | 148 | 1 | 7 | 4 | 0 | 0 | 7.3544 | 12415.5 | 0 | 0 | 0 | 0 | 0 | 0 | 0 | 7.3544 | 12415.5 | 0 | 0 | 0 | 0 | 0 | 0 | -3364.39 | 7.3544 | 12415.5 | 0 | 0 | 0 | 0 | 0 | 0 | 0 | 7.3544 | 7.3544 | 7.3544
[20 empty] | 2020-01-07 04:00 | 149 | 1 | 7 | 5 | 0 | 0 | 37.7261 | 967710 | 13.228 | 45.1339 | 0 | 955295 | 955.295 | 101080 | -805008 | 39.8243 | 1031300 | 14.2694 | 48.6872 | 0 | 1018890 | 1018.89 | 112668 | -864688 | 41.9301 | 1094430 | 15.2954 | 52.1879 | 0 | 1082020 | 1082.02 | 116879 | -922468 | 37.7261 | 39.8243 | 41.9301
[20 empty] | 2020-01-07 05:00 | 150 | 1 | 7 | 6 | 0 | 0 | 43.1498 | 908093 | 17.0928 | 58.3206 | 0 | 895751 | 895.751 | 130613 | -804865 | 46.0685 | 967596 | 18.9513 | 64.6618 | 0 | 955254 | 955.254 | 209639 | -842407 | 49.0728 | 1026020 | 20.8731 | 71.219 | 0 | 1013680 | 1013.68 | 159500 | -917154 | 43.1498 | 46.0685 | 49.0728
[20 empty] | 2020-01-07 06:00 | 151 | 1 | 7 | 7 | 0 | 0 | 46.0549 | 928334 | 17.8582 | 60.9322 | 0 | 893556 | 893.556 | 136461 | -801189 | 49.0685 | 985009 | 19.8152 | 67.6095 | 0 | 950231 | 950.231 | 225757 | -829388 | 52.1483 | 1039550 | 21.8175 | 74.4413 | 0 | 1004770 | 1004.77 | 166716 | -906382 | 46.0549 | 49.0685 | 52.1483
[20 empty] | 2020-01-07 07:00 | 152 | 1 | 7 | 8 | 0 | 0 | 104.312 | 991963 | 1.1704 | 3.9935 | 0 | 907474 | 907.474 | 8943.71 | -817234 | 105.46 | 1053020 | 1.2572 | 4.2896 | 0 | 968527 | 968.527 | 9892.05 | -867869 | 106.634 | 1113630 | 1.3462 | 4.5933 | 0 | 1029140 | 1029.14 | 10287 | -933930 | 104.312 | 105.46 | 106.634
[20 empty] | 2020-01-07 08:00 | 153 | 1 | 7 | 9 | 48455.743 | 48.4557 | 136.739 | 1107250 | 1.3374 | 4.5631 | 0 | 1022760 | 1022.76 | 10219.4 | -945176 | 136.848 | 1357150 | 1.4253 | 4.8632 | 0 | 1272660 | 1272.66 | 11442.5 | -1001510 | 137.205 | 1430740 | 1.5154 | 5.1705 | 0 | 1346250 | 1346.25 | 11579.7 | -1067860 | 88.2833 | 88.3923 | 88.7493
[20 empty] | 2020-01-07 09:00 | 154 | 1 | 7 | 10 | 98718.332 | 98.7183 | 141.596 | 1042190 | 1.3381 | 4.5656 | 0 | 982711 | 982.711 | 10225 | -902482 | 141.564 | 1103970 | 1.4261 | 4.8659 | 0 | 1044490 | 1044.49 | 11448.8 | -980304 | 141.974 | 1165740 | 1.5162 | 5.1734 | 0 | 1106260 | 1106.26 | 11586.1 | -1022890 | 42.8777 | 42.8457 | 43.2557
[20 empty] | 2020-01-07 10:00 | 155 | 1 | 7 | 11 | 133198.257 | 133.1983 | 141.84 | 1022720 | 1.3384 | 4.5665 | 0 | 963234 | 963.234 | 10226.9 | -878305 | 141.563 | 1083040 | 1.4264 | 4.8668 | 0 | 1023550 | 1023.55 | 11450.9 | -962714 | 141.895 | 1143470 | 1.5165 | 5.1743 | 0 | 1083990 | 1083.99 | 11588.2 | -995043 | 8.6417 | 8.3647 | 8.6967
[20 empty] | 2020-01-07 11:00 | 156 | 1 | 7 | 12 | 149223.048 | 149.223 | 119.035 | 1068530 | 1.3381 | 4.5656 | 0 | 941876 | 941.876 | 10225 | -854979 | 119.19 | 1126930 | 1.4261 | 4.8659 | 0 | 1000270 | 1000.27 | 11448.8 | -933146 | 119.978 | 1185330 | 1.5162 | 5.1733 | 0 | 1058670 | 1058.67 | 11586.1 | -967022 | -30.188 | -30.033 | -29.245
[20 empty] | 2020-01-07 12:00 | 157 | 1 | 7 | 13 | 149022.496 | 149.0225 | 141.941 | 1009400 | 1.3383 | 4.5665 | 0 | 882739 | 882.739 | 10226.9 | -791840 | 142.265 | 1063970 | 1.4264 | 4.8668 | 0 | 937313 | 937.313 | 11450.9 | -882336 | 143.095 | 1118140 | 1.5165 | 5.1743 | 0 | 991476 | 991.476 | 11588.2 | -894386 | -7.0815 | -6.7575 | -5.9275
[20 empty] | 2020-01-07 13:00 | 158 | 1 | 7 | 14 | 132519.675 | 132.5197 | 93.7408 | 976518 | 1.3383 | 4.5665 | 0 | 878142 | 878.142 | 10226.9 | -786289 | 94.0322 | 1028310 | 1.4264 | 4.8668 | 0 | 929931 | 929.931 | 11450.9 | -863070 | 94.8587 | 1080310 | 1.5165 | 5.1743 | 0 | 981935 | 981.935 | 11588.2 | -883436 | -38.7789 | -38.4875 | -37.661
[20 empty] | 2020-01-07 14:00 | 159 | 1 | 7 | 15 | 98728.026 | 98.728 | 87.4018 | 982431 | 1.3386 | 4.5673 | 0 | 922800 | 922.8 | 10228.8 | -831078 | 87.8275 | 1035010 | 1.4266 | 4.8677 | 0 | 975380 | 975.38 | 11453 | -907058 | 88.6209 | 1087550 | 1.5168 | 5.1753 | 0 | 1027920 | 1027.92 | 11590.4 | -929758 | -11.3262 | -10.9005 | -10.1071
[20 empty] | 2020-01-07 15:00 | 160 | 1 | 7 | 16 | 50243.534 | 50.2435 | 73.1732 | 1007860 | 1.3381 | 4.5656 | 0 | 948225 | 948.225 | 10225 | -861410 | 73.7263 | 1061590 | 1.4261 | 4.8659 | 0 | 1001960 | 1001.96 | 11448.8 | -930026 | 74.643 | 1114760 | 1.5162 | 5.1733 | 0 | 1055130 | 1055.13 | 11586.1 | -962548 | 22.9297 | 23.4828 | 24.3995
[20 empty] | 2020-01-07 16:00 | 161 | 1 | 7 | 17 | 1077.345 | 1.0773 | 75.0234 | 981674 | 1.3383 | 4.5665 | 0 | 946897 | 946.897 | 10226.9 | -860287 | 75.6525 | 1036170 | 1.4264 | 4.8668 | 0 | 1001390 | 1001.39 | 11450.9 | -931734 | 76.485 | 1090470 | 1.5165 | 5.1743 | 0 | 1055690 | 1055.69 | 11588.2 | -963495 | 73.9461 | 74.5752 | 75.4077
[20 empty] | 2020-01-07 17:00 | 162 | 1 | 7 | 18 | 0 | 0 | 14.6995 | 35071.3 | 0 | 0 | 0 | 0 | 0 | 0 | 0 | 14.6995 | 35071.3 | 0 | 0 | 0 | 0 | 0 | 0 | 0 | 14.6995 | 35071.3 | 0 | 0 | 0 | 0 | 0 | 0 | 0 | 14.6995 | 14.6995 | 14.6995
[20 empty] | 2020-01-07 18:00 | 163 | 1 | 7 | 19 | 0 | 0 | 13.7693 | 35291.3 | 0 | 0 | 0 | 0 | 0 | 0 | 0 | 13.7693 | 35291.3 | 0 | 0 | 0 | 0 | 0 | 0 | -284.726 | 13.7693 | 35291.3 | 0 | 0 | 0 | 0 | 0 | 0 | 0 | 13.7693 | 13.7693 | 13.7693
[20 empty] | 2020-01-07 19:00 | 164 | 1 | 7 | 20 | 0 | 0 | 10.3911 | 35291.3 | 0 | 0 | 0 | 0 | 0 | 0 | 0 | 10.3911 | 35291.3 | 0 | 0 | 0 | 0 | 0 | 0 | -1068.91 | 10.3911 | 35291.3 | 0 | 0 | 0 | 0 | 0 | 0 | 0 | 10.3911 | 10.3911 | 10.3911
[20 empty] | 2020-01-07 20:00 | 165 | 1 | 7 | 21 | 0 | 0 | 8.8727 | 13148.8 | 0 | 0 | 0 | 0 | 0 | 0 | 0 | 8.8727 | 13148.8 | 0 | 0 | 0 | 0 | 0 | 0 | -2158.35 | 8.8727 | 13148.8 | 0 | 0 | 0 | 0 | 0 | 0 | 0 | 8.8727 | 8.8727 | 8.8727
[20 empty] | 2020-01-07 21:00 | 166 | 1 | 7 | 22 | 0 | 0 | 7.3544 | 13222.1 | 0 | 0 | 0 | 0 | 0 | 0 | 0 | 7.3544 | 13222.1 | 0 | 0 | 0 | 0 | 0 | 0 | -2959.02 | 7.3544 | 13222.1 | 0 | 0 | 0 | 0 | 0 | 0 | 0 | 7.3544 | 7.3544 | 7.3544
[20 empty] | 2020-01-07 22:00 | 167 | 1 | 7 | 23 | 0 | 0 | 7.3544 | 13222.1 | 0 | 0 | 0 | 0 | 0 | 0 | 0 | 7.3544 | 13222.1 | 0 | 0 | 0 | 0 | 0 | 0 | -3058.64 | 7.3544 | 13222.1 | 0 | 0 | 0 | 0 | 0 | 0 | 0 | 7.3544 | 7.3544 | 7.3544
[20 empty] | 2020-01-07 23:00 | 168 | 1 | 7 | 24 | 0 | 0 | 7.3544 | 13295.4 | 0 | 0 | 0 | 0 | 0 | 0 | 0 | 7.3544 | 13295.4 | 0 | 0 | 0 | 0 | 0 | 0 | -3416.64 | 7.3544 | 13295.4 | 0 | 0 | 0 | 0 | 0 | 0 | 0 | 7.3544 | 7.3544 | 7.3544
[20 empty] | 2020-01-08 | 169 | 1 | 8 | 1 | 0 | 0 | 7.3544 | 13368.8 | 0 | 0 | 0 | 0 | 0 | 0 | 0 | 7.3544 | 13368.8 | 0 | 0 | 0 | 0 | 0 | 0 | -3846.23 | 8.5898 | 13368.8 | 0 | 0 | 0 | 0 | 0 | 0 | -55.8876 | 7.3544 | 7.3544 | 8.5898
[20 empty] | 2020-01-08 01:00 | 170 | 1 | 8 | 2 | 0 | 0 | 7.3544 | 13368.8 | 0 | 0 | 0 | 0 | 0 | 0 | 0 | 7.3544 | 13368.8 | 0 | 0 | 0 | 0 | 0 | 0 | -4202.28 | 8.5898 | 13368.8 | 0 | 0 | 0 | 0 | 0 | 0 | -1319.58 | 7.3544 | 7.3544 | 8.5898
[20 empty] | 2020-01-08 02:00 | 171 | 1 | 8 | 3 | 0 | 0 | 7.3544 | 13368.8 | 0 | 0 | 0 | 0 | 0 | 0 | 0 | 8.5362 | 13368.8 | 0 | 0 | 0 | 0 | 0 | 0 | -4776.38 | 8.5898 | 13368.8 | 0 | 0 | 0 | 0 | 0 | 0 | -2423.13 | 7.3544 | 8.5362 | 8.5898
[20 empty] | 2020-01-08 03:00 | 172 | 1 | 8 | 4 | 0 | 0 | 7.3544 | 13368.8 | 0 | 0 | 0 | 0 | 0 | 0 | 0 | 8.5362 | 13368.8 | 0 | 0 | 0 | 0 | 0 | 0 | -5992.32 | 8.5898 | 13368.8 | 0 | 0 | 0 | 0 | 0 | 0 | -3361.68 | 7.3544 | 8.5362 | 8.5898
[20 empty] | 2020-01-08 04:00 | 173 | 1 | 8 | 5 | 0 | 0 | 36.4767 | 976681 | 12.0007 | 40.9464 | 0 | 963312 | 963.312 | 91701.8 | -811663 | 38.2634 | 1038000 | 12.7281 | 43.4283 | 0 | 1024630 | 1024.63 | 103839 | -833502 | 40.0225 | 1097700 | 13.4102 | 45.7556 | 0 | 1084330 | 1084.33 | 102473 | -934668 | 36.4767 | 38.2634 | 40.0225
[20 empty] | 2020-01-08 05:00 | 174 | 1 | 8 | 6 | 0 | 0 | 50.6369 | 897056 | 23.1019 | 78.8237 | 0 | 883761 | 883.761 | 176531 | -790754 | 53.2286 | 956790 | 24.6374 | 84.0628 | 0 | 943495 | 943.495 | 140320 | -818993 | 55.8725 | 1016230 | 26.202 | 89.4012 | 0 | 1002930 | 1002.93 | 200220 | -904114 | 50.6369 | 53.2286 | 55.8725
[20 empty] | 2020-01-08 06:00 | 175 | 1 | 8 | 7 | 0 | 0 | 55.607 | 909084 | 25.9251 | 88.4564 | 0 | 873426 | 873.426 | 198104 | -780931 | 58.2929 | 968806 | 27.5543 | 94.0153 | 0 | 933148 | 933.148 | 146558 | -818816 | 61.0556 | 1028090 | 29.237 | 99.7566 | 0 | 992428 | 992.428 | 223412 | -894194 | 55.607 | 58.2929 | 61.0556
[20 empty] | 2020-01-08 07:00 | 176 | 1 | 8 | 8 | 0 | 0 | 104.284 | 1005250 | 1.1704 | 3.9934 | 0 | 919884 | 919.884 | 8943.57 | -830834 | 105.428 | 1066900 | 1.2572 | 4.2896 | 0 | 981527 | 981.527 | 8329.5 | -882522 | 106.598 | 1128000 | 1.3462 | 4.5932 | 0 | 1042630 | 1042.63 | 10286.9 | -949115 | 104.284 | 105.428 | 106.598
[20 empty] | 2020-01-08 08:00 | 177 | 1 | 8 | 9 | 41205.87 | 41.2059 | 136.511 | 1109460 | 1.3388 | 4.5681 | 0 | 1024310 | 1024.31 | 10230.6 | -946840 | 136.566 | 1359380 | 1.4269 | 4.8685 | 0 | 1274230 | 1274.23 | 11455 | -1001310 | 136.842 | 1432420 | 1.5171 | 5.1762 | 0 | 1347270 | 1347.27 | 11592.4 | -1068750 | 95.3051 | 95.3601 | 95.6361
[20 empty] | 2020-01-08 09:00 | 178 | 1 | 8 | 10 | 51912.356 | 51.9124 | 141.128 | 1265260 | 1.3383 | 4.5665 | 0 | 1205120 | 1205.12 | 10226.9 | -949761 | 140.909 | 1266930 | 1.4264 | 4.8667 | 0 | 1206790 | 1206.79 | 11450.8 | -1003590 | 141.202 | 1337160 | 1.5165 | 5.1743 | 0 | 1277020 | 1277.02 | 11588.2 | -1071700 | 89.2156 | 88.9966 | 89.2896
[20 empty] | 2020-01-08 10:00 | 179 | 1 | 8 | 11 | 38183.277 | 38.1833 | 141.683 | 1086580 | 1.3383 | 4.5665 | 0 | 1026440 | 1026.44 | 10226.9 | -948264 | 141.29 | 1265570 | 1.4264 | 4.8667 | 0 | 1205420 | 1205.42 | 11450.8 | -1002650 | 141.579 | 1335880 | 1.5165 | 5.1743 | 0 | 1275740 | 1275.74 | 11588.2 | -1070690 | 103.4997 | 103.1067 | 103.3957
[20 empty] | 2020-01-08 11:00 | 180 | 1 | 8 | 12 | 22094.33 | 22.0943 | 120.253 | 1144740 | 1.3383 | 4.5665 | 0 | 1018080 | 1018.08 | 10226.9 | -939035 | 119.916 | 1322580 | 1.4264 | 4.8667 | 0 | 1195920 | 1195.92 | 11450.8 | -990700 | 120.529 | 1393630 | 1.5165 | 5.1743 | 0 | 1266970 | 1266.97 | 11588.2 | -1062580 | 98.1587 | 97.8217 | 98.4347
[20 empty] | 2020-01-08 12:00 | 181 | 1 | 8 | 13 | 6833.612 | 6.8336 | 142.621 | 1100750 | 1.3386 | 4.5673 | 0 | 974092 | 974.092 | 10228.8 | -891638 | 142.787 | 1165260 | 1.4266 | 4.8677 | 0 | 1038600 | 1038.6 | 11453 | -962885 | 143.504 | 1228790 | 1.5168 | 5.1753 | 0 | 1102130 | 1102.13 | 11590.4 | -1016660 | 135.7874 | 135.9534 | 136.6704
[20 empty] | 2020-01-08 13:00 | 182 | 1 | 8 | 14 | 16204.982 | 16.205 | 93.5662 | 1060390 | 1.3384 | 4.5665 | 0 | 961239 | 961.239 | 10226.9 | -875903 | 94.018 | 1120940 | 1.4264 | 4.8668 | 0 | 1021790 | 1021.79 | 11450.8 | -941057 | 94.8736 | 1180860 | 1.5165 | 5.1743 | 0 | 1081710 | 1081.71 | 11588.2 | -992289 | 77.3612 | 77.813 | 78.6686
[20 empty] | 2020-01-08 14:00 | 183 | 1 | 8 | 15 | 33747.437 | 33.7474 | 87.3643 | 1034710 | 1.3383 | 4.5665 | 0 | 975081 | 975.081 | 10226.9 | -892324 | 87.846 | 1092010 | 1.4264 | 4.8667 | 0 | 1032380 | 1032.38 | 11450.8 | -957206 | 88.6713 | 1148930 | 1.5165 | 5.1743 | 0 | 1089300 | 1089.3 | 11588.2 | -1002100 | 53.6169 | 54.0986 | 54.9239
[20 empty] | 2020-01-08 15:00 | 184 | 1 | 8 | 16 | 20061.868 | 20.0619 | 72.9106 | 1065420 | 1.3383 | 4.5665 | 0 | 1005640 | 1005.64 | 10226.9 | -922271 | 73.6236 | 1123890 | 1.4264 | 4.8667 | 0 | 1064110 | 1064.11 | 11450.8 | -975117 | 74.5601 | 1375480 | 1.5165 | 5.1743 | 0 | 1315710 | 1315.71 | 11588.2 | -1034660 | 52.8487 | 53.5617 | 54.4982
[20 empty] | 2020-01-08 16:00 | 185 | 1 | 8 | 17 | 83.023 | 0.083023 | 74.417 | 1036500 | 1.3383 | 4.5665 | 0 | 1001580 | 1001.58 | 10226.9 | -920703 | 75.1551 | 1095630 | 1.4264 | 4.8667 | 0 | 1060710 | 1060.71 | 11450.8 | -977330 | 76.0359 | 1154500 | 1.5165 | 5.1743 | 0 | 1119570 | 1119.57 | 11588.2 | -1034850 | 74.334 | 75.0721 | 75.9529
[20 empty] | 2020-01-08 17:00 | 186 | 1 | 8 | 18 | 0 | 0 | 14.6995 | 34997.9 | 0 | 0 | 0 | 0 | 0 | 0 | 0 | 14.6995 | 34997.9 | 0 | 0 | 0 | 0 | 0 | 0 | 0 | 14.6995 | 34997.9 | 0 | 0 | 0 | 0 | 0 | 0 | 0 | 14.6995 | 14.6995 | 14.6995
[20 empty] | 2020-01-08 18:00 | 187 | 1 | 8 | 19 | 0 | 0 | 13.7693 | 34997.9 | 0 | 0 | 0 | 0 | 0 | 0 | 0 | 13.7693 | 34997.9 | 0 | 0 | 0 | 0 | 0 | 0 | -1080.08 | 13.7693 | 34997.9 | 0 | 0 | 0 | 0 | 0 | 0 | 0 | 13.7693 | 13.7693 | 13.7693
[20 empty] | 2020-01-08 19:00 | 188 | 1 | 8 | 20 | 0 | 0 | 10.3911 | 34997.9 | 0 | 0 | 0 | 0 | 0 | 0 | 0 | 10.3911 | 34997.9 | 0 | 0 | 0 | 0 | 0 | 0 | -1717.39 | 10.3911 | 34997.9 | 0 | 0 | 0 | 0 | 0 | 0 | 0 | 10.3911 | 10.3911 | 10.3911
[20 empty] | 2020-01-08 20:00 | 189 | 1 | 8 | 21 | 0 | 0 | 8.8727 | 12708.8 | 0 | 0 | 0 | 0 | 0 | 0 | 0 | 8.8727 | 12708.8 | 0 | 0 | 0 | 0 | 0 | 0 | -2545.17 | 8.8727 | 12708.8 | 0 | 0 | 0 | 0 | 0 | 0 | 0 | 8.8727 | 8.8727 | 8.8727
[20 empty] | 2020-01-08 21:00 | 190 | 1 | 8 | 22 | 0 | 0 | 7.3544 | 12635.5 | 0 | 0 | 0 | 0 | 0 | 0 | 0 | 7.3544 | 12635.5 | 0 | 0 | 0 | 0 | 0 | 0 | -3079.15 | 7.3544 | 12635.5 | 0 | 0 | 0 | 0 | 0 | 0 | 0 | 7.3544 | 7.3544 | 7.3544
[20 empty] | 2020-01-08 22:00 | 191 | 1 | 8 | 23 | 0 | 0 | 7.3544 | 12635.5 | 0 | 0 | 0 | 0 | 0 | 0 | 0 | 7.3544 | 12635.5 | 0 | 0 | 0 | 0 | 0 | 0 | -3123.86 | 7.3544 | 12635.5 | 0 | 0 | 0 | 0 | 0 | 0 | 0 | 7.3544 | 7.3544 | 7.3544
[20 empty] | 2020-01-08 23:00 | 192 | 1 | 8 | 24 | 0 | 0 | 7.3544 | 12562.1 | 0 | 0 | 0 | 0 | 0 | 0 | 0 | 7.3544 | 12562.1 | 0 | 0 | 0 | 0 | 0 | 0 | -3291.88 | 7.3544 | 12562.1 | 0 | 0 | 0 | 0 | 0 | 0 | 0 | 7.3544 | 7.3544 | 7.3544
[20 empty] | 2020-01-09 | 193 | 1 | 9 | 1 | 0 | 0 | 7.7149 | 12415.5 | 0 | 0 | 0 | 0 | 0 | 0 | 0 | 7.7149 | 12415.5 | 0 | 0 | 0 | 0 | 0 | 0 | -4017.9 | 7.7149 | 12415.5 | 0 | 0 | 0 | 0 | 0 | 0 | 0 | 7.7149 | 7.7149 | 7.7149
[20 empty] | 2020-01-09 01:00 | 194 | 1 | 9 | 2 | 0 | 0 | 7.7149 | 12415.5 | 0 | 0 | 0 | 0 | 0 | 0 | 0 | 7.7149 | 12415.5 | 0 | 0 | 0 | 0 | 0 | 0 | -5151.46 | 8.9503 | 12415.5 | 0 | 0 | 0 | 0 | 0 | 0 | -23.4158 | 7.7149 | 7.7149 | 8.9503
[20 empty] | 2020-01-09 02:00 | 195 | 1 | 9 | 3 | 0 | 0 | 7.7149 | 12048.8 | 0 | 0 | 0 | 0 | 0 | 0 | 0 | 7.7149 | 12048.8 | 0 | 0 | 0 | 0 | 0 | 0 | -5717.27 | 8.9503 | 12048.8 | 0 | 0 | 0 | 0 | 0 | 0 | -367.197 | 7.7149 | 7.7149 | 8.9503
[20 empty] | 2020-01-09 03:00 | 196 | 1 | 9 | 4 | 0 | 0 | 7.7149 | 11975.5 | 0 | 0 | 0 | 0 | 0 | 0 | 0 | 7.7149 | 11975.5 | 0 | 0 | 0 | 0 | 0 | 0 | -6645.72 | 8.9503 | 11975.5 | 0 | 0 | 0 | 0 | 0 | 0 | -938.645 | 7.7149 | 7.7149 | 8.9503
[20 empty] | 2020-01-09 04:00 | 197 | 1 | 9 | 5 | 0 | 0 | 7.7149 | 11975.5 | 0 | 0 | 0 | 0 | 0 | 0 | 0 | 8.8966 | 11975.5 | 0 | 0 | 0 | 0 | 0 | 0 | -7572.28 | 8.9503 | 11975.5 | 0 | 0 | 0 | 0 | 0 | 0 | -1552.98 | 7.7149 | 8.8966 | 8.9503
[20 empty] | 2020-01-09 05:00 | 198 | 1 | 9 | 6 | 0 | 0 | 7.7149 | 11975.5 | 0 | 0 | 0 | 0 | 0 | 0 | 0 | 8.8966 | 11975.5 | 0 | 0 | 0 | 0 | 0 | 0 | -8393.73 | 8.9503 | 11975.5 | 0 | 0 | 0 | 0 | 0 | 0 | -2105.93 | 7.7149 | 8.8966 | 8.9503
[20 empty] | 2020-01-09 06:00 | 199 | 1 | 9 | 7 | 0 | 0 | 7.7149 | 11975.5 | 0 | 0 | 0 | 0 | 0 | 0 | 0 | 8.8966 | 11975.5 | 0 | 0 | 0 | 0 | 0 | 0 | -9125.42 | 8.9503 | 11975.5 | 0 | 0 | 0 | 0 | 0 | 0 | -2615.8 | 7.7149 | 8.8966 | 8.9503
[20 empty] | 2020-01-09 07:00 | 200 | 1 | 9 | 8 | 2046.031 | 2.046 | 8.8428 | 11975.5 | 0 | 0 | 0 | 0 | 0 | 0 | -538.862 | 8.8966 | 11975.5 | 0 | 0 | 0 | 0 | 0 | 0 | -9961.54 | 8.9503 | 11975.5 | 0 | 0 | 0 | 0 | 0 | 0 | -3628.6 | 6.7968 | 6.8506 | 6.9042
[20 empty] | 2020-01-09 08:00 | 201 | 1 | 9 | 9 | 53291.342 | 53.2913 | 8.8332 | 12195.5 | 0 | 0 | 0 | 0 | 0 | 0 | -1202.84 | 8.885 | 12195.5 | 0 | 0 | 0 | 0 | 0 | 0 | -11417.8 | 8.9359 | 136086 | 0 | 0 | 0 | 123890 | 123.89 | 0 | -7002.47 | -44.4582 | -44.4063 | -44.3555
[20 empty] | 2020-01-09 09:00 | 202 | 1 | 9 | 10 | 107262.336 | 107.2623 | 8.8275 | 12195.5 | 0 | 0 | 0 | 0 | 0 | 0 | -1806.38 | 8.8781 | 134399 | 0 | 0 | 0 | 122203 | 122.203 | 0 | -13208.7 | 8.9277 | 46427.5 | 0 | 0 | 0 | 34232 | 34.232 | 0 | -9074.77 | -98.4348 | -98.3842 | -98.3346
[20 empty] | 2020-01-09 10:00 | 203 | 1 | 9 | 11 | 145016.123 | 145.0161 | 8.8003 | 12122.2 | 0 | 0 | 0 | 0 | 0 | 0 | -2106.71 | 8.8502 | 12122.2 | 0 | 0 | 0 | 0 | 0 | 0 | -14506.7 | 8.8998 | 45370.2 | 0 | 0 | 0 | 33248 | 33.248 | 0 | -9921.96 | -136.2158 | -136.1659 | -136.1163
[20 empty] | 2020-01-09 11:00 | 204 | 1 | 9 | 12 | 163357.517 | 163.3575 | 8.7926 | 11902.2 | 0 | 0 | 0 | 0 | 0 | 0 | -1952.38 | 8.8462 | 11902.2 | 0 | 0 | 0 | 0 | 0 | 0 | -13692.5 | 8.8998 | 11902.2 | 0 | 0 | 0 | 0 | 0 | 0 | -8412.14 | -154.5649 | -154.5113 | -154.4577
[20 empty] | 2020-01-09 12:00 | 205 | 1 | 9 | 13 | 164573.833 | 164.5738 | 8.7924 | 11682.2 | 0 | 0 | 0 | 0 | 0 | 0 | -1691.51 | 8.8462 | 11682.2 | 0 | 0 | 0 | 0 | 0 | 0 | -13185 | 8.8998 | 11682.2 | 0 | 0 | 0 | 0 | 0 | 0 | -6768.11 | -155.7815 | -155.7277 | -155.674
[20 empty] | 2020-01-09 13:00 | 206 | 1 | 9 | 14 | 147915.923 | 147.9159 | 8.7924 | 11682.2 | 0 | 0 | 0 | 0 | 0 | 0 | -1883.56 | 8.8462 | 11682.2 | 0 | 0 | 0 | 0 | 0 | 0 | -13773.1 | 8.8998 | 11682.2 | 0 | 0 | 0 | 0 | 0 | 0 | -8273.71 | -139.1236 | -139.0697 | -139.0161
[20 empty] | 2020-01-09 14:00 | 207 | 1 | 9 | 15 | 111970.238 | 111.9702 | 8.7924 | 11608.9 | 0 | 0 | 0 | 0 | 0 | 0 | -2473.94 | 8.8462 | 11608.9 | 0 | 0 | 0 | 0 | 0 | 0 | -13345.8 | 8.8998 | 125668 | 0 | 0 | 0 | 114059 | 114.059 | 0 | -8077.75 | -103.1779 | -103.1241 | -103.0704
[20 empty] | 2020-01-09 15:00 | 208 | 1 | 9 | 16 | 59010.501 | 59.0105 | 8.7924 | 11682.2 | 0 | 0 | 0 | 0 | 0 | 0 | -4425.69 | 8.8462 | 11682.2 | 0 | 0 | 0 | 0 | 0 | 0 | -13771.7 | 8.8998 | 49893.5 | 0 | 0 | 0 | 38211.3 | 38.2113 | 0 | -10579.3 | -50.2182 | -50.1643 | -50.1107
[20 empty] | 2020-01-09 16:00 | 209 | 1 | 9 | 17 | 3692.188 | 3.6922 | 8.8095 | 11682.2 | 0 | 0 | 0 | 0 | 0 | 0 | -7092.15 | 8.863 | 11682.2 | 0 | 0 | 0 | 0 | 0 | 0 | -14946.3 | 8.9167 | 51748.8 | 0 | 0 | 0 | 40066.6 | 40.0666 | 0 | -14517.6 | 5.1173 | 5.1709 | 5.2245
[20 empty] | 2020-01-09 17:00 | 210 | 1 | 9 | 18 | 0 | 0 | 8.8428 | 121068 | 0 | 0 | 0 | 109313 | 109.313 | 0 | -10352.4 | 8.8966 | 128973 | 0 | 0 | 0 | 117218 | 117.218 | 0 | -16253.8 | 8.9503 | 59512.6 | 0 | 0 | 0 | 47757.1 | 47.7571 | 0 | -19285.8 | 8.8428 | 8.8966 | 8.9503
[20 empty] | 2020-01-09 18:00 | 211 | 1 | 9 | 19 | 0 | 0 | 8.8428 | 48128.1 | 0 | 0 | 0 | 36372.6 | 36.3726 | 0 | -12645.5 | 8.8966 | 55104.2 | 0 | 0 | 0 | 43348.6 | 43.3486 | 0 | -17591.4 | 8.9503 | 61492.8 | 0 | 0 | 0 | 49737.3 | 49.7373 | 0 | -22601.5 | 8.8428 | 8.8966 | 8.9503
[20 empty] | 2020-01-09 19:00 | 212 | 1 | 9 | 20 | 0 | 0 | 8.8428 | 51254.8 | 0 | 0 | 0 | 39499.3 | 39.4993 | 0 | -15435.2 | 8.8966 | 58835.4 | 0 | 0 | 0 | 47079.9 | 47.0799 | 0 | -19336.2 | 8.9503 | 66030.4 | 0 | 0 | 0 | 54274.9 | 54.2749 | 0 | -26654.3 | 8.8428 | 8.8966 | 8.9503
[20 empty] | 2020-01-09 20:00 | 213 | 1 | 9 | 21 | 0 | 0 | 8.8428 | 62924 | 0 | 0 | 0 | 50948.5 | 50.9485 | 0 | -20235.2 | 8.8966 | 71598.7 | 0 | 0 | 0 | 59623.2 | 59.6232 | 0 | -22752 | 8.9503 | 81689.5 | 0 | 0 | 0 | 69714 | 69.714 | 0 | -34879.3 | 8.8428 | 8.8966 | 8.9503
[20 empty] | 2020-01-09 21:00 | 214 | 1 | 9 | 22 | 0 | 0 | 8.8428 | 63591.4 | 0 | 0 | 0 | 51542.5 | 51.5425 | 0 | -24164.2 | 8.8966 | 73820.6 | 0 | 0 | 0 | 61771.7 | 61.7717 | 0 | -26141.1 | 8.9503 | 85778.2 | 0 | 0 | 0 | 73729.3 | 73.7293 | 0 | -42016 | 8.8428 | 8.8966 | 8.9503
[20 empty] | 2020-01-09 22:00 | 215 | 1 | 9 | 23 | 0 | 0 | 8.8428 | 65743.7 | 0 | 0 | 0 | 53694.9 | 53.6949 | 0 | -27727.4 | 8.8966 | 77462.4 | 0 | 0 | 0 | 65413.5 | 65.4135 | 0 | -28912.4 | 8.9503 | 90793.5 | 0 | 0 | 0 | 78744.6 | 78.7446 | 0 | -47991.8 | 8.8428 | 8.8966 | 8.9503
[20 empty] | 2020-01-09 23:00 | 216 | 1 | 9 | 24 | 0 | 0 | 8.8428 | 79405.8 | 0 | 0 | 0 | 67137 | 67.137 | 0 | -34537.5 | 8.8966 | 93970.9 | 0 | 0 | 0 | 81702.1 | 81.7021 | 0 | -34932.4 | 8.9503 | 108765 | 0 | 0 | 0 | 96496.4 | 96.4964 | 0 | -58203.6 | 8.8428 | 8.8966 | 8.9503
[20 empty] | 2020-01-10 | 217 | 1 | 10 | 1 | 0 | 0 | 8.8428 | 82665.2 | 0 | 0 | 0 | 70323 | 70.323 | 0 | -40742.5 | 8.8966 | 98863.5 | 0 | 0 | 0 | 86521.3 | 86.5213 | 0 | -40832.3 | 8.9503 | 113971 | 0 | 0 | 0 | 101629 | 101.629 | 0 | -65943.4 | 8.8428 | 8.8966 | 8.9503
[20 empty] | 2020-01-10 01:00 | 218 | 1 | 10 | 2 | 0 | 0 | 8.8428 | 87655.9 | 0 | 0 | 0 | 75313.8 | 75.3138 | 0 | -46772.7 | 8.8966 | 104266 | 0 | 0 | 0 | 91924 | 91.924 | 0 | -46317.2 | 8.9503 | 119181 | 0 | 0 | 0 | 106839 | 106.839 | 0 | -71937.3 | 8.8428 | 8.8966 | 8.9503
[20 empty] | 2020-01-10 02:00 | 219 | 1 | 10 | 3 | 0 | 0 | 8.8428 | 101281 | 0 | 0 | 0 | 88792.1 | 88.7921 | 0 | -55227.6 | 8.8966 | 118285 | 0 | 0 | 0 | 105796 | 105.796 | 0 | -54749.6 | 8.9503 | 133623 | 0 | 0 | 0 | 121135 | 121.135 | 0 | -80871.8 | 8.8428 | 8.8966 | 8.9503
[20 empty] | 2020-01-10 03:00 | 220 | 1 | 10 | 4 | 0 | 0 | 8.8428 | 108295 | 0 | 0 | 0 | 95733.1 | 95.7331 | 0 | -62721.2 | 8.8966 | 125212 | 0 | 0 | 0 | 112650 | 112.65 | 0 | -62745.5 | 8.9503 | 141803 | 0 | 0 | 0 | 129241 | 129.241 | 0 | -89764.4 | 8.8428 | 8.8966 | 8.9503
[20 empty] | 2020-01-10 04:00 | 221 | 1 | 10 | 5 | 0 | 0 | 8.8428 | 113860 | 0 | 0 | 0 | 101298 | 101.298 | 0 | -68970.6 | 8.8966 | 130679 | 0 | 0 | 0 | 118117 | 118.117 | 0 | -69426.9 | 8.9503 | 148700 | 0 | 0 | 0 | 136138 | 136.138 | 0 | -97291.8 | 8.8428 | 8.8966 | 8.9503
[20 empty] | 2020-01-10 05:00 | 222 | 1 | 10 | 6 | 0 | 0 | 8.8428 | 122178 | 0 | 0 | 0 | 109542 | 109.542 | 0 | -76258.3 | 8.8966 | 139472 | 0 | 0 | 0 | 126837 | 126.837 | 0 | -79132.1 | 8.9503 | 159917 | 0 | 0 | 0 | 147281 | 147.281 | 0 | -107452 | 8.8428 | 8.8966 | 8.9503
[20 empty] | 2020-01-10 06:00 | 223 | 1 | 10 | 7 | 0 | 0 | 8.8428 | 131053 | 0 | 0 | 0 | 118344 | 118.344 | 0 | -83830.7 | 8.8966 | 149286 | 0 | 0 | 0 | 136577 | 136.577 | 0 | -88919.7 | 8.9503 | 171787 | 0 | 0 | 0 | 159078 | 159.078 | 0 | -117468 | 8.8428 | 8.8966 | 8.9503
[20 empty] | 2020-01-10 07:00 | 224 | 1 | 10 | 8 | 2259.258 | 2.2593 | 8.8409 | 138476 | 0 | 0 | 0 | 125767 | 125.767 | 0 | -89735.4 | 8.8943 | 158478 | 0 | 0 | 0 | 145769 | 145.769 | 0 | -96730.8 | 8.9474 | 181284 | 0 | 0 | 0 | 168575 | 168.575 | 0 | -124912 | 6.5816 | 6.6351 | 6.6881
[20 empty] | 2020-01-10 08:00 | 225 | 1 | 10 | 9 | 53856.618 | 53.8566 | 8.8276 | 142463 | 0 | 0 | 0 | 129755 | 129.755 | 0 | -92287.6 | 8.8782 | 163432 | 0 | 0 | 0 | 150724 | 150.724 | 0 | -101096 | 8.9276 | 185138 | 0 | 0 | 0 | 172429 | 172.429 | 0 | -126793 | -45.029 | -44.9784 | -44.9291
[20 empty] | 2020-01-10 09:00 | 226 | 1 | 10 | 10 | 106553.607 | 106.5536 | 8.8243 | 145663 | 0 | 0 | 0 | 133028 | 133.028 | 0 | -95156.6 | 8.8741 | 166601 | 0 | 0 | 0 | 153965 | 153.965 | 0 | -103657 | 8.9231 | 187243 | 0 | 0 | 0 | 174607 | 174.607 | 0 | -128641 | -97.7293 | -97.6795 | -97.6305
[20 empty] | 2020-01-10 10:00 | 227 | 1 | 10 | 11 | 141334.212 | 141.3342 | 8.8104 | 148897 | 0 | 0 | 0 | 136262 | 136.262 | 0 | -97874.5 | 8.8571 | 169061 | 0 | 0 | 0 | 156426 | 156.426 | 0 | -104853 | 8.9034 | 188707 | 0 | 0 | 0 | 176071 | 176.071 | 0 | -129686 | -132.5238 | -132.4771 | -132.4308
[20 empty] | 2020-01-10 11:00 | 228 | 1 | 10 | 12 | 157980.22 | 157.9802 | 8.8033 | 145127 | 0 | 0 | 0 | 132638 | 132.638 | 0 | -95263 | 8.8485 | 162852 | 0 | 0 | 0 | 150363 | 150.363 | 0 | -98563.2 | 8.8998 | 179885 | 0 | 0 | 0 | 167397 | 167.397 | 0 | -122114 | -149.1769 | -149.1317 | -149.0804
[20 empty] | 2020-01-10 12:00 | 229 | 1 | 10 | 13 | 158038.173 | 158.0382 | 8.7924 | 141797 | 0 | 0 | 0 | 129381 | 129.381 | 0 | -92432.6 | 8.8462 | 156714 | 0 | 0 | 0 | 144298 | 144.298 | 0 | -92965 | 8.8998 | 171010 | 0 | 0 | 0 | 158594 | 158.594 | 0 | -114637 | -149.2458 | -149.192 | -149.1384
[20 empty] | 2020-01-10 13:00 | 230 | 1 | 10 | 14 | 141165.287 | 141.1653 | 8.7924 | 141708 | 0 | 0 | 0 | 129293 | 129.293 | 0 | -90850.8 | 8.8462 | 155061 | 0 | 0 | 0 | 142645 | 142.645 | 0 | -83603.9 | 8.8998 | 167590 | 0 | 0 | 0 | 155174 | 155.174 | 0 | -110594 | -132.3729 | -132.3191 | -132.2655
[20 empty] | 2020-01-10 14:00 | 231 | 1 | 10 | 15 | 107638.111 | 107.6381 | 8.7924 | 133270 | 0 | 0 | 0 | 121002 | 121.002 | 0 | -86806.9 | 8.8462 | 144193 | 0 | 0 | 0 | 131924 | 131.924 | 0 | -75275.9 | 8.8998 | 154010 | 0 | 0 | 0 | 141741 | 141.741 | 0 | -101984 | -98.8458 | -98.7919 | -98.7383
[20 empty] | 2020-01-10 15:00 | 232 | 1 | 10 | 16 | 41280.269 | 41.2803 | 8.7924 | 141074 | 0 | 0 | 0 | 128732 | 128.732 | 0 | -89674.3 | 8.8462 | 151538 | 0 | 0 | 0 | 139196 | 139.196 | 0 | -75275.5 | 8.8998 | 160846 | 0 | 0 | 0 | 148504 | 148.504 | 0 | -104594 | -32.4879 | -32.4341 | -32.3805
[20 empty] | 2020-01-10 16:00 | 233 | 1 | 10 | 17 | 3834.542 | 3.8345 | 8.8084 | 144501 | 0 | 0 | 0 | 132159 | 132.159 | 0 | -95048.3 | 8.8622 | 155792 | 0 | 0 | 0 | 143450 | 143.45 | 0 | -81991.4 | 8.9158 | 166192 | 0 | 0 | 0 | 153849 | 153.849 | 0 | -112474 | 4.9738 | 5.0277 | 5.0813
[20 empty] | 2020-01-10 17:00 | 234 | 1 | 10 | 18 | 0 | 0 | 8.8428 | 157041 | 0 | 0 | 0 | 144553 | 144.553 | 0 | -102489 | 8.8966 | 170318 | 0 | 0 | 0 | 157829 | 157.829 | 0 | -94229.9 | 8.9503 | 183271 | 0 | 0 | 0 | 170783 | 170.783 | 0 | -123778 | 8.8428 | 8.8966 | 8.9503
[20 empty] | 2020-01-10 18:00 | 235 | 1 | 10 | 19 | 0 | 0 | 8.8428 | 159963 | 0 | 0 | 0 | 147475 | 147.475 | 0 | -108180 | 8.8966 | 173734 | 0 | 0 | 0 | 161245 | 161.245 | 0 | -102936 | 8.9503 | 189192 | 0 | 0 | 0 | 176703 | 176.703 | 0 | -132047 | 8.8428 | 8.8966 | 8.9503
[20 empty] | 2020-01-10 19:00 | 236 | 1 | 10 | 20 | 0 | 0 | 8.8428 | 166929 | 0 | 0 | 0 | 154441 | 154.441 | 0 | -114199 | 8.8966 | 181114 | 0 | 0 | 0 | 168625 | 168.625 | 0 | -111739 | 8.9503 | 198938 | 0 | 0 | 0 | 186449 | 186.449 | 0 | -140365 | 8.8428 | 8.8966 | 8.9503
[20 empty] | 2020-01-10 20:00 | 237 | 1 | 10 | 21 | 0 | 0 | 8.8428 | 177518 | 0 | 0 | 0 | 164956 | 164.956 | 0 | -121717 | 8.8966 | 194134 | 0 | 0 | 0 | 181572 | 181.572 | 0 | -121885 | 8.9503 | 213170 | 0 | 0 | 0 | 200608 | 200.608 | 0 | -151027 | 8.8428 | 8.8966 | 8.9503
[20 empty] | 2020-01-10 21:00 | 238 | 1 | 10 | 22 | 0 | 0 | 8.8428 | 184320 | 0 | 0 | 0 | 171685 | 171.685 | 0 | -129284 | 8.8966 | 203847 | 0 | 0 | 0 | 191212 | 191.212 | 0 | -131735 | 8.9544 | 225365 | 0 | 0 | 0 | 212729 | 212.729 | 0 | -162188 | 8.8428 | 8.8966 | 8.9544
[20 empty] | 2020-01-10 22:00 | 239 | 1 | 10 | 23 | 0 | 0 | 8.8428 | 192153 | 0 | 0 | 0 | 179518 | 179.518 | 0 | -135659 | 8.8992 | 214735 | 0 | 0 | 0 | 202100 | 202.1 | 0 | -139440 | 8.961 | 237187 | 0 | 0 | 0 | 224552 | 224.552 | 0 | -170819 | 8.8428 | 8.8992 | 8.961
[20 empty] | 2020-01-10 23:00 | 240 | 1 | 10 | 24 | 0 | 0 | 8.8428 | 198634 | 0 | 0 | 0 | 186071 | 186.071 | 0 | -140977 | 8.9034 | 222261 | 0 | 0 | 0 | 209699 | 209.699 | 0 | -144720 | 8.9656 | 244118 | 0 | 0 | 0 | 231555 | 231.555 | 0 | -176782 | 8.8428 | 8.9034 | 8.9656
[20 empty] | 2020-01-11 | 241 | 1 | 11 | 1 | 0 | 0 | 8.4856 | 207419 | 0 | 0 | 0 | 194857 | 194.857 | 0 | -147816 | 8.5486 | 230833 | 0 | 0 | 0 | 218271 | 218.271 | 0 | -152771 | 8.6118 | 254141 | 0 | 0 | 0 | 241579 | 241.579 | 0 | -185366 | 8.4856 | 8.5486 | 8.6118
[20 empty] | 2020-01-11 01:00 | 242 | 1 | 11 | 2 | 0 | 0 | 8.4904 | 215494 | 0 | 0 | 0 | 202932 | 202.932 | 0 | -154081 | 8.5537 | 238750 | 0 | 0 | 0 | 226188 | 226.188 | 0 | -160242 | 8.6177 | 263190 | 0 | 0 | 0 | 250628 | 250.628 | 0 | -193107 | 8.4904 | 8.5537 | 8.6177
[20 empty] | 2020-01-11 02:00 | 243 | 1 | 11 | 3 | 0 | 0 | 8.4943 | 214636 | 0 | 0 | 0 | 202220 | 202.22 | 0 | -156499 | 8.558 | 237949 | 0 | 0 | 0 | 225534 | 225.534 | 0 | -163003 | 8.6225 | 262618 | 0 | 0 | 0 | 250203 | 250.203 | 0 | -196050 | 8.4943 | 8.558 | 8.6225
[20 empty] | 2020-01-11 03:00 | 244 | 1 | 11 | 4 | 0 | 0 | 8.499 | 228755 | 0 | 0 | 0 | 216267 | 216.267 | 0 | -163964 | 8.5642 | 254742 | 0 | 0 | 0 | 242253 | 242.253 | 0 | -171059 | 8.6292 | 280722 | 0 | 0 | 0 | 268233 | 268.233 | 0 | -206497 | 8.499 | 8.5642 | 8.6292
[20 empty] | 2020-01-11 04:00 | 245 | 1 | 11 | 5 | 0 | 0 | 22.2409 | 954649 | 2.2767 | 7.7683 | 0 | 942160 | 942.16 | 17397.5 | -856982 | 23.5699 | 1016870 | 2.6805 | 9.146 | 0 | 1004380 | 1004.38 | 30597.7 | -890582 | 24.8388 | 1078830 | 3.1479 | 10.7407 | 0 | 1066340 | 1066.34 | 24054.5 | -977276 | 22.2409 | 23.5699 | 24.8388
[20 empty] | 2020-01-11 05:00 | 246 | 1 | 11 | 6 | 0 | 0 | 31.0819 | 944221 | 5.7925 | 19.7641 | 0 | 931805 | 931.805 | 44263.1 | -843610 | 32.9902 | 1004300 | 6.7249 | 22.9454 | 0 | 991883 | 991.883 | 125952 | -862702 | 35.133 | 1064020 | 7.8369 | 26.7395 | 0 | 1051600 | 1051.6 | 59884.8 | -958562 | 31.0819 | 32.9902 | 35.133
[20 empty] | 2020-01-11 06:00 | 247 | 1 | 11 | 7 | 0 | 0 | 35.1328 | 963364 | 7.028 | 23.9796 | 0 | 928586 | 928.586 | 53704 | -839862 | 37.3163 | 1023380 | 8.1615 | 27.8469 | 0 | 988606 | 988.606 | 147545 | -853333 | 39.67 | 1082970 | 9.4465 | 32.2316 | 0 | 1048190 | 1048.19 | 72184.8 | -954655 | 35.1328 | 37.3163 | 39.67
[20 empty] | 2020-01-11 07:00 | 248 | 1 | 11 | 8 | 1542.941 | 1.5429 | 105.417 | 1052650 | 1.3308 | 4.5405 | 0 | 968160 | 968.16 | 10168.8 | -883377 | 106.566 | 1113840 | 1.4178 | 4.8374 | 0 | 1029350 | 1029.35 | 11367.9 | -914143 | 107.74 | 1174500 | 1.507 | 5.1419 | 0 | 1090010 | 1090.01 | 11515.6 | -1001390 | 103.8741 | 105.0231 | 106.1971
[20 empty] | 2020-01-11 08:00 | 249 | 1 | 11 | 9 | 50138.705 | 50.1387 | 136.497 | 1108370 | 1.3386 | 4.5673 | 0 | 1024100 | 1024.1 | 10228.8 | -949602 | 136.554 | 1358070 | 1.4266 | 4.8677 | 0 | 1273810 | 1273.81 | 11453 | -1003020 | 136.828 | 1430940 | 1.5168 | 5.1753 | 0 | 1346670 | 1346.67 | 11590.3 | -1071540 | 86.3583 | 86.4153 | 86.6893
[20 empty] | 2020-01-11 09:00 | 250 | 1 | 11 | 10 | 100653.593 | 100.6536 | 140.257 | 1085630 | 1.3391 | 4.569 | 0 | 1026370 | 1026.37 | 10232.6 | -950566 | 139.878 | 1264020 | 1.4272 | 4.8695 | 0 | 1204760 | 1204.76 | 11457.2 | -1001920 | 140.294 | 1334130 | 1.5173 | 5.1772 | 0 | 1274860 | 1274.86 | 11594.7 | -1072500 | 39.6034 | 39.2244 | 39.6404
[20 empty] | 2020-01-11 10:00 | 251 | 1 | 11 | 11 | 136139.687 | 136.1397 | 139.766 | 1086560 | 1.3384 | 4.5665 | 0 | 1027300 | 1027.3 | 10227 | -949259 | 139.922 | 1265260 | 1.4264 | 4.8668 | 0 | 1206000 | 1206 | 11450.9 | -1000070 | 140.651 | 1335490 | 1.5165 | 5.1744 | 0 | 1276230 | 1276.23 | 11588.3 | -1071200 | 3.6263 | 3.7823 | 4.5113
[20 empty] | 2020-01-11 11:00 | 252 | 1 | 11 | 12 | 114872.982 | 114.873 | 118.095 | 1134030 | 1.3386 | 4.5673 | 0 | 1007370 | 1007.37 | 10228.9 | -932373 | 118.658 | 1196420 | 1.4266 | 4.8677 | 0 | 1069760 | 1069.76 | 11453 | -978129 | 119.567 | 1378380 | 1.5168 | 5.1753 | 0 | 1251720 | 1251.72 | 11590.5 | -1054090 | 3.222 | 3.785 | 4.694
[20 empty] | 2020-01-11 12:00 | 253 | 1 | 11 | 13 | 117362.691 | 117.3627 | 141.388 | 1129810 | 1.3386 | 4.5673 | 0 | 1003150 | 1003.15 | 10228.8 | -924879 | 142.084 | 1190890 | 1.4266 | 4.8677 | 0 | 1064230 | 1064.23 | 11453 | -968874 | 143.054 | 1368340 | 1.5168 | 5.1753 | 0 | 1241680 | 1241.68 | 11590.4 | -1041720 | 24.0253 | 24.7213 | 25.6913
[20 empty] | 2020-01-11 13:00 | 254 | 1 | 11 | 14 | 70712.508 | 70.7125 | 93.2935 | 1099240 | 1.3384 | 4.5665 | 0 | 1002640 | 1002.64 | 10227 | -921883 | 93.938 | 1159320 | 1.4264 | 4.8668 | 0 | 1062710 | 1062.71 | 11451 | -963026 | 94.819 | 1216800 | 1.5165 | 5.1743 | 0 | 1120200 | 1120.2 | 11588.3 | -1035620 | 22.581 | 23.2255 | 24.1065
[20 empty] | 2020-01-11 14:00 | 255 | 1 | 11 | 15 | 66535.539 | 66.5355 | 87.5262 | 1066940 | 1.3394 | 4.5699 | 0 | 1008410 | 1008.41 | 10234.6 | -933924 | 88.0529 | 1123970 | 1.4274 | 4.8704 | 0 | 1065440 | 1065.44 | 11459.5 | -970274 | 88.892 | 1334540 | 1.5176 | 5.1782 | 0 | 1276010 | 1276.01 | 11596.9 | -1041960 | 20.9907 | 21.5174 | 22.3565
[20 empty] | 2020-01-11 15:00 | 256 | 1 | 11 | 16 | 38565.615 | 38.5656 | 73.2487 | 1072870 | 1.3391 | 4.5691 | 0 | 1014340 | 1014.34 | 10232.8 | -935564 | 73.9325 | 1129800 | 1.4272 | 4.8695 | 0 | 1071270 | 1071.27 | 11457.4 | -969807 | 74.8747 | 1302140 | 1.5174 | 5.1773 | 0 | 1243610 | 1243.61 | 11594.8 | -1041470 | 34.6831 | 35.3669 | 36.3091
[20 empty] | 2020-01-11 16:00 | 257 | 1 | 11 | 17 | 1231.105 | 1.2311 | 74.7474 | 1049720 | 1.3384 | 4.5666 | 0 | 1016040 | 1016.04 | 10227.1 | -937561 | 75.3863 | 1105250 | 1.4264 | 4.8669 | 0 | 1071570 | 1071.57 | 11451.1 | -970601 | 76.2198 | 1154180 | 1.5165 | 5.1744 | 0 | 1120500 | 1120.5 | 11588.5 | -1036790 | 73.5163 | 74.1552 | 74.9887
[20 empty] | 2020-01-11 17:00 | 258 | 1 | 11 | 18 | 0 | 0 | 14.6995 | 33751.1 | 0 | 0 | 0 | 0 | 0 | 0 | 0 | 14.6995 | 33751.1 | 0 | 0 | 0 | 0 | 0 | 0 | 0 | 14.6995 | 33751.1 | 0 | 0 | 0 | 0 | 0 | 0 | 0 | 14.6995 | 14.6995 | 14.6995
[20 empty] | 2020-01-11 18:00 | 259 | 1 | 11 | 19 | 0 | 0 | 13.7693 | 33751.1 | 0 | 0 | 0 | 0 | 0 | 0 | 0 | 13.7693 | 33751.1 | 0 | 0 | 0 | 0 | 0 | 0 | 0 | 13.7693 | 33751.1 | 0 | 0 | 0 | 0 | 0 | 0 | 0 | 13.7693 | 13.7693 | 13.7693
[20 empty] | 2020-01-11 19:00 | 260 | 1 | 11 | 20 | 0 | 0 | 10.3911 | 33751.1 | 0 | 0 | 0 | 0 | 0 | 0 | 0 | 10.3911 | 33751.1 | 0 | 0 | 0 | 0 | 0 | 0 | 0 | 10.3911 | 33751.1 | 0 | 0 | 0 | 0 | 0 | 0 | 0 | 10.3911 | 10.3911 | 10.3911
[20 empty] | 2020-01-11 20:00 | 261 | 1 | 11 | 21 | 0 | 0 | 8.8727 | 11388.9 | 0 | 0 | 0 | 0 | 0 | 0 | 0 | 8.8727 | 11388.9 | 0 | 0 | 0 | 0 | 0 | 0 | -532.735 | 8.8727 | 11388.9 | 0 | 0 | 0 | 0 | 0 | 0 | 0 | 8.8727 | 8.8727 | 8.8727
[20 empty] | 2020-01-11 21:00 | 262 | 1 | 11 | 22 | 0 | 0 | 7.3544 | 11462.2 | 0 | 0 | 0 | 0 | 0 | 0 | 0 | 7.3544 | 11462.2 | 0 | 0 | 0 | 0 | 0 | 0 | -1056.19 | 7.3544 | 11462.2 | 0 | 0 | 0 | 0 | 0 | 0 | 0 | 7.3544 | 7.3544 | 7.3544
[20 empty] | 2020-01-11 22:00 | 263 | 1 | 11 | 23 | 0 | 0 | 7.3544 | 11462.2 | 0 | 0 | 0 | 0 | 0 | 0 | 0 | 7.3544 | 11462.2 | 0 | 0 | 0 | 0 | 0 | 0 | -1167.19 | 7.3544 | 11462.2 | 0 | 0 | 0 | 0 | 0 | 0 | 0 | 7.3544 | 7.3544 | 7.3544
[20 empty] | 2020-01-11 23:00 | 264 | 1 | 11 | 24 | 0 | 0 | 7.3544 | 11388.9 | 0 | 0 | 0 | 0 | 0 | 0 | 0 | 7.3544 | 11388.9 | 0 | 0 | 0 | 0 | 0 | 0 | -1322.54 | 7.3544 | 11388.9 | 0 | 0 | 0 | 0 | 0 | 0 | 0 | 7.3544 | 7.3544 | 7.3544
[20 empty] | 2020-01-12 | 265 | 1 | 12 | 1 | 0 | 0 | 7.3544 | 11388.9 | 0 | 0 | 0 | 0 | 0 | 0 | 0 | 7.3544 | 11388.9 | 0 | 0 | 0 | 0 | 0 | 0 | -1711.08 | 7.3544 | 11388.9 | 0 | 0 | 0 | 0 | 0 | 0 | 0 | 7.3544 | 7.3544 | 7.3544
[20 empty] | 2020-01-12 01:00 | 266 | 1 | 12 | 2 | 0 | 0 | 7.3544 | 11388.9 | 0 | 0 | 0 | 0 | 0 | 0 | 0 | 7.3544 | 11388.9 | 0 | 0 | 0 | 0 | 0 | 0 | -2542.42 | 7.3544 | 11388.9 | 0 | 0 | 0 | 0 | 0 | 0 | 0 | 7.3544 | 7.3544 | 7.3544
[20 empty] | 2020-01-12 02:00 | 267 | 1 | 12 | 3 | 0 | 0 | 7.3544 | 11388.9 | 0 | 0 | 0 | 0 | 0 | 0 | 0 | 7.3544 | 11388.9 | 0 | 0 | 0 | 0 | 0 | 0 | -3292.65 | 7.3544 | 11388.9 | 0 | 0 | 0 | 0 | 0 | 0 | 0 | 7.3544 | 7.3544 | 7.3544
[20 empty] | 2020-01-12 03:00 | 268 | 1 | 12 | 4 | 0 | 0 | 8.4824 | 11388.9 | 0 | 0 | 0 | 0 | 0 | 0 | -1666.75 | 8.5362 | 11388.9 | 0 | 0 | 0 | 0 | 0 | 0 | -4075.24 | 8.5898 | 11388.9 | 0 | 0 | 0 | 0 | 0 | 0 | -1294.65 | 8.4824 | 8.5362 | 8.5898
[20 empty] | 2020-01-12 04:00 | 269 | 1 | 12 | 5 | 0 | 0 | 33.4046 | 967066 | 8.7946 | 30.007 | 0 | 955677 | 955.677 | 67202.8 | -807967 | 35.5755 | 1030350 | 9.8956 | 33.7636 | 0 | 1018960 | 1018.96 | 85801.5 | -834158 | 37.8358 | 1092630 | 11.064 | 37.7504 | 0 | 1081240 | 1081.24 | 84544.7 | -924770 | 33.4046 | 35.5755 | 37.8358
[20 empty] | 2020-01-12 05:00 | 270 | 1 | 12 | 6 | 0 | 0 | 48.9657 | 893369 | 21.2653 | 72.5572 | 0 | 881981 | 881.981 | 162497 | -789395 | 51.9736 | 951035 | 23.2016 | 79.1639 | 0 | 939646 | 939.646 | 124521 | -814913 | 55.1226 | 1006620 | 25.2582 | 86.181 | 0 | 995232 | 995.232 | 193008 | -896496 | 48.9657 | 51.9736 | 55.1226
[20 empty] | 2020-01-12 06:00 | 271 | 1 | 12 | 7 | 0 | 0 | 52.8724 | 907597 | 23.0063 | 78.4975 | 0 | 873846 | 873.846 | 175800 | -781964 | 55.9775 | 963012 | 25.0418 | 85.4426 | 0 | 929261 | 929.261 | 132591 | -805769 | 59.2295 | 1017760 | 27.2005 | 92.8081 | 0 | 984008 | 984.008 | 207850 | -885906 | 52.8724 | 55.9775 | 59.2295
[20 empty] | 2020-01-12 07:00 | 272 | 1 | 12 | 8 | 0 | 0 | 105.626 | 989567 | 1.3384 | 4.5666 | 0 | 906106 | 906.106 | 10227.1 | -816123 | 106.793 | 1047320 | 1.4264 | 4.8669 | 0 | 963862 | 963.862 | 8318.12 | -848247 | 107.986 | 1104850 | 1.5165 | 5.1744 | 0 | 1021390 | 1021.39 | 11588.5 | -925966 | 105.626 | 106.793 | 107.986
[20 empty] | 2020-01-12 08:00 | 273 | 1 | 12 | 9 | 43522.151 | 43.5222 | 138.42 | 1088530 | 1.3389 | 4.5683 | 0 | 1005140 | 1005.14 | 10231 | -927079 | 139.033 | 1141950 | 1.4269 | 4.8687 | 0 | 1058570 | 1058.57 | 11455.4 | -964407 | 139.717 | 1191640 | 1.5171 | 5.1764 | 0 | 1108250 | 1108.25 | 11592.9 | -1025130 | 94.8978 | 95.5108 | 96.1948
[20 empty] | 2020-01-12 09:00 | 274 | 1 | 12 | 10 | 90594.934 | 90.5949 | 142.669 | 1041660 | 1.3404 | 4.5733 | 0 | 983056 | 983.056 | 10242.2 | -899419 | 142.62 | 1091070 | 1.4285 | 4.874 | 0 | 1032470 | 1032.47 | 11468 | -935116 | 142.815 | 1139200 | 1.5188 | 5.182 | 0 | 1080600 | 1080.6 | 11605.5 | -990370 | 52.0741 | 52.0251 | 52.2201
[20 empty] | 2020-01-12 10:00 | 275 | 1 | 12 | 11 | 128436.853 | 128.4369 | 142.341 | 1034130 | 1.3387 | 4.5675 | 0 | 975380 | 975.38 | 10229.2 | -889405 | 141.896 | 1083190 | 1.4267 | 4.8679 | 0 | 1024440 | 1024.44 | 11453.5 | -928349 | 142.082 | 1130210 | 1.5169 | 5.1755 | 0 | 1071460 | 1071.46 | 11590.8 | -978619 | 13.9041 | 13.4591 | 13.6451
[20 empty] | 2020-01-12 11:00 | 276 | 1 | 12 | 12 | 146319.045 | 146.319 | 120.503 | 1066340 | 1.3396 | 4.5708 | 0 | 939677 | 939.677 | 10236.7 | -855564 | 120.218 | 1111520 | 1.4277 | 4.8714 | 0 | 984859 | 984.859 | 11461.8 | -892894 | 120.688 | 1155960 | 1.5179 | 5.1792 | 0 | 1029300 | 1029.3 | 11599.3 | -938080 | -25.816 | -26.101 | -25.631
[20 empty] | 2020-01-12 12:00 | 277 | 1 | 12 | 13 | 147784.101 | 147.7841 | 143.423 | 1025840 | 1.3384 | 4.5667 | 0 | 899183 | 899.183 | 10227.4 | -809609 | 143.311 | 1068000 | 1.4264 | 4.867 | 0 | 941339 | 941.339 | 11451.3 | -854732 | 143.845 | 1110130 | 1.5166 | 5.1745 | 0 | 983475 | 983.475 | 11588.7 | -885982 | -4.3611 | -4.4731 | -3.9391
[20 empty] | 2020-01-12 13:00 | 278 | 1 | 12 | 14 | 134694.551 | 134.6946 | 95.596 | 987183 | 1.3379 | 4.565 | 0 | 891355 | 891.355 | 10223.6 | -800861 | 95.3912 | 1030170 | 1.4259 | 4.8652 | 0 | 934340 | 934.34 | 11447.1 | -846669 | 95.6929 | 1071610 | 1.516 | 5.1726 | 0 | 975783 | 975.783 | 11584.4 | -877378 | -39.0986 | -39.3034 | -39.0017
[20 empty] | 2020-01-12 14:00 | 279 | 1 | 12 | 15 | 103580.964 | 103.581 | 89.5913 | 960866 | 1.3389 | 4.5684 | 0 | 902336 | 902.336 | 10231.2 | -814058 | 89.3962 | 1003150 | 1.427 | 4.8688 | 0 | 944615 | 944.615 | 11455.6 | -862245 | 89.6866 | 1042770 | 1.5171 | 5.1765 | 0 | 984238 | 984.238 | 11593 | -888048 | -13.9897 | -14.1848 | -13.8944
[20 empty] | 2020-01-12 15:00 | 280 | 1 | 12 | 16 | 56006.762 | 56.0068 | 74.3317 | 974474 | 1.3392 | 4.5692 | 0 | 915944 | 915.944 | 10233.1 | -827233 | 74.7474 | 1016830 | 1.4272 | 4.8697 | 0 | 958303 | 958.303 | 11457.8 | -871815 | 75.3672 | 1057060 | 1.5174 | 5.1775 | 0 | 998526 | 998.526 | 11595.3 | -901814 | 18.3249 | 18.7406 | 19.3604
[20 empty] | 2020-01-12 16:00 | 281 | 1 | 12 | 17 | 4100.624 | 4.1006 | 76.122 | 943890 | 1.3382 | 4.5659 | 0 | 910213 | 910.213 | 10225.6 | -821236 | 76.9476 | 985012 | 1.4262 | 4.8661 | 0 | 951334 | 951.334 | 11449.4 | -868269 | 77.8247 | 1024340 | 1.5163 | 5.1736 | 0 | 990659 | 990.659 | 11586.7 | -893551 | 72.0214 | 72.847 | 73.7241
[20 empty] | 2020-01-12 17:00 | 282 | 1 | 12 | 18 | 0 | 0 | 14.6995 | 33677.8 | 0 | 0 | 0 | 0 | 0 | 0 | 0 | 14.6995 | 33677.8 | 0 | 0 | 0 | 0 | 0 | 0 | 0 | 14.6995 | 33677.8 | 0 | 0 | 0 | 0 | 0 | 0 | 0 | 14.6995 | 14.6995 | 14.6995
[20 empty] | 2020-01-12 18:00 | 283 | 1 | 12 | 19 | 0 | 0 | 13.7693 | 33531.1 | 0 | 0 | 0 | 0 | 0 | 0 | 0 | 13.7693 | 33531.1 | 0 | 0 | 0 | 0 | 0 | 0 | 0 | 13.7693 | 33531.1 | 0 | 0 | 0 | 0 | 0 | 0 | 0 | 13.7693 | 13.7693 | 13.7693
[20 empty] | 2020-01-12 19:00 | 284 | 1 | 12 | 20 | 0 | 0 | 10.3911 | 33531.1 | 0 | 0 | 0 | 0 | 0 | 0 | 0 | 10.3911 | 33531.1 | 0 | 0 | 0 | 0 | 0 | 0 | 0 | 10.3911 | 33531.1 | 0 | 0 | 0 | 0 | 0 | 0 | 0 | 10.3911 | 10.3911 | 10.3911
[20 empty] | 2020-01-12 20:00 | 285 | 1 | 12 | 21 | 0 | 0 | 8.8727 | 11168.9 | 0 | 0 | 0 | 0 | 0 | 0 | 0 | 8.8727 | 11168.9 | 0 | 0 | 0 | 0 | 0 | 0 | 0 | 8.8727 | 11168.9 | 0 | 0 | 0 | 0 | 0 | 0 | 0 | 8.8727 | 8.8727 | 8.8727
[20 empty] | 2020-01-12 21:00 | 286 | 1 | 12 | 22 | 0 | 0 | 7.3544 | 11168.9 | 0 | 0 | 0 | 0 | 0 | 0 | 0 | 7.3544 | 11168.9 | 0 | 0 | 0 | 0 | 0 | 0 | 0 | 7.3544 | 11168.9 | 0 | 0 | 0 | 0 | 0 | 0 | 0 | 7.3544 | 7.3544 | 7.3544
[20 empty] | 2020-01-12 22:00 | 287 | 1 | 12 | 23 | 0 | 0 | 7.3544 | 11168.9 | 0 | 0 | 0 | 0 | 0 | 0 | 0 | 7.3544 | 11168.9 | 0 | 0 | 0 | 0 | 0 | 0 | 0 | 7.3544 | 11168.9 | 0 | 0 | 0 | 0 | 0 | 0 | 0 | 7.3544 | 7.3544 | 7.3544
[20 empty] | 2020-01-12 23:00 | 288 | 1 | 12 | 24 | 0 | 0 | 7.3544 | 11315.6 | 0 | 0 | 0 | 0 | 0 | 0 | 0 | 7.3544 | 11315.6 | 0 | 0 | 0 | 0 | 0 | 0 | 0 | 7.3544 | 11315.6 | 0 | 0 | 0 | 0 | 0 | 0 | 0 | 7.3544 | 7.3544 | 7.3544
[20 empty] | 2020-01-13 | 289 | 1 | 13 | 1 | 0 | 0 | 7.3544 | 11315.6 | 0 | 0 | 0 | 0 | 0 | 0 | 0 | 7.3544 | 11315.6 | 0 | 0 | 0 | 0 | 0 | 0 | -217.868 | 7.3544 | 11315.6 | 0 | 0 | 0 | 0 | 0 | 0 | 0 | 7.3544 | 7.3544 | 7.3544
[20 empty] | 2020-01-13 01:00 | 290 | 1 | 13 | 2 | 0 | 0 | 7.3544 | 11315.6 | 0 | 0 | 0 | 0 | 0 | 0 | 0 | 7.3544 | 11315.6 | 0 | 0 | 0 | 0 | 0 | 0 | -512.385 | 7.3544 | 11315.6 | 0 | 0 | 0 | 0 | 0 | 0 | 0 | 7.3544 | 7.3544 | 7.3544
[20 empty] | 2020-01-13 02:00 | 291 | 1 | 13 | 3 | 0 | 0 | 7.3544 | 11388.9 | 0 | 0 | 0 | 0 | 0 | 0 | 0 | 7.3544 | 11388.9 | 0 | 0 | 0 | 0 | 0 | 0 | -802.417 | 7.3544 | 11388.9 | 0 | 0 | 0 | 0 | 0 | 0 | 0 | 7.3544 | 7.3544 | 7.3544
[20 empty] | 2020-01-13 03:00 | 292 | 1 | 13 | 4 | 0 | 0 | 7.3544 | 11388.9 | 0 | 0 | 0 | 0 | 0 | 0 | 0 | 7.3544 | 11388.9 | 0 | 0 | 0 | 0 | 0 | 0 | -1037.45 | 7.3544 | 11388.9 | 0 | 0 | 0 | 0 | 0 | 0 | 0 | 7.3544 | 7.3544 | 7.3544
[20 empty] | 2020-01-13 04:00 | 293 | 1 | 13 | 5 | 0 | 0 | 33.547 | 917205 | 13.5995 | 46.4015 | 0 | 905816 | 905.816 | 103919 | -750062 | 35.966 | 973762 | 14.959 | 51.0401 | 0 | 962373 | 962.373 | 122455 | -811813 | 38.4134 | 1026980 | 16.3288 | 55.7139 | 0 | 1015590 | 1015.59 | 124775 | -848056 | 33.547 | 35.966 | 38.4134
[20 empty] | 2020-01-13 05:00 | 294 | 1 | 13 | 6 | 0 | 0 | 38.6982 | 834234 | 17.2724 | 58.9334 | 0 | 822625 | 822.625 | 131986 | -723648 | 41.78 | 883384 | 19.2995 | 65.8499 | 0 | 871775 | 871.775 | 156492 | -778710 | 44.9341 | 930505 | 21.3783 | 72.9428 | 0 | 918896 | 918.896 | 163361 | -811696 | 38.6982 | 41.78 | 44.9341
[20 empty] | 2020-01-13 06:00 | 295 | 1 | 13 | 7 | 0 | 0 | 41.4083 | 835604 | 17.8674 | 60.9636 | 0 | 801559 | 801.559 | 136532 | -705642 | 44.5016 | 879766 | 19.9134 | 67.9445 | 0 | 845722 | 845.722 | 161322 | -758626 | 47.6639 | 921685 | 22.008 | 75.0913 | 0 | 887640 | 887.64 | 168172 | -783590 | 41.4083 | 44.5016 | 47.6639
[20 empty] | 2020-01-13 07:00 | 296 | 1 | 13 | 8 | 0 | 0 | 102.801 | 926675 | 0.90402 | 3.0845 | 0 | 842921 | 842.921 | 6908 | -749394 | 103.872 | 979016 | 0.99081 | 3.3806 | 0 | 895262 | 895.262 | 8088.72 | -803291 | 104.975 | 1031280 | 1.0798 | 3.6843 | 0 | 947527 | 947.527 | 8251.33 | -846729 | 102.801 | 103.872 | 104.975
[20 empty] | 2020-01-13 08:00 | 297 | 1 | 13 | 9 | 17966.863 | 17.9669 | 137.013 | 1043400 | 1.3379 | 4.5649 | 0 | 959423 | 959.423 | 10223.3 | -871255 | 137.212 | 1098790 | 1.4259 | 4.8651 | 0 | 1014810 | 1014.81 | 11446.9 | -931509 | 137.617 | 1153660 | 1.516 | 5.1725 | 0 | 1069680 | 1069.68 | 11584.2 | -975878 | 119.0461 | 119.2451 | 119.6501
[20 empty] | 2020-01-13 09:00 | 298 | 1 | 13 | 10 | 63850.215 | 63.8502 | 142.526 | 975302 | 1.3379 | 4.5648 | 0 | 916112 | 916.112 | 10223.3 | -825895 | 142.656 | 1028310 | 1.4259 | 4.865 | 0 | 969118 | 969.118 | 11446.7 | -890973 | 143.223 | 1081350 | 1.516 | 5.1725 | 0 | 1022160 | 1022.16 | 11584.1 | -925766 | 78.6758 | 78.8058 | 79.3728
[20 empty] | 2020-01-13 10:00 | 299 | 1 | 13 | 11 | 52392.963 | 52.393 | 142.56 | 955733 | 1.3384 | 4.5665 | 0 | 896543 | 896.543 | 10227 | -806132 | 142.398 | 1007390 | 1.4264 | 4.8668 | 0 | 948197 | 948.197 | 11451 | -873525 | 142.776 | 1057920 | 1.5165 | 5.1744 | 0 | 998730 | 998.73 | 11588.3 | -901769 | 90.167 | 90.005 | 90.383
[20 empty] | 2020-01-13 11:00 | 300 | 1 | 13 | 12 | 88089.231 | 88.0892 | 120.611 | 1004690 | 1.3376 | 4.564 | 0 | 878030 | 878.03 | 10221.4 | -785103 | 120.255 | 1054270 | 1.4256 | 4.8641 | 0 | 927614 | 927.614 | 11444.7 | -846743 | 120.676 | 1103770 | 1.5157 | 5.1715 | 0 | 977113 | 977.113 | 11582 | -877086 | 32.5218 | 32.1658 | 32.5868
[20 empty] | 2020-01-13 12:00 | 301 | 1 | 13 | 13 | 78902.089 | 78.9021 | 142.74 | 948307 | 1.3376 | 4.564 | 0 | 821648 | 821.648 | 10221.3 | -726492 | 142.82 | 994343 | 1.4256 | 4.8641 | 0 | 867684 | 867.684 | 11444.6 | -794454 | 143.501 | 1039640 | 1.5157 | 5.1715 | 0 | 912981 | 912.981 | 11581.9 | -809892 | 63.8379 | 63.9179 | 64.5989
[20 empty] | 2020-01-13 13:00 | 302 | 1 | 13 | 14 | 31978.893 | 31.9789 | 93.658 | 916049 | 1.3384 | 4.5665 | 0 | 818166 | 818.166 | 10226.9 | -723549 | 94.0161 | 959227 | 1.4264 | 4.8668 | 0 | 861344 | 861.344 | 11450.8 | -775300 | 94.8391 | 1001320 | 1.5165 | 5.1743 | 0 | 903437 | 903.437 | 11588.2 | -800735 | 61.6791 | 62.0372 | 62.8602
[20 empty] | 2020-01-13 14:00 | 303 | 1 | 13 | 15 | 70920.453 | 70.9205 | 87.352 | 900856 | 1.3386 | 4.5673 | 0 | 841592 | 841.592 | 10228.8 | -749147 | 87.7872 | 941236 | 1.4266 | 4.8677 | 0 | 881972 | 881.972 | 11453 | -795048 | 88.6019 | 980909 | 1.5168 | 5.1753 | 0 | 921645 | 921.645 | 11590.4 | -821087 | 16.4315 | 16.8667 | 17.6814
[20 empty] | 2020-01-13 15:00 | 304 | 1 | 13 | 16 | 34348.682 | 34.3487 | 72.9779 | 943914 | 1.3384 | 4.5665 | 0 | 884504 | 884.504 | 10226.9 | -790173 | 73.608 | 987009 | 1.4264 | 4.8668 | 0 | 927598 | 927.598 | 11450.9 | -832356 | 74.5101 | 1029650 | 1.5165 | 5.1743 | 0 | 970238 | 970.238 | 11588.2 | -867733 | 38.6292 | 39.2593 | 40.1614
[20 empty] | 2020-01-13 16:00 | 305 | 1 | 13 | 17 | 1365.901 | 1.3659 | 74.1338 | 919886 | 1.3384 | 4.5665 | 0 | 885328 | 885.328 | 10226.9 | -794008 | 74.7975 | 964601 | 1.4264 | 4.8668 | 0 | 930044 | 930.044 | 11450.8 | -843904 | 75.6188 | 1008900 | 1.5165 | 5.1743 | 0 | 974340 | 974.34 | 11588.2 | -875340 | 72.7679 | 73.4316 | 74.2529
[20 empty] | 2020-01-13 17:00 | 306 | 1 | 13 | 18 | 0 | 0 | 14.6995 | 34777.9 | 0 | 0 | 0 | 0 | 0 | 0 | 0 | 14.6995 | 34777.9 | 0 | 0 | 0 | 0 | 0 | 0 | 0 | 14.6995 | 34777.9 | 0 | 0 | 0 | 0 | 0 | 0 | 0 | 14.6995 | 14.6995 | 14.6995
[20 empty] | 2020-01-13 18:00 | 307 | 1 | 13 | 19 | 0 | 0 | 13.7693 | 34851.3 | 0 | 0 | 0 | 0 | 0 | 0 | 0 | 13.7693 | 34851.3 | 0 | 0 | 0 | 0 | 0 | 0 | 0 | 13.7693 | 34851.3 | 0 | 0 | 0 | 0 | 0 | 0 | 0 | 13.7693 | 13.7693 | 13.7693
[20 empty] | 2020-01-13 19:00 | 308 | 1 | 13 | 20 | 0 | 0 | 10.3911 | 34851.3 | 0 | 0 | 0 | 0 | 0 | 0 | 0 | 10.3911 | 34851.3 | 0 | 0 | 0 | 0 | 0 | 0 | 0 | 10.3911 | 34851.3 | 0 | 0 | 0 | 0 | 0 | 0 | 0 | 10.3911 | 10.3911 | 10.3911
[20 empty] | 2020-01-13 20:00 | 309 | 1 | 13 | 21 | 0 | 0 | 8.8727 | 12562.1 | 0 | 0 | 0 | 0 | 0 | 0 | 0 | 8.8727 | 12562.1 | 0 | 0 | 0 | 0 | 0 | 0 | -419.004 | 8.8727 | 12562.1 | 0 | 0 | 0 | 0 | 0 | 0 | 0 | 8.8727 | 8.8727 | 8.8727
[20 empty] | 2020-01-13 21:00 | 310 | 1 | 13 | 22 | 0 | 0 | 7.3544 | 12562.1 | 0 | 0 | 0 | 0 | 0 | 0 | 0 | 7.3544 | 12562.1 | 0 | 0 | 0 | 0 | 0 | 0 | -1216.51 | 7.3544 | 12562.1 | 0 | 0 | 0 | 0 | 0 | 0 | 0 | 7.3544 | 7.3544 | 7.3544
[20 empty] | 2020-01-13 22:00 | 311 | 1 | 13 | 23 | 0 | 0 | 7.3544 | 12562.1 | 0 | 0 | 0 | 0 | 0 | 0 | 0 | 7.3544 | 12562.1 | 0 | 0 | 0 | 0 | 0 | 0 | -1424.25 | 7.3544 | 12562.1 | 0 | 0 | 0 | 0 | 0 | 0 | 0 | 7.3544 | 7.3544 | 7.3544
[20 empty] | 2020-01-13 23:00 | 312 | 1 | 13 | 24 | 0 | 0 | 7.3544 | 12562.1 | 0 | 0 | 0 | 0 | 0 | 0 | 0 | 7.3544 | 12562.1 | 0 | 0 | 0 | 0 | 0 | 0 | -1770.97 | 7.3544 | 12562.1 | 0 | 0 | 0 | 0 | 0 | 0 | 0 | 7.3544 | 7.3544 | 7.3544
[20 empty] | 2020-01-14 | 313 | 1 | 14 | 1 | 0 | 0 | 7.3544 | 12562.1 | 0 | 0 | 0 | 0 | 0 | 0 | 0 | 7.3544 | 12562.1 | 0 | 0 | 0 | 0 | 0 | 0 | -2145.93 | 7.3544 | 12562.1 | 0 | 0 | 0 | 0 | 0 | 0 | 0 | 7.3544 | 7.3544 | 7.3544
[20 empty] | 2020-01-14 01:00 | 314 | 1 | 14 | 2 | 0 | 0 | 7.3544 | 12562.1 | 0 | 0 | 0 | 0 | 0 | 0 | 0 | 7.3544 | 12562.1 | 0 | 0 | 0 | 0 | 0 | 0 | -2492.06 | 7.3544 | 12562.1 | 0 | 0 | 0 | 0 | 0 | 0 | 0 | 7.3544 | 7.3544 | 7.3544
[20 empty] | 2020-01-14 02:00 | 315 | 1 | 14 | 3 | 0 | 0 | 7.3544 | 12562.1 | 0 | 0 | 0 | 0 | 0 | 0 | 0 | 7.3544 | 12562.1 | 0 | 0 | 0 | 0 | 0 | 0 | -2806.46 | 7.3544 | 12562.1 | 0 | 0 | 0 | 0 | 0 | 0 | 0 | 7.3544 | 7.3544 | 7.3544
[20 empty] | 2020-01-14 03:00 | 316 | 1 | 14 | 4 | 0 | 0 | 7.3544 | 12562.1 | 0 | 0 | 0 | 0 | 0 | 0 | 0 | 7.3544 | 12562.1 | 0 | 0 | 0 | 0 | 0 | 0 | -3104.69 | 7.3544 | 12562.1 | 0 | 0 | 0 | 0 | 0 | 0 | 0 | 7.3544 | 7.3544 | 7.3544
[20 empty] | 2020-01-14 04:00 | 317 | 1 | 14 | 5 | 0 | 0 | 33.6391 | 929262 | 13.8733 | 47.3357 | 0 | 916700 | 916.7 | 106012 | -755687 | 35.8162 | 993177 | 14.9948 | 51.1623 | 0 | 980615 | 980.615 | 125666 | -827752 | 38.0181 | 1056380 | 16.1183 | 54.9956 | 0 | 1043820 | 1043.82 | 123166 | -872059 | 33.6391 | 35.8162 | 38.0181
[20 empty] | 2020-01-14 05:00 | 318 | 1 | 14 | 6 | 0 | 0 | 39.0077 | 853746 | 17.7047 | 60.4084 | 0 | 841184 | 841.184 | 135289 | -745915 | 41.969 | 911603 | 19.6102 | 66.91 | 0 | 899041 | 899.041 | 161183 | -801682 | 45.0165 | 967190 | 21.5808 | 73.6337 | 0 | 954628 | 954.628 | 164908 | -852511 | 39.0077 | 41.969 | 45.0165
[20 empty] | 2020-01-14 06:00 | 319 | 1 | 14 | 7 | 0 | 0 | 41.8248 | 864389 | 18.3803 | 62.7136 | 0 | 829464 | 829.464 | 140451 | -735156 | 44.8328 | 916476 | 20.3388 | 69.396 | 0 | 881551 | 881.551 | 166197 | -787098 | 47.9094 | 966954 | 22.3442 | 76.2384 | 0 | 932029 | 932.029 | 170741 | -830578 | 41.8248 | 44.8328 | 47.9094
[20 empty] | 2020-01-14 07:00 | 320 | 1 | 14 | 8 | 1127.509 | 1.1275 | 102.782 | 980244 | 0.90401 | 3.0845 | 0 | 895609 | 895.609 | 6907.92 | -804440 | 103.875 | 1041560 | 0.9908 | 3.3806 | 0 | 956923 | 956.923 | 8088.67 | -861208 | 105.001 | 1102420 | 1.0798 | 3.6843 | 0 | 1017790 | 1017.79 | 8251.25 | -921322 | 101.6545 | 102.7475 | 103.8735
[20 empty] | 2020-01-14 08:00 | 321 | 1 | 14 | 9 | 45668.857 | 45.6689 | 136.212 | 1082090 | 1.3389 | 4.5682 | 0 | 997748 | 997.748 | 10230.8 | -922647 | 136.169 | 1145150 | 1.4269 | 4.8686 | 0 | 1060800 | 1060.8 | 11455.1 | -984992 | 136.381 | 1401500 | 1.5171 | 5.1763 | 0 | 1317160 | 1317.16 | 11592.6 | -1046060 | 90.5431 | 90.5001 | 90.7121
[20 empty] | 2020-01-14 09:00 | 322 | 1 | 14 | 10 | 92582.653 | 92.5827 | 140.14 | 985152 | 1.3389 | 4.5682 | 0 | 925962 | 925.962 | 10230.8 | -843517 | 139.757 | 1043660 | 1.4269 | 4.8686 | 0 | 984474 | 984.474 | 11455.2 | -916773 | 140.217 | 1101610 | 1.5171 | 5.1763 | 0 | 1042420 | 1042.42 | 11592.6 | -955538 | 47.5573 | 47.1743 | 47.6343
[20 empty] | 2020-01-14 10:00 | 323 | 1 | 14 | 11 | 125348.008 | 125.348 | 139.529 | 962091 | 1.3384 | 4.5666 | 0 | 902901 | 902.901 | 10227.1 | -813051 | 139.764 | 1018750 | 1.4264 | 4.8668 | 0 | 959562 | 959.562 | 11451 | -892014 | 140.48 | 1074970 | 1.5165 | 5.1744 | 0 | 1015780 | 1015.78 | 11588.4 | -920271 | 14.181 | 14.416 | 15.132
[20 empty] | 2020-01-14 11:00 | 324 | 1 | 14 | 12 | 140727.95 | 140.728 | 118.079 | 983438 | 1.3386 | 4.5674 | 0 | 856779 | 856.779 | 10229 | -768189 | 118.62 | 1034950 | 1.4267 | 4.8678 | 0 | 908286 | 908.286 | 11453.2 | -837603 | 119.469 | 1085420 | 1.5168 | 5.1754 | 0 | 958757 | 958.757 | 11590.6 | -863663 | -22.649 | -22.108 | -21.259
[20 empty] | 2020-01-14 12:00 | 325 | 1 | 14 | 13 | 142168.08 | 142.1681 | 141.145 | 911852 | 1.3386 | 4.5674 | 0 | 785193 | 785.193 | 10229 | -691865 | 141.826 | 957466 | 1.4267 | 4.8678 | 0 | 830807 | 830.807 | 11453.2 | -758792 | 142.772 | 1002290 | 1.5168 | 5.1754 | 0 | 875633 | 875.633 | 11590.6 | -774430 | -1.0231 | -0.34208 | 0.60392
[20 empty] | 2020-01-14 13:00 | 326 | 1 | 14 | 14 | 128602.306 | 128.6023 | 92.9143 | 877059 | 1.3384 | 4.5666 | 0 | 780314 | 780.314 | 10227.1 | -684962 | 93.5694 | 919926 | 1.4264 | 4.8669 | 0 | 823181 | 823.181 | 11451.1 | -740364 | 94.465 | 960769 | 1.5165 | 5.1744 | 0 | 864024 | 864.024 | 11588.5 | -760443 | -35.688 | -35.0329 | -34.1373
[20 empty] | 2020-01-14 14:00 | 327 | 1 | 14 | 15 | 97934.278 | 97.9343 | 86.8408 | 858961 | 1.3389 | 4.5683 | 0 | 800138 | 800.138 | 10230.9 | -706570 | 87.4451 | 899743 | 1.4269 | 4.8687 | 0 | 840919 | 840.919 | 11455.3 | -759453 | 88.3568 | 938448 | 1.5171 | 5.1763 | 0 | 879624 | 879.624 | 11592.7 | -777858 | -11.0935 | -10.4892 | -9.5775
[20 empty] | 2020-01-14 15:00 | 328 | 1 | 14 | 16 | 52357.812 | 52.3578 | 72.8755 | 893351 | 1.3384 | 4.5666 | 0 | 834455 | 834.455 | 10227.2 | -739224 | 73.5604 | 935455 | 1.4264 | 4.8669 | 0 | 876558 | 876.558 | 11451.2 | -788773 | 74.4843 | 976179 | 1.5166 | 5.1745 | 0 | 917283 | 917.283 | 11588.6 | -813720 | 20.5177 | 21.2026 | 22.1265
[20 empty] | 2020-01-14 16:00 | 329 | 1 | 14 | 17 | 4199.221 | 4.1992 | 74.3685 | 867419 | 1.3384 | 4.5666 | 0 | 833374 | 833.374 | 10227.2 | -739627 | 74.9329 | 909687 | 1.4264 | 4.8669 | 0 | 875642 | 875.642 | 11451.2 | -791585 | 75.685 | 951017 | 1.5166 | 5.1745 | 0 | 916972 | 916.972 | 11588.5 | -815110 | 70.1693 | 70.7337 | 71.4858
[20 empty] | 2020-01-14 17:00 | 330 | 1 | 14 | 18 | 0 | 0 | 14.6995 | 34117.8 | 0 | 0 | 0 | 0 | 0 | 0 | 0 | 14.6995 | 34117.8 | 0 | 0 | 0 | 0 | 0 | 0 | 0 | 14.6995 | 34117.8 | 0 | 0 | 0 | 0 | 0 | 0 | 0 | 14.6995 | 14.6995 | 14.6995
[20 empty] | 2020-01-14 18:00 | 331 | 1 | 14 | 19 | 0 | 0 | 13.7693 | 34117.8 | 0 | 0 | 0 | 0 | 0 | 0 | 0 | 13.7693 | 34117.8 | 0 | 0 | 0 | 0 | 0 | 0 | 0 | 13.7693 | 34117.8 | 0 | 0 | 0 | 0 | 0 | 0 | 0 | 13.7693 | 13.7693 | 13.7693
[20 empty] | 2020-01-14 19:00 | 332 | 1 | 14 | 20 | 0 | 0 | 10.3911 | 34117.8 | 0 | 0 | 0 | 0 | 0 | 0 | 0 | 10.3911 | 34117.8 | 0 | 0 | 0 | 0 | 0 | 0 | 0 | 10.3911 | 34117.8 | 0 | 0 | 0 | 0 | 0 | 0 | 0 | 10.3911 | 10.3911 | 10.3911
[20 empty] | 2020-01-14 20:00 | 333 | 1 | 14 | 21 | 0 | 0 | 8.8727 | 11755.5 | 0 | 0 | 0 | 0 | 0 | 0 | 0 | 8.8727 | 11755.5 | 0 | 0 | 0 | 0 | 0 | 0 | -154.347 | 8.8727 | 11755.5 | 0 | 0 | 0 | 0 | 0 | 0 | 0 | 8.8727 | 8.8727 | 8.8727
[20 empty] | 2020-01-14 21:00 | 334 | 1 | 14 | 22 | 0 | 0 | 7.3544 | 11755.5 | 0 | 0 | 0 | 0 | 0 | 0 | 0 | 7.3544 | 11755.5 | 0 | 0 | 0 | 0 | 0 | 0 | -796.719 | 7.3544 | 11755.5 | 0 | 0 | 0 | 0 | 0 | 0 | 0 | 7.3544 | 7.3544 | 7.3544
[20 empty] | 2020-01-14 22:00 | 335 | 1 | 14 | 23 | 0 | 0 | 7.3544 | 11755.5 | 0 | 0 | 0 | 0 | 0 | 0 | 0 | 7.3544 | 11755.5 | 0 | 0 | 0 | 0 | 0 | 0 | -979.457 | 7.3544 | 11755.5 | 0 | 0 | 0 | 0 | 0 | 0 | 0 | 7.3544 | 7.3544 | 7.3544
[20 empty] | 2020-01-14 23:00 | 336 | 1 | 14 | 24 | 0 | 0 | 7.3544 | 11755.5 | 0 | 0 | 0 | 0 | 0 | 0 | 0 | 7.3544 | 11755.5 | 0 | 0 | 0 | 0 | 0 | 0 | -1233.67 | 7.3544 | 11755.5 | 0 | 0 | 0 | 0 | 0 | 0 | 0 | 7.3544 | 7.3544 | 7.3544
[20 empty] | 2020-01-15 | 337 | 1 | 15 | 1 | 0 | 0 | 7.3544 | 11902.2 | 0 | 0 | 0 | 0 | 0 | 0 | 0 | 7.3544 | 11902.2 | 0 | 0 | 0 | 0 | 0 | 0 | -1610.9 | 7.3544 | 11902.2 | 0 | 0 | 0 | 0 | 0 | 0 | 0 | 7.3544 | 7.3544 | 7.3544
[20 empty] | 2020-01-15 01:00 | 338 | 1 | 15 | 2 | 0 | 0 | 7.3544 | 11902.2 | 0 | 0 | 0 | 0 | 0 | 0 | 0 | 7.3544 | 11902.2 | 0 | 0 | 0 | 0 | 0 | 0 | -1863.77 | 7.3544 | 11902.2 | 0 | 0 | 0 | 0 | 0 | 0 | 0 | 7.3544 | 7.3544 | 7.3544
[20 empty] | 2020-01-15 02:00 | 339 | 1 | 15 | 3 | 0 | 0 | 7.3544 | 11975.5 | 0 | 0 | 0 | 0 | 0 | 0 | 0 | 7.3544 | 11975.5 | 0 | 0 | 0 | 0 | 0 | 0 | -2151.43 | 7.3544 | 11975.5 | 0 | 0 | 0 | 0 | 0 | 0 | 0 | 7.3544 | 7.3544 | 7.3544
[20 empty] | 2020-01-15 03:00 | 340 | 1 | 15 | 4 | 0 | 0 | 7.3544 | 11902.2 | 0 | 0 | 0 | 0 | 0 | 0 | 0 | 7.3544 | 11902.2 | 0 | 0 | 0 | 0 | 0 | 0 | -2336.77 | 7.3544 | 11902.2 | 0 | 0 | 0 | 0 | 0 | 0 | 0 | 7.3544 | 7.3544 | 7.3544
[20 empty] | 2020-01-15 04:00 | 341 | 1 | 15 | 5 | 0 | 0 | 35.3588 | 919848 | 15.4967 | 52.8747 | 0 | 907946 | 907.946 | 118417 | -748316 | 37.6929 | 977717 | 16.7759 | 57.2394 | 0 | 965815 | 965.815 | 139376 | -808441 | 40.0388 | 1033740 | 18.0459 | 61.5726 | 0 | 1021840 | 1021.84 | 137896 | -850444 | 35.3588 | 37.6929 | 40.0388
[20 empty] | 2020-01-15 05:00 | 342 | 1 | 15 | 6 | 0 | 0 | 40.4105 | 813354 | 19.0506 | 65.0006 | 0 | 801452 | 801.452 | 145573 | -705815 | 43.4112 | 861291 | 21.0018 | 71.6581 | 0 | 849388 | 849.388 | 172358 | -764022 | 46.4803 | 908248 | 22.999 | 78.4726 | 0 | 896346 | 896.346 | 175745 | -792672 | 40.4105 | 43.4112 | 46.4803
[20 empty] | 2020-01-15 06:00 | 343 | 1 | 15 | 7 | 0 | 0 | 42.9248 | 806390 | 19.4633 | 66.4088 | 0 | 772052 | 772.052 | 148727 | -675610 | 45.9367 | 851609 | 21.4293 | 73.1168 | 0 | 817271 | 817.271 | 176153 | -737936 | 49.018 | 895994 | 23.4421 | 79.9844 | 0 | 861657 | 861.657 | 179130 | -756874 | 42.9248 | 45.9367 | 49.018
[20 empty] | 2020-01-15 07:00 | 344 | 1 | 15 | 8 | 82.869 | 0.082869 | 102.942 | 910968 | 0.90402 | 3.0845 | 0 | 826920 | 826.92 | 6907.99 | -732430 | 104.09 | 967849 | 0.99081 | 3.3806 | 0 | 883801 | 883.801 | 8088.72 | -800414 | 105.263 | 1024610 | 1.0798 | 3.6843 | 0 | 940561 | 940.561 | 8251.34 | -839011 | 102.8591 | 104.0071 | 105.1801
[20 empty] | 2020-01-15 08:00 | 345 | 1 | 15 | 9 | 12934.891 | 12.9349 | 138.972 | 998464 | 1.3384 | 4.5666 | 0 | 914489 | 914.489 | 10227.1 | -827862 | 139.855 | 1056790 | 1.4264 | 4.8668 | 0 | 972816 | 972.816 | 11451.1 | -906675 | 140.788 | 1114580 | 1.5165 | 5.1744 | 0 | 1030610 | 1030.61 | 11588.4 | -938883 | 126.0371 | 126.9201 | 127.8531
[20 empty] | 2020-01-15 09:00 | 346 | 1 | 15 | 10 | 6324.854 | 6.3249 | 140.167 | 921178 | 1.3384 | 4.5666 | 0 | 861988 | 861.988 | 10227.1 | -768423 | 139.757 | 979012 | 1.4264 | 4.8668 | 0 | 919822 | 919.822 | 11451 | -848473 | 140.188 | 1036120 | 1.5165 | 5.1744 | 0 | 976933 | 976.933 | 11588.4 | -877144 | 133.8421 | 133.4321 | 133.8631
[20 empty] | 2020-01-15 10:00 | 347 | 1 | 15 | 11 | 2130.315 | 2.1303 | 139.299 | 885077 | 1.3384 | 4.5665 | 0 | 826034 | 826.034 | 10227 | -734721 | 139.6 | 938981 | 1.4264 | 4.8668 | 0 | 879938 | 879.938 | 11451 | -810205 | 140.333 | 991579 | 1.5165 | 5.1744 | 0 | 932536 | 932.536 | 11588.3 | -834476 | 137.1687 | 137.4697 | 138.2027
[20 empty] | 2020-01-15 11:00 | 348 | 1 | 15 | 12 | 9001.449 | 9.0014 | 118.837 | 904979 | 1.3384 | 4.5666 | 0 | 778320 | 778.32 | 10227.1 | -687062 | 119.076 | 952043 | 1.4264 | 4.8669 | 0 | 825385 | 825.385 | 11451 | -749513 | 119.866 | 998058 | 1.5165 | 5.1744 | 0 | 871399 | 871.399 | 11588.4 | -772602 | 109.8356 | 110.0746 | 110.8646
[20 empty] | 2020-01-15 12:00 | 349 | 1 | 15 | 13 | 63237.986 | 63.238 | 142.212 | 825010 | 1.3379 | 4.5648 | 0 | 698351 | 698.351 | 10223.2 | -604774 | 142.435 | 865566 | 1.4259 | 4.865 | 0 | 738908 | 738.908 | 11287.8 | -668438 | 143.208 | 906449 | 1.516 | 5.1725 | 0 | 779790 | 779.79 | 11584.1 | -677636 | 78.974 | 79.197 | 79.97
[20 empty] | 2020-01-15 13:00 | 350 | 1 | 15 | 14 | 100499.506 | 100.4995 | 93.2585 | 790477 | 1.3338 | 4.5509 | 0 | 694156 | 694.156 | 10192.1 | -598668 | 93.7525 | 827955 | 1.4218 | 4.8512 | 0 | 731635 | 731.635 | 9647.65 | -648282 | 94.5946 | 865775 | 1.5119 | 5.1588 | 0 | 769454 | 769.454 | 11553.4 | -665165 | -7.241 | -6.747 | -5.9049
[20 empty] | 2020-01-15 14:00 | 351 | 1 | 15 | 15 | 75930.955 | 75.931 | 86.9989 | 771759 | 1.3336 | 4.5501 | 0 | 713082 | 713.082 | 10190.2 | -618773 | 87.5367 | 806461 | 1.4216 | 4.8503 | 0 | 747785 | 747.785 | 11257.1 | -662849 | 88.3698 | 841575 | 1.5117 | 5.1578 | 0 | 782898 | 782.898 | 11551.3 | -680053 | 11.0679 | 11.6057 | 12.4388
[20 empty] | 2020-01-15 15:00 | 352 | 1 | 15 | 16 | 35599.433 | 35.5994 | 72.6453 | 802726 | 1.3384 | 4.5665 | 0 | 744049 | 744.049 | 10227 | -648246 | 73.3932 | 837661 | 1.4264 | 4.8668 | 0 | 778985 | 778.985 | 11443.5 | -686778 | 74.3236 | 873018 | 1.5165 | 5.1744 | 0 | 814341 | 814.341 | 11588.3 | -709933 | 37.0459 | 37.7938 | 38.7242
[20 empty] | 2020-01-15 16:00 | 353 | 1 | 15 | 17 | 1773.952 | 1.774 | 73.6798 | 780177 | 1.3384 | 4.5665 | 0 | 746353 | 746.353 | 10227 | -650717 | 74.3255 | 816917 | 1.4264 | 4.8668 | 0 | 783093 | 783.093 | 11450.9 | -693783 | 75.1706 | 853990 | 1.5165 | 5.1744 | 0 | 820166 | 820.166 | 11588.3 | -715915 | 71.9058 | 72.5515 | 73.3966
[20 empty] | 2020-01-15 17:00 | 354 | 1 | 15 | 18 | 0 | 0 | 14.6995 | 33971.1 | 0 | 0 | 0 | 0 | 0 | 0 | 0 | 14.6995 | 33971.1 | 0 | 0 | 0 | 0 | 0 | 0 | 0 | 14.6995 | 33971.1 | 0 | 0 | 0 | 0 | 0 | 0 | 0 | 14.6995 | 14.6995 | 14.6995
[20 empty] | 2020-01-15 18:00 | 355 | 1 | 15 | 19 | 0 | 0 | 13.7693 | 34044.5 | 0 | 0 | 0 | 0 | 0 | 0 | 0 | 13.7693 | 34044.5 | 0 | 0 | 0 | 0 | 0 | 0 | 0 | 13.7693 | 34044.5 | 0 | 0 | 0 | 0 | 0 | 0 | 0 | 13.7693 | 13.7693 | 13.7693
[20 empty] | 2020-01-15 19:00 | 356 | 1 | 15 | 20 | 0 | 0 | 10.3911 | 34044.5 | 0 | 0 | 0 | 0 | 0 | 0 | 0 | 10.3911 | 34044.5 | 0 | 0 | 0 | 0 | 0 | 0 | 0 | 10.3911 | 34044.5 | 0 | 0 | 0 | 0 | 0 | 0 | 0 | 10.3911 | 10.3911 | 10.3911
[20 empty] | 2020-01-15 20:00 | 357 | 1 | 15 | 21 | 0 | 0 | 8.8727 | 11682.2 | 0 | 0 | 0 | 0 | 0 | 0 | 0 | 8.8727 | 11682.2 | 0 | 0 | 0 | 0 | 0 | 0 | 0 | 8.8727 | 11682.2 | 0 | 0 | 0 | 0 | 0 | 0 | 0 | 8.8727 | 8.8727 | 8.8727
[20 empty] | 2020-01-15 21:00 | 358 | 1 | 15 | 22 | 0 | 0 | 7.3544 | 11682.2 | 0 | 0 | 0 | 0 | 0 | 0 | 0 | 7.3544 | 11682.2 | 0 | 0 | 0 | 0 | 0 | 0 | -42.0341 | 7.3544 | 11682.2 | 0 | 0 | 0 | 0 | 0 | 0 | 0 | 7.3544 | 7.3544 | 7.3544
[20 empty] | 2020-01-15 22:00 | 359 | 1 | 15 | 23 | 0 | 0 | 7.3544 | 11682.2 | 0 | 0 | 0 | 0 | 0 | 0 | 0 | 7.3544 | 11682.2 | 0 | 0 | 0 | 0 | 0 | 0 | -337.414 | 7.3544 | 11682.2 | 0 | 0 | 0 | 0 | 0 | 0 | 0 | 7.3544 | 7.3544 | 7.3544
[20 empty] | 2020-01-15 23:00 | 360 | 1 | 15 | 24 | 0 | 0 | 7.3544 | 11682.2 | 0 | 0 | 0 | 0 | 0 | 0 | 0 | 7.3544 | 11682.2 | 0 | 0 | 0 | 0 | 0 | 0 | -672.158 | 7.3544 | 11682.2 | 0 | 0 | 0 | 0 | 0 | 0 | 0 | 7.3544 | 7.3544 | 7.3544
[20 empty] | 2020-01-16 | 361 | 1 | 16 | 1 | 0 | 0 | 7.7149 | 11828.9 | 0 | 0 | 0 | 0 | 0 | 0 | 0 | 7.7149 | 11828.9 | 0 | 0 | 0 | 0 | 0 | 0 | -1072.49 | 7.7149 | 11828.9 | 0 | 0 | 0 | 0 | 0 | 0 | 0 | 7.7149 | 7.7149 | 7.7149
[20 empty] | 2020-01-16 01:00 | 362 | 1 | 16 | 2 | 0 | 0 | 7.7149 | 11828.9 | 0 | 0 | 0 | 0 | 0 | 0 | 0 | 7.7149 | 11828.9 | 0 | 0 | 0 | 0 | 0 | 0 | -1359.06 | 7.7149 | 11828.9 | 0 | 0 | 0 | 0 | 0 | 0 | 0 | 7.7149 | 7.7149 | 7.7149
[20 empty] | 2020-01-16 02:00 | 363 | 1 | 16 | 3 | 0 | 0 | 7.7149 | 11755.5 | 0 | 0 | 0 | 0 | 0 | 0 | 0 | 7.7149 | 11755.5 | 0 | 0 | 0 | 0 | 0 | 0 | -1582.11 | 7.7149 | 11755.5 | 0 | 0 | 0 | 0 | 0 | 0 | 0 | 7.7149 | 7.7149 | 7.7149
[20 empty] | 2020-01-16 03:00 | 364 | 1 | 16 | 4 | 0 | 0 | 7.7149 | 11755.5 | 0 | 0 | 0 | 0 | 0 | 0 | 0 | 7.7149 | 11755.5 | 0 | 0 | 0 | 0 | 0 | 0 | -1823.27 | 7.7149 | 11755.5 | 0 | 0 | 0 | 0 | 0 | 0 | 0 | 7.7149 | 7.7149 | 7.7149
[20 empty] | 2020-01-16 04:00 | 365 | 1 | 16 | 5 | 0 | 0 | 7.7149 | 11755.5 | 0 | 0 | 0 | 0 | 0 | 0 | 0 | 7.7149 | 11755.5 | 0 | 0 | 0 | 0 | 0 | 0 | -2044.5 | 7.7149 | 11755.5 | 0 | 0 | 0 | 0 | 0 | 0 | 0 | 7.7149 | 7.7149 | 7.7149
[20 empty] | 2020-01-16 05:00 | 366 | 1 | 16 | 6 | 0 | 0 | 7.7149 | 11755.5 | 0 | 0 | 0 | 0 | 0 | 0 | 0 | 7.7149 | 11755.5 | 0 | 0 | 0 | 0 | 0 | 0 | -2245.11 | 7.7149 | 11755.5 | 0 | 0 | 0 | 0 | 0 | 0 | 0 | 7.7149 | 7.7149 | 7.7149
[20 empty] | 2020-01-16 06:00 | 367 | 1 | 16 | 7 | 0 | 0 | 7.7149 | 11755.5 | 0 | 0 | 0 | 0 | 0 | 0 | 0 | 7.7149 | 11755.5 | 0 | 0 | 0 | 0 | 0 | 0 | -2433.14 | 7.7149 | 11755.5 | 0 | 0 | 0 | 0 | 0 | 0 | 0 | 7.7149 | 7.7149 | 7.7149
[20 empty] | 2020-01-16 07:00 | 368 | 1 | 16 | 8 | 1893.237 | 1.8932 | 7.7149 | 11755.5 | 0 | 0 | 0 | 0 | 0 | 0 | 0 | 7.7149 | 11755.5 | 0 | 0 | 0 | 0 | 0 | 0 | -2599.74 | 7.7149 | 11755.5 | 0 | 0 | 0 | 0 | 0 | 0 | 0 | 5.8216 | 5.8216 | 5.8216
[20 empty] | 2020-01-16 08:00 | 369 | 1 | 16 | 9 | 50720.636 | 50.7206 | 7.6972 | 11535.5 | 0 | 0 | 0 | 0 | 0 | 0 | 0 | 7.6936 | 11535.5 | 0 | 0 | 0 | 0 | 0 | 0 | -2616.04 | 7.6885 | 11535.5 | 0 | 0 | 0 | 0 | 0 | 0 | 0 | -43.0234 | -43.027 | -43.0321
[20 empty] | 2020-01-16 09:00 | 370 | 1 | 16 | 10 | 101061.944 | 101.0619 | 7.6848 | 11242.2 | 0 | 0 | 0 | 0 | 0 | 0 | 0 | 7.6784 | 11242.2 | 0 | 0 | 0 | 0 | 0 | 0 | -2558.47 | 7.6707 | 11242.2 | 0 | 0 | 0 | 0 | 0 | 0 | 0 | -93.3771 | -93.3836 | -93.3913
[20 empty] | 2020-01-16 10:00 | 371 | 1 | 16 | 11 | 136193.857 | 136.1939 | 7.6822 | 11242.2 | 0 | 0 | 0 | 0 | 0 | 0 | 0 | 7.675 | 11242.2 | 0 | 0 | 0 | 0 | 0 | 0 | -2651.62 | 7.6676 | 11242.2 | 0 | 0 | 0 | 0 | 0 | 0 | 0 | -128.5116 | -128.5188 | -128.5262
[20 empty] | 2020-01-16 11:00 | 372 | 1 | 16 | 12 | 153073.286 | 153.0733 | 7.6671 | 11022.3 | 0 | 0 | 0 | 0 | 0 | 0 | 0 | 7.6644 | 11022.3 | 0 | 0 | 0 | 0 | 0 | 0 | -2570.1 | 7.6644 | 11022.3 | 0 | 0 | 0 | 0 | 0 | 0 | 0 | -145.4062 | -145.4089 | -145.4089
[20 empty] | 2020-01-16 12:00 | 373 | 1 | 16 | 13 | 153406.809 | 153.4068 | 7.6647 | 10802.3 | 0 | 0 | 0 | 0 | 0 | 0 | 0 | 7.6644 | 10802.3 | 0 | 0 | 0 | 0 | 0 | 0 | -2457.32 | 7.6644 | 10802.3 | 0 | 0 | 0 | 0 | 0 | 0 | 0 | -145.7421 | -145.7424 | -145.7424
[20 empty] | 2020-01-16 13:00 | 374 | 1 | 16 | 14 | 136906.288 | 136.9063 | 7.6644 | 10802.3 | 0 | 0 | 0 | 0 | 0 | 0 | 0 | 7.6644 | 10802.3 | 0 | 0 | 0 | 0 | 0 | 0 | -2439.92 | 7.6644 | 10802.3 | 0 | 0 | 0 | 0 | 0 | 0 | 0 | -129.2419 | -129.2419 | -129.2419
[20 empty] | 2020-01-16 14:00 | 375 | 1 | 16 | 15 | 105257.697 | 105.2577 | 7.6644 | 11022.3 | 0 | 0 | 0 | 0 | 0 | 0 | 0 | 7.6644 | 11022.3 | 0 | 0 | 0 | 0 | 0 | 0 | -2517.79 | 7.6644 | 11022.3 | 0 | 0 | 0 | 0 | 0 | 0 | 0 | -97.5933 | -97.5933 | -97.5933
[20 empty] | 2020-01-16 15:00 | 376 | 1 | 16 | 16 | 57665.513 | 57.6655 | 7.6644 | 11168.9 | 0 | 0 | 0 | 0 | 0 | 0 | 0 | 7.6644 | 11168.9 | 0 | 0 | 0 | 0 | 0 | 0 | -2554.67 | 7.6644 | 11168.9 | 0 | 0 | 0 | 0 | 0 | 0 | 0 | -50.0011 | -50.0011 | -50.0011
[20 empty] | 2020-01-16 16:00 | 377 | 1 | 16 | 17 | 3789.663 | 3.7897 | 7.6754 | 11168.9 | 0 | 0 | 0 | 0 | 0 | 0 | 0 | 7.675 | 11168.9 | 0 | 0 | 0 | 0 | 0 | 0 | -2508.36 | 7.675 | 11168.9 | 0 | 0 | 0 | 0 | 0 | 0 | 0 | 3.8858 | 3.8854 | 3.8854
[20 empty] | 2020-01-16 17:00 | 378 | 1 | 16 | 18 | 0 | 0 | 7.7149 | 11755.5 | 0 | 0 | 0 | 0 | 0 | 0 | 0 | 7.7149 | 11755.5 | 0 | 0 | 0 | 0 | 0 | 0 | -2838.12 | 7.7149 | 11755.5 | 0 | 0 | 0 | 0 | 0 | 0 | 0 | 7.7149 | 7.7149 | 7.7149
[20 empty] | 2020-01-16 18:00 | 379 | 1 | 16 | 19 | 0 | 0 | 7.7149 | 11828.9 | 0 | 0 | 0 | 0 | 0 | 0 | 0 | 7.7149 | 11828.9 | 0 | 0 | 0 | 0 | 0 | 0 | -3001.63 | 7.7149 | 11828.9 | 0 | 0 | 0 | 0 | 0 | 0 | 0 | 7.7149 | 7.7149 | 7.7149
[20 empty] | 2020-01-16 19:00 | 380 | 1 | 16 | 20 | 0 | 0 | 7.7149 | 11828.9 | 0 | 0 | 0 | 0 | 0 | 0 | 0 | 7.7149 | 11828.9 | 0 | 0 | 0 | 0 | 0 | 0 | -3246.44 | 7.7149 | 11828.9 | 0 | 0 | 0 | 0 | 0 | 0 | 0 | 7.7149 | 7.7149 | 7.7149
[20 empty] | 2020-01-16 20:00 | 381 | 1 | 16 | 21 | 0 | 0 | 7.7149 | 12195.5 | 0 | 0 | 0 | 0 | 0 | 0 | 0 | 7.7149 | 12195.5 | 0 | 0 | 0 | 0 | 0 | 0 | -3866.11 | 8.9503 | 12195.5 | 0 | 0 | 0 | 0 | 0 | 0 | -1066.53 | 7.7149 | 7.7149 | 8.9503
[20 empty] | 2020-01-16 21:00 | 382 | 1 | 16 | 22 | 0 | 0 | 7.7149 | 12342.2 | 0 | 0 | 0 | 0 | 0 | 0 | 0 | 8.8966 | 12342.2 | 0 | 0 | 0 | 0 | 0 | 0 | -4360.29 | 8.9503 | 12342.2 | 0 | 0 | 0 | 0 | 0 | 0 | -1975.56 | 7.7149 | 8.8966 | 8.9503
[20 empty] | 2020-01-16 22:00 | 383 | 1 | 16 | 23 | 0 | 0 | 7.7149 | 12342.2 | 0 | 0 | 0 | 0 | 0 | 0 | 0 | 8.8966 | 12342.2 | 0 | 0 | 0 | 0 | 0 | 0 | -4853.05 | 8.9503 | 12342.2 | 0 | 0 | 0 | 0 | 0 | 0 | -2582.23 | 7.7149 | 8.8966 | 8.9503
[20 empty] | 2020-01-16 23:00 | 384 | 1 | 16 | 24 | 0 | 0 | 8.8428 | 12488.8 | 0 | 0 | 0 | 0 | 0 | 0 | -660.907 | 8.8966 | 12488.8 | 0 | 0 | 0 | 0 | 0 | 0 | -5493.22 | 8.9503 | 182032 | 0 | 0 | 0 | 169543 | 169.543 | 0 | -4323.08 | 8.8428 | 8.8966 | 8.9503
[20 empty] | 2020-01-17 | 385 | 1 | 17 | 1 | 0 | 0 | 8.8428 | 12562.1 | 0 | 0 | 0 | 0 | 0 | 0 | -1312.48 | 8.8966 | 12562.1 | 0 | 0 | 0 | 0 | 0 | 0 | -6307.62 | 8.9503 | 46985.3 | 0 | 0 | 0 | 34423.1 | 34.4231 | 0 | -7528.85 | 8.8428 | 8.8966 | 8.9503
[20 empty] | 2020-01-17 01:00 | 386 | 1 | 17 | 2 | 0 | 0 | 8.8428 | 12562.1 | 0 | 0 | 0 | 0 | 0 | 0 | -1997.24 | 8.8966 | 174686 | 0 | 0 | 0 | 162124 | 162.124 | 0 | -8064.61 | 8.9503 | 47994.5 | 0 | 0 | 0 | 35432.4 | 35.4324 | 0 | -10265.3 | 8.8428 | 8.8966 | 8.9503
[20 empty] | 2020-01-17 02:00 | 387 | 1 | 17 | 3 | 0 | 0 | 8.8428 | 12635.5 | 0 | 0 | 0 | 0 | 0 | 0 | -3026.35 | 8.8966 | 43832.6 | 0 | 0 | 0 | 31197.1 | 31.1971 | 0 | -10690.8 | 8.9503 | 51561.2 | 0 | 0 | 0 | 38925.7 | 38.9257 | 0 | -13323.3 | 8.8428 | 8.8966 | 8.9503
[20 empty] | 2020-01-17 03:00 | 388 | 1 | 17 | 4 | 0 | 0 | 8.8428 | 168045 | 0 | 0 | 0 | 155410 | 155.41 | 0 | -4478.79 | 8.8966 | 46962.6 | 0 | 0 | 0 | 34327.1 | 34.3271 | 0 | -13538.5 | 8.9503 | 55629.1 | 0 | 0 | 0 | 42993.6 | 42.9936 | 0 | -16927.6 | 8.8428 | 8.8966 | 8.9503
[20 empty] | 2020-01-17 04:00 | 389 | 1 | 17 | 5 | 0 | 0 | 8.8428 | 41556.7 | 0 | 0 | 0 | 28921.3 | 28.9213 | 0 | -6135.04 | 8.8966 | 50479.3 | 0 | 0 | 0 | 37843.8 | 37.8438 | 0 | -16938.2 | 8.9503 | 60660.6 | 0 | 0 | 0 | 48025.1 | 48.0251 | 0 | -21445.9 | 8.8428 | 8.8966 | 8.9503
[20 empty] | 2020-01-17 05:00 | 390 | 1 | 17 | 6 | 0 | 0 | 8.8428 | 45129.5 | 0 | 0 | 0 | 32420.7 | 32.4207 | 0 | -9564.53 | 8.8966 | 55265.8 | 0 | 0 | 0 | 42557 | 42.557 | 0 | -21495.2 | 8.9503 | 67054.2 | 0 | 0 | 0 | 54345.4 | 54.3454 | 0 | -27124.6 | 8.8428 | 8.8966 | 8.9503
[20 empty] | 2020-01-17 06:00 | 391 | 1 | 17 | 7 | 0 | 0 | 8.8428 | 48837.7 | 0 | 0 | 0 | 36128.9 | 36.1289 | 0 | -12633.6 | 8.8966 | 60351.9 | 0 | 0 | 0 | 47643.1 | 47.6431 | 0 | -25407.3 | 8.9503 | 74523.1 | 0 | 0 | 0 | 61814.3 | 61.8143 | 0 | -33720.9 | 8.8428 | 8.8966 | 8.9503
[20 empty] | 2020-01-17 07:00 | 392 | 1 | 17 | 8 | 0 | 0 | 8.8408 | 52828.9 | 0 | 0 | 0 | 40120.1 | 40.1201 | 0 | -16146.8 | 8.8942 | 65988.7 | 0 | 0 | 0 | 53279.9 | 53.2799 | 0 | -29555.3 | 8.9472 | 84298.8 | 0 | 0 | 0 | 71590 | 71.59 | 0 | -42636.7 | 8.8408 | 8.8942 | 8.9472
[20 empty] | 2020-01-17 08:00 | 393 | 1 | 17 | 9 | 9260.605 | 9.2606 | 8.8204 | 55790.2 | 0 | 0 | 0 | 43228.1 | 43.2281 | 0 | -18503.6 | 8.8696 | 70319.9 | 0 | 0 | 0 | 57757.7 | 57.7577 | 0 | -30789 | 8.9168 | 89136.6 | 0 | 0 | 0 | 76574.5 | 76.5745 | 0 | -45308.9 | -0.44018 | -0.391 | -0.34381
[20 empty] | 2020-01-17 09:00 | 394 | 1 | 17 | 10 | 13141.769 | 13.1418 | 8.8106 | 52091.1 | 0 | 0 | 0 | 39749 | 39.749 | 0 | -21050.7 | 8.8576 | 66512.6 | 0 | 0 | 0 | 54170.5 | 54.1705 | 0 | -31132.5 | 8.9038 | 83201.8 | 0 | 0 | 0 | 70859.7 | 70.8597 | 0 | -45897.7 | -4.3311 | -4.2842 | -4.2379
[20 empty] | 2020-01-17 10:00 | 395 | 1 | 17 | 11 | 12611.355 | 12.6114 | 8.8175 | 63031.7 | 0 | 0 | 0 | 50689.5 | 50.6895 | 0 | -25352.7 | 8.8657 | 78782.8 | 0 | 0 | 0 | 66440.6 | 66.4406 | 0 | -33057.8 | 8.9137 | 94254.6 | 0 | 0 | 0 | 81912.4 | 81.9124 | 0 | -50292.3 | -3.7939 | -3.7457 | -3.6977
[20 empty] | 2020-01-17 11:00 | 396 | 1 | 17 | 12 | 4601.457 | 4.6015 | 8.8151 | 59408.7 | 0 | 0 | 0 | 47286.5 | 47.2865 | 0 | -27330.2 | 8.8627 | 73550 | 0 | 0 | 0 | 61427.9 | 61.4279 | 0 | -31015.4 | 8.9108 | 86379.2 | 0 | 0 | 0 | 74257 | 74.257 | 0 | -48088 | 4.2136 | 4.2613 | 4.3093
[20 empty] | 2020-01-17 12:00 | 397 | 1 | 17 | 13 | 11572.975 | 11.573 | 8.797 | 64612 | 0 | 0 | 0 | 52563.2 | 52.5632 | 0 | -27805.1 | 8.8462 | 76692.9 | 0 | 0 | 0 | 64644.1 | 64.6441 | 0 | -30438.6 | 8.8998 | 87682.3 | 0 | 0 | 0 | 75633.5 | 75.6335 | 0 | -45064.7 | -2.776 | -2.7268 | -2.6732
[20 empty] | 2020-01-17 13:00 | 398 | 1 | 17 | 14 | 4641.288 | 4.6413 | 8.7924 | 68882 | 0 | 0 | 0 | 56833.1 | 56.8331 | 0 | -30075.5 | 8.8462 | 79735.2 | 0 | 0 | 0 | 67686.4 | 67.6864 | 0 | -30797.6 | 8.8998 | 89172.4 | 0 | 0 | 0 | 77123.6 | 77.1236 | 0 | -45115.4 | 4.1511 | 4.2049 | 4.2585
[20 empty] | 2020-01-17 14:00 | 399 | 1 | 17 | 15 | 348.676 | 0.34868 | 8.7924 | 69785.1 | 0 | 0 | 0 | 57736.2 | 57.7362 | 0 | -30338.6 | 8.8462 | 79103.7 | 0 | 0 | 0 | 67054.8 | 67.0548 | 0 | -29414.4 | 8.8998 | 87050.3 | 0 | 0 | 0 | 75001.4 | 75.0014 | 0 | -42679.5 | 8.4437 | 8.4975 | 8.5511
[20 empty] | 2020-01-17 15:00 | 400 | 1 | 17 | 16 | 785.894 | 0.78589 | 8.7924 | 68555.9 | 0 | 0 | 0 | 56580.4 | 56.5804 | 0 | -31368.3 | 8.8462 | 76633.6 | 0 | 0 | 0 | 64658.1 | 64.6581 | 0 | -27659 | 8.8998 | 83476.3 | 0 | 0 | 0 | 71500.8 | 71.5008 | 0 | -42179.7 | 8.0065 | 8.0603 | 8.1139
[20 empty] | 2020-01-17 16:00 | 401 | 1 | 17 | 17 | 3737.037 | 3.737 | 8.802 | 74942.5 | 0 | 0 | 0 | 62967 | 62.967 | 0 | -35864 | 8.8559 | 83422.6 | 0 | 0 | 0 | 71447.1 | 71.4471 | 0 | -30538.5 | 8.9095 | 90749.9 | 0 | 0 | 0 | 78774.4 | 78.7744 | 0 | -47970.5 | 5.065 | 5.1188 | 5.1725
[20 empty] | 2020-01-17 17:00 | 402 | 1 | 17 | 18 | 0 | 0 | 8.8428 | 77128.6 | 0 | 0 | 0 | 65226.4 | 65.2264 | 0 | -39358 | 8.8966 | 86109.9 | 0 | 0 | 0 | 74207.7 | 74.2077 | 0 | -33531.7 | 8.9503 | 93884.1 | 0 | 0 | 0 | 81981.9 | 81.9819 | 0 | -52340 | 8.8428 | 8.8966 | 8.9503
[20 empty] | 2020-01-17 18:00 | 403 | 1 | 17 | 19 | 0 | 0 | 8.8428 | 80619.9 | 0 | 0 | 0 | 68791 | 68.791 | 0 | -42241.6 | 8.8966 | 89814.1 | 0 | 0 | 0 | 77985.2 | 77.9852 | 0 | -35559 | 8.9503 | 97855.7 | 0 | 0 | 0 | 86026.9 | 86.0269 | 0 | -55475.5 | 8.8428 | 8.8966 | 8.9503
[20 empty] | 2020-01-17 19:00 | 404 | 1 | 17 | 20 | 0 | 0 | 8.8428 | 87083.7 | 0 | 0 | 0 | 75254.8 | 75.2548 | 0 | -46199.6 | 8.8966 | 96529.9 | 0 | 0 | 0 | 84701.1 | 84.7011 | 0 | -38472 | 8.9503 | 104923 | 0 | 0 | 0 | 93093.9 | 93.0939 | 0 | -59804 | 8.8428 | 8.8966 | 8.9503
[20 empty] | 2020-01-17 20:00 | 405 | 1 | 17 | 21 | 0 | 0 | 8.8428 | 91520.3 | 0 | 0 | 0 | 79691.5 | 79.6915 | 0 | -49920.5 | 8.8966 | 101084 | 0 | 0 | 0 | 89254.9 | 89.2549 | 0 | -41293.8 | 8.9503 | 110130 | 0 | 0 | 0 | 98301.2 | 98.3012 | 0 | -64278.4 | 8.8428 | 8.8966 | 8.9503
[20 empty] | 2020-01-17 21:00 | 406 | 1 | 17 | 22 | 0 | 0 | 8.8428 | 95779.3 | 0 | 0 | 0 | 83950.4 | 83.9504 | 0 | -53519 | 8.8966 | 105455 | 0 | 0 | 0 | 93626.6 | 93.6266 | 0 | -44143.1 | 8.9503 | 115355 | 0 | 0 | 0 | 103526 | 103.526 | 0 | -68723.2 | 8.8428 | 8.8966 | 8.9503
[20 empty] | 2020-01-17 22:00 | 407 | 1 | 17 | 23 | 0 | 0 | 8.8428 | 99765.7 | 0 | 0 | 0 | 87936.8 | 87.9368 | 0 | -56848 | 8.8966 | 109531 | 0 | 0 | 0 | 97702.1 | 97.7021 | 0 | -47109.3 | 8.9503 | 120884 | 0 | 0 | 0 | 109056 | 109.056 | 0 | -73525.5 | 8.8428 | 8.8966 | 8.9503
[20 empty] | 2020-01-17 23:00 | 408 | 1 | 17 | 24 | 0 | 0 | 8.8428 | 100429 | 0 | 0 | 0 | 88673.8 | 88.6738 | 0 | -59000.4 | 8.8966 | 110248 | 0 | 0 | 0 | 98492.7 | 98.4927 | 0 | -49997.1 | 8.9503 | 122683 | 0 | 0 | 0 | 110927 | 110.927 | 0 | -76706.3 | 8.8428 | 8.8966 | 8.9503
[20 empty] | 2020-01-18 | 409 | 1 | 18 | 1 | 0 | 0 | 8.8428 | 105779 | 0 | 0 | 0 | 94023.1 | 94.0231 | 0 | -61935.1 | 8.8966 | 115871 | 0 | 0 | 0 | 104116 | 104.116 | 0 | -53704.2 | 8.9503 | 129727 | 0 | 0 | 0 | 117971 | 117.971 | 0 | -80993.3 | 8.8428 | 8.8966 | 8.9503
[20 empty] | 2020-01-18 01:00 | 410 | 1 | 18 | 2 | 0 | 0 | 8.8428 | 109181 | 0 | 0 | 0 | 97425.3 | 97.4253 | 0 | -64822.3 | 8.8966 | 119789 | 0 | 0 | 0 | 108033 | 108.033 | 0 | -57071.2 | 8.9503 | 134402 | 0 | 0 | 0 | 122646 | 122.646 | 0 | -84874.4 | 8.8428 | 8.8966 | 8.9503
[20 empty] | 2020-01-18 02:00 | 411 | 1 | 18 | 3 | 0 | 0 | 8.8428 | 116182 | 0 | 0 | 0 | 104354 | 104.354 | 0 | -69308.5 | 8.8966 | 128326 | 0 | 0 | 0 | 116497 | 116.497 | 0 | -62390.7 | 8.9503 | 143346 | 0 | 0 | 0 | 131518 | 131.518 | 0 | -91007.9 | 8.8428 | 8.8966 | 8.9503
[20 empty] | 2020-01-18 03:00 | 412 | 1 | 18 | 4 | 0 | 0 | 8.8428 | 124141 | 0 | 0 | 0 | 112165 | 112.165 | 0 | -74262 | 8.8966 | 138623 | 0 | 0 | 0 | 126647 | 126.647 | 0 | -69257.6 | 8.9503 | 154117 | 0 | 0 | 0 | 142142 | 142.142 | 0 | -98379 | 8.8428 | 8.8966 | 8.9503
[20 empty] | 2020-01-18 04:00 | 413 | 1 | 18 | 5 | 0 | 0 | 8.8428 | 123829 | 0 | 0 | 0 | 111853 | 111.853 | 0 | -77106.2 | 8.8966 | 139653 | 0 | 0 | 0 | 127677 | 127.677 | 0 | -73734.6 | 8.9503 | 155016 | 0 | 0 | 0 | 143040 | 143.04 | 0 | -102252 | 8.8428 | 8.8966 | 8.9503
[20 empty] | 2020-01-18 05:00 | 414 | 1 | 18 | 6 | 0 | 0 | 8.8428 | 107363 | 0 | 0 | 0 | 95827.5 | 95.8275 | 0 | -72497.1 | 8.8966 | 121550 | 0 | 0 | 0 | 110014 | 110.014 | 0 | -68153.1 | 8.9503 | 135044 | 0 | 0 | 0 | 123509 | 123.509 | 0 | -94691.6 | 8.8428 | 8.8966 | 8.9503
[20 empty] | 2020-01-18 06:00 | 415 | 1 | 18 | 7 | 0 | 0 | 8.8428 | 113625 | 0 | 0 | 0 | 102237 | 102.237 | 0 | -71613.5 | 8.8966 | 127328 | 0 | 0 | 0 | 115939 | 115.939 | 0 | -67366.1 | 8.9503 | 140223 | 0 | 0 | 0 | 128834 | 128.834 | 0 | -92640.4 | 8.8428 | 8.8966 | 8.9503
[20 empty] | 2020-01-18 07:00 | 416 | 1 | 18 | 8 | 1834.205 | 1.8342 | 8.8428 | 122616 | 0 | 0 | 0 | 111154 | 111.154 | 0 | -74767 | 8.8966 | 136839 | 0 | 0 | 0 | 125377 | 125.377 | 0 | -71402.4 | 8.9503 | 149940 | 0 | 0 | 0 | 138477 | 138.477 | 0 | -96319.6 | 7.0086 | 7.0624 | 7.1161
[20 empty] | 2020-01-18 08:00 | 417 | 1 | 18 | 9 | 13398.211 | 13.3982 | 8.8396 | 116838 | 0 | 0 | 0 | 105523 | 105.523 | 0 | -74592.8 | 8.8928 | 130234 | 0 | 0 | 0 | 118918 | 118.918 | 0 | -70902.4 | 8.9455 | 142596 | 0 | 0 | 0 | 131280 | 131.28 | 0 | -94878.8 | -4.5586 | -4.5054 | -4.4527
[20 empty] | 2020-01-18 09:00 | 418 | 1 | 18 | 10 | 99266.7 | 99.2667 | 8.8382 | 108428 | 0 | 0 | 0 | 97406.2 | 97.4062 | 0 | -70272.7 | 8.8911 | 120272 | 0 | 0 | 0 | 109250 | 109.25 | 0 | -65701.6 | 8.9435 | 131202 | 0 | 0 | 0 | 120180 | 120.18 | 0 | -88049.8 | -90.4285 | -90.3756 | -90.3232
[20 empty] | 2020-01-18 10:00 | 419 | 1 | 18 | 11 | 135479.245 | 135.4792 | 8.8369 | 115956 | 0 | 0 | 0 | 104934 | 104.934 | 0 | -70566.9 | 8.8895 | 127404 | 0 | 0 | 0 | 116381 | 116.381 | 0 | -65867.8 | 8.9417 | 138068 | 0 | 0 | 0 | 127046 | 127.046 | 0 | -87507.5 | -126.6423 | -126.5897 | -126.5375
[20 empty] | 2020-01-18 11:00 | 420 | 1 | 18 | 12 | 74731.603 | 74.7316 | 8.8242 | 97753 | 0 | 0 | 0 | 87097.4 | 87.0974 | 0 | -62317.9 | 8.874 | 106805 | 0 | 0 | 0 | 96149.8 | 96.1498 | 0 | -56244 | 8.9237 | 115250 | 0 | 0 | 0 | 104595 | 104.595 | 0 | -75442.1 | -65.9074 | -65.8576 | -65.8079
[20 empty] | 2020-01-18 12:00 | 421 | 1 | 18 | 13 | 152713.929 | 152.7139 | 8.8013 | 104028 | 0 | 0 | 0 | 93372.5 | 93.3725 | 0 | -60074 | 8.8509 | 112023 | 0 | 0 | 0 | 101367 | 101.367 | 0 | -53542.1 | 8.9003 | 119650 | 0 | 0 | 0 | 108995 | 108.995 | 0 | -71188.5 | -143.9127 | -143.863 | -143.8136
[20 empty] | 2020-01-18 13:00 | 422 | 1 | 18 | 14 | 138382.62 | 138.3826 | 8.8178 | 99996.8 | 0 | 0 | 0 | 89414.5 | 89.4145 | 0 | -58756 | 8.866 | 107296 | 0 | 0 | 0 | 96713.7 | 96.7137 | 0 | -52298.6 | 8.9146 | 114258 | 0 | 0 | 0 | 103675 | 103.675 | 0 | -69229.5 | -129.5648 | -129.5166 | -129.468
[20 empty] | 2020-01-18 14:00 | 423 | 1 | 18 | 15 | 107774.506 | 107.7745 | 8.826 | 118462 | 0 | 0 | 0 | 107439 | 107.439 | 0 | -62692.9 | 8.8759 | 127402 | 0 | 0 | 0 | 116380 | 116.38 | 0 | -57282.6 | 8.926 | 136255 | 0 | 0 | 0 | 125232 | 125.232 | 0 | -75784 | -98.9485 | -98.8986 | -98.8485
[20 empty] | 2020-01-18 15:00 | 424 | 1 | 18 | 16 | 60643.675 | 60.6437 | 8.8075 | 97463 | 0 | 0 | 0 | 86587.4 | 86.5874 | 0 | -57086.1 | 8.8555 | 105057 | 0 | 0 | 0 | 94181.2 | 94.1812 | 0 | -51082.3 | 8.9058 | 112552 | 0 | 0 | 0 | 101677 | 101.677 | 0 | -68068.7 | -51.8362 | -51.7882 | -51.7379
[20 empty] | 2020-01-18 16:00 | 425 | 1 | 18 | 17 | 6950.025 | 6.95 | 8.8285 | 95898.2 | 0 | 0 | 0 | 85095.9 | 85.0959 | 0 | -54842.3 | 8.8787 | 103075 | 0 | 0 | 0 | 92273 | 92.273 | 0 | -48703 | 8.9292 | 110290 | 0 | 0 | 0 | 99487.4 | 99.4874 | 0 | -65509.1 | 1.8785 | 1.9287 | 1.9792
[20 empty] | 2020-01-18 17:00 | 426 | 1 | 18 | 18 | 0 | 0 | 8.8428 | 104486 | 0 | 0 | 0 | 93610.5 | 93.6105 | 0 | -60432 | 8.8966 | 112669 | 0 | 0 | 0 | 101794 | 101.794 | 0 | -55016.1 | 8.9503 | 121743 | 0 | 0 | 0 | 110867 | 110.867 | 0 | -74007.3 | 8.8428 | 8.8966 | 8.9503
[20 empty] | 2020-01-18 18:00 | 427 | 1 | 18 | 19 | 0 | 0 | 8.8428 | 103825 | 0 | 0 | 0 | 92949.8 | 92.9498 | 0 | -60228.7 | 8.8966 | 112290 | 0 | 0 | 0 | 101415 | 101.415 | 0 | -54942 | 8.9503 | 122361 | 0 | 0 | 0 | 111485 | 111.485 | 0 | -74511.3 | 8.8428 | 8.8966 | 8.9503
[20 empty] | 2020-01-18 19:00 | 428 | 1 | 18 | 20 | 0 | 0 | 8.8428 | 103940 | 0 | 0 | 0 | 93064.1 | 93.0641 | 0 | -60427.5 | 8.8966 | 112607 | 0 | 0 | 0 | 101731 | 101.731 | 0 | -55150.4 | 8.9503 | 123257 | 0 | 0 | 0 | 112381 | 112.381 | 0 | -75362.4 | 8.8428 | 8.8966 | 8.9503
[20 empty] | 2020-01-18 20:00 | 429 | 1 | 18 | 21 | 0 | 0 | 8.8428 | 108671 | 0 | 0 | 0 | 97649.1 | 97.6491 | 0 | -60714.3 | 8.8966 | 118008 | 0 | 0 | 0 | 106986 | 106.986 | 0 | -55589.9 | 8.9503 | 129661 | 0 | 0 | 0 | 118639 | 118.639 | 0 | -76871.8 | 8.8428 | 8.8966 | 8.9503
[20 empty] | 2020-01-18 21:00 | 430 | 1 | 18 | 22 | 0 | 0 | 8.8428 | 111922 | 0 | 0 | 0 | 100753 | 100.753 | 0 | -64155.3 | 8.8966 | 122711 | 0 | 0 | 0 | 111542 | 111.542 | 0 | -59502.7 | 8.9503 | 135260 | 0 | 0 | 0 | 124091 | 124.091 | 0 | -82576.3 | 8.8428 | 8.8966 | 8.9503
[20 empty] | 2020-01-18 22:00 | 431 | 1 | 18 | 23 | 0 | 0 | 8.8428 | 104157 | 0 | 0 | 0 | 93135 | 93.135 | 0 | -64055.1 | 8.8966 | 115210 | 0 | 0 | 0 | 104188 | 104.188 | 0 | -59231.8 | 8.9503 | 127349 | 0 | 0 | 0 | 116327 | 116.327 | 0 | -82473.7 | 8.8428 | 8.8966 | 8.9503
[20 empty] | 2020-01-18 23:00 | 432 | 1 | 18 | 24 | 0 | 0 | 8.8428 | 118398 | 0 | 0 | 0 | 107155 | 107.155 | 0 | -67888.9 | 8.8966 | 131340 | 0 | 0 | 0 | 120097 | 120.097 | 0 | -63457 | 8.9503 | 144585 | 0 | 0 | 0 | 133343 | 133.343 | 0 | -88562.4 | 8.8428 | 8.8966 | 8.9503
[20 empty] | 2020-01-19 | 433 | 1 | 19 | 1 | 0 | 0 | 8.4824 | 122418 | 0 | 0 | 0 | 111029 | 111.029 | 0 | -73446.1 | 8.5362 | 137234 | 0 | 0 | 0 | 125845 | 125.845 | 0 | -68952 | 8.5898 | 151205 | 0 | 0 | 0 | 139816 | 139.816 | 0 | -96553.3 | 8.4824 | 8.5362 | 8.5898
[20 empty] | 2020-01-19 01:00 | 434 | 1 | 19 | 2 | 0 | 0 | 8.4824 | 121946 | 0 | 0 | 0 | 110557 | 110.557 | 0 | -75904.7 | 8.5362 | 137393 | 0 | 0 | 0 | 126004 | 126.004 | 0 | -71203 | 8.5898 | 151629 | 0 | 0 | 0 | 140240 | 140.24 | 0 | -99675.7 | 8.4824 | 8.5362 | 8.5898
[20 empty] | 2020-01-19 02:00 | 435 | 1 | 19 | 3 | 0 | 0 | 8.4824 | 120962 | 0 | 0 | 0 | 109647 | 109.647 | 0 | -76473.1 | 8.5362 | 136130 | 0 | 0 | 0 | 124815 | 124.815 | 0 | -71182.1 | 8.5898 | 150339 | 0 | 0 | 0 | 139024 | 139.024 | 0 | -99904.1 | 8.4824 | 8.5362 | 8.5898
[20 empty] | 2020-01-19 03:00 | 436 | 1 | 19 | 4 | 0 | 0 | 8.4824 | 125493 | 0 | 0 | 0 | 114177 | 114.177 | 0 | -79009.3 | 8.5362 | 140707 | 0 | 0 | 0 | 129391 | 129.391 | 0 | -73249.9 | 8.5898 | 155549 | 0 | 0 | 0 | 144233 | 144.233 | 0 | -103096 | 8.4824 | 8.5362 | 8.5898
[20 empty] | 2020-01-19 04:00 | 437 | 1 | 19 | 5 | 0 | 0 | 23.8211 | 919716 | 2.9406 | 10.0334 | 0 | 908400 | 908.4 | 22470.4 | -828516 | 26.0329 | 983788 | 3.7426 | 12.7699 | 0 | 972472 | 972.472 | 41021.9 | -840168 | 27.6363 | 1046900 | 4.3607 | 14.8786 | 0 | 1035590 | 1035.59 | 33321.7 | -948046 | 23.8211 | 26.0329 | 27.6363
[20 empty] | 2020-01-19 05:00 | 438 | 1 | 19 | 6 | 0 | 0 | 44.0837 | 908815 | 16.6428 | 56.7852 | 0 | 897500 | 897.5 | 127174 | -805929 | 46.0783 | 968928 | 17.7627 | 60.6063 | 0 | 957613 | 957.613 | 84886.1 | -822262 | 48.5138 | 1028610 | 19.1223 | 65.2453 | 0 | 1017290 | 1017.29 | 146121 | -920205 | 44.0837 | 46.0783 | 48.5138
[20 empty] | 2020-01-19 06:00 | 439 | 1 | 19 | 7 | 0 | 0 | 48.4115 | 924841 | 18.627 | 63.5553 | 0 | 891163 | 891.163 | 142336 | -800108 | 50.8667 | 984771 | 20.0067 | 68.2629 | 0 | 951094 | 951.094 | 94875.9 | -820248 | 53.505 | 1044260 | 21.5495 | 73.5269 | 0 | 1010590 | 1010.59 | 164669 | -914186 | 48.4115 | 50.8667 | 53.505
[20 empty] | 2020-01-19 07:00 | 440 | 1 | 19 | 8 | 484.091 | 0.48409 | 105.434 | 1004770 | 1.3331 | 4.5487 | 0 | 921382 | 921.382 | 10187.1 | -832396 | 106.544 | 1066390 | 1.4197 | 4.8441 | 0 | 983004 | 983.004 | 8307.12 | -859818 | 107.688 | 1127560 | 1.5084 | 5.1466 | 0 | 1044180 | 1044.18 | 11526.2 | -950681 | 104.9499 | 106.0599 | 107.2039
[20 empty] | 2020-01-19 08:00 | 441 | 1 | 19 | 9 | 8761.145 | 8.7611 | 136.132 | 1095420 | 1.3389 | 4.5683 | 0 | 1012100 | 1012.1 | 10231 | -934359 | 136.025 | 1343040 | 1.4269 | 4.8687 | 0 | 1259730 | 1259.73 | 11391.7 | -982644 | 136.241 | 1415300 | 1.5171 | 5.1764 | 0 | 1331980 | 1331.98 | 11592.9 | -1055610 | 127.3709 | 127.2639 | 127.4799
[20 empty] | 2020-01-19 09:00 | 442 | 1 | 19 | 10 | 0 | 0 | 139.309 | 1066320 | 1.3384 | 4.5667 | 0 | 1008010 | 1008.01 | 10227.3 | -930498 | 139.269 | 1127030 | 1.4264 | 4.867 | 0 | 1068720 | 1068.72 | 11451.3 | -975812 | 139.908 | 1305440 | 1.5166 | 5.1745 | 0 | 1247130 | 1247.13 | 11588.7 | -1047090 | 139.309 | 139.269 | 139.908
[20 empty] | 2020-01-19 10:00 | 443 | 1 | 19 | 11 | 82632.299 | 82.6323 | 139.275 | 1063760 | 1.3384 | 4.5667 | 0 | 1005450 | 1005.45 | 10227.3 | -925416 | 139.734 | 1122730 | 1.4264 | 4.8669 | 0 | 1064420 | 1064.42 | 11451.3 | -968070 | 140.562 | 1178810 | 1.5166 | 5.1745 | 0 | 1120500 | 1120.5 | 11588.7 | -1036470 | 56.6427 | 57.1017 | 57.9297
[20 empty] | 2020-01-19 11:00 | 444 | 1 | 19 | 12 | 35655.154 | 35.6552 | 118.212 | 1104330 | 1.3369 | 4.5616 | 0 | 977670 | 977.67 | 10216.1 | -899986 | 118.833 | 1158290 | 1.4248 | 4.8616 | 0 | 1031630 | 1031.63 | 9637.22 | -938771 | 119.802 | 1206960 | 1.5149 | 5.1688 | 0 | 1080300 | 1080.3 | 11575.9 | -997470 | 82.5568 | 83.1778 | 84.1468
[20 empty] | 2020-01-19 12:00 | 445 | 1 | 19 | 13 | 36627.837 | 36.6278 | 140.358 | 1088950 | 1.072 | 3.6576 | 0 | 962286 | 962.286 | 8191.39 | -876902 | 140.972 | 1133310 | 1.16 | 3.9579 | 0 | 1006650 | 1006.65 | 9647.78 | -904565 | 141.891 | 1175880 | 1.2501 | 4.2654 | 0 | 1049220 | 1049.22 | 9552.72 | -956379 | 103.7302 | 104.3442 | 105.2632
[20 empty] | 2020-01-19 13:00 | 446 | 1 | 19 | 14 | 4333.191 | 4.3332 | 92.0515 | 1044260 | 1.072 | 3.6576 | 0 | 949983 | 949.983 | 8191.35 | -864770 | 92.6958 | 1088410 | 1.16 | 3.9579 | 0 | 994141 | 994.141 | 9647.74 | -891537 | 93.5739 | 1129770 | 1.2501 | 4.2654 | 0 | 1035500 | 1035.5 | 9552.68 | -942468 | 87.7183 | 88.3626 | 89.2407
[20 empty] | 2020-01-19 14:00 | 447 | 1 | 19 | 15 | 2094.921 | 2.0949 | 88.0212 | 1018410 | 1.0716 | 3.6562 | 0 | 960243 | 960.243 | 8188.38 | -874753 | 87.825 | 1063310 | 1.1596 | 3.9564 | 0 | 1005140 | 1005.14 | 9644.24 | -902797 | 88.2703 | 1105160 | 1.2497 | 4.2639 | 0 | 1047000 | 1047 | 9549.22 | -953709 | 85.9263 | 85.7301 | 86.1754
[20 empty] | 2020-01-19 15:00 | 448 | 1 | 19 | 16 | 11595.999 | 11.596 | 76.2752 | 1021250 | 1.3374 | 4.5632 | 0 | 963090 | 963.09 | 10219.6 | -879065 | 76.8203 | 1066640 | 1.4253 | 4.8633 | 0 | 1008480 | 1008.48 | 11442.7 | -907302 | 77.4623 | 1109190 | 1.5154 | 5.1706 | 0 | 1051030 | 1051.03 | 11580 | -959485 | 64.6792 | 65.2243 | 65.8663
[20 empty] | 2020-01-19 16:00 | 449 | 1 | 19 | 17 | 177.838 | 0.17784 | 76.8021 | 990980 | 1.3384 | 4.5666 | 0 | 957669 | 957.669 | 10227.1 | -873190 | 77.7794 | 1034150 | 1.4264 | 4.8669 | 0 | 1000840 | 1000.84 | 11451.1 | -901957 | 78.7959 | 1075900 | 1.5165 | 5.1744 | 0 | 1042590 | 1042.59 | 11588.5 | -950338 | 76.6243 | 77.6016 | 78.6181
[20 empty] | 2020-01-19 17:00 | 450 | 1 | 19 | 18 | 0 | 0 | 14.6995 | 33384.4 | 0 | 0 | 0 | 0 | 0 | 0 | 0 | 14.6995 | 33384.4 | 0 | 0 | 0 | 0 | 0 | 0 | 0 | 14.6995 | 33384.4 | 0 | 0 | 0 | 0 | 0 | 0 | 0 | 14.6995 | 14.6995 | 14.6995
[20 empty] | 2020-01-19 18:00 | 451 | 1 | 19 | 19 | 0 | 0 | 13.7693 | 33384.4 | 0 | 0 | 0 | 0 | 0 | 0 | 0 | 13.7693 | 33384.4 | 0 | 0 | 0 | 0 | 0 | 0 | 0 | 13.7693 | 33384.4 | 0 | 0 | 0 | 0 | 0 | 0 | 0 | 13.7693 | 13.7693 | 13.7693
[20 empty] | 2020-01-19 19:00 | 452 | 1 | 19 | 20 | 0 | 0 | 10.3911 | 33384.4 | 0 | 0 | 0 | 0 | 0 | 0 | 0 | 10.3911 | 33384.4 | 0 | 0 | 0 | 0 | 0 | 0 | 0 | 10.3911 | 33384.4 | 0 | 0 | 0 | 0 | 0 | 0 | 0 | 10.3911 | 10.3911 | 10.3911
[20 empty] | 2020-01-19 20:00 | 453 | 1 | 19 | 21 | 0 | 0 | 8.8727 | 11095.6 | 0 | 0 | 0 | 0 | 0 | 0 | 0 | 8.8727 | 11095.6 | 0 | 0 | 0 | 0 | 0 | 0 | 0 | 8.8727 | 11095.6 | 0 | 0 | 0 | 0 | 0 | 0 | 0 | 8.8727 | 8.8727 | 8.8727
[20 empty] | 2020-01-19 21:00 | 454 | 1 | 19 | 22 | 0 | 0 | 7.3544 | 11095.6 | 0 | 0 | 0 | 0 | 0 | 0 | 0 | 7.3544 | 11095.6 | 0 | 0 | 0 | 0 | 0 | 0 | 0 | 7.3544 | 11095.6 | 0 | 0 | 0 | 0 | 0 | 0 | 0 | 7.3544 | 7.3544 | 7.3544
[20 empty] | 2020-01-19 22:00 | 455 | 1 | 19 | 23 | 0 | 0 | 7.3544 | 11095.6 | 0 | 0 | 0 | 0 | 0 | 0 | 0 | 7.3544 | 11095.6 | 0 | 0 | 0 | 0 | 0 | 0 | 0 | 7.3544 | 11095.6 | 0 | 0 | 0 | 0 | 0 | 0 | 0 | 7.3544 | 7.3544 | 7.3544
[20 empty] | 2020-01-19 23:00 | 456 | 1 | 19 | 24 | 0 | 0 | 7.3544 | 11168.9 | 0 | 0 | 0 | 0 | 0 | 0 | 0 | 7.3544 | 11168.9 | 0 | 0 | 0 | 0 | 0 | 0 | 0 | 7.3544 | 11168.9 | 0 | 0 | 0 | 0 | 0 | 0 | 0 | 7.3544 | 7.3544 | 7.3544
[20 empty] | 2020-01-20 | 457 | 1 | 20 | 1 | 0 | 0 | 7.3544 | 11168.9 | 0 | 0 | 0 | 0 | 0 | 0 | 0 | 7.3544 | 11168.9 | 0 | 0 | 0 | 0 | 0 | 0 | 0 | 7.3544 | 11168.9 | 0 | 0 | 0 | 0 | 0 | 0 | 0 | 7.3544 | 7.3544 | 7.3544
[20 empty] | 2020-01-20 01:00 | 458 | 1 | 20 | 2 | 0 | 0 | 7.3544 | 11168.9 | 0 | 0 | 0 | 0 | 0 | 0 | 0 | 7.3544 | 11168.9 | 0 | 0 | 0 | 0 | 0 | 0 | -99.2163 | 7.3544 | 11168.9 | 0 | 0 | 0 | 0 | 0 | 0 | 0 | 7.3544 | 7.3544 | 7.3544
[20 empty] | 2020-01-20 02:00 | 459 | 1 | 20 | 3 | 0 | 0 | 7.3544 | 11168.9 | 0 | 0 | 0 | 0 | 0 | 0 | 0 | 7.3544 | 11168.9 | 0 | 0 | 0 | 0 | 0 | 0 | -393.542 | 7.3544 | 11168.9 | 0 | 0 | 0 | 0 | 0 | 0 | 0 | 7.3544 | 7.3544 | 7.3544
[20 empty] | 2020-01-20 03:00 | 460 | 1 | 20 | 4 | 0 | 0 | 7.3544 | 11242.2 | 0 | 0 | 0 | 0 | 0 | 0 | 0 | 7.3544 | 11242.2 | 0 | 0 | 0 | 0 | 0 | 0 | -672.409 | 7.3544 | 11242.2 | 0 | 0 | 0 | 0 | 0 | 0 | 0 | 7.3544 | 7.3544 | 7.3544
[20 empty] | 2020-01-20 04:00 | 461 | 1 | 20 | 5 | 0 | 0 | 31.1827 | 925011 | 11.2318 | 38.3229 | 0 | 913769 | 913.769 | 85826.6 | -755925 | 33.489 | 986638 | 12.4692 | 42.5449 | 0 | 975396 | 975.396 | 109637 | -824934 | 35.8887 | 1046930 | 13.7635 | 46.9611 | 0 | 1035690 | 1035.69 | 105172 | -866788 | 31.1827 | 33.489 | 35.8887
[20 empty] | 2020-01-20 05:00 | 462 | 1 | 20 | 6 | 0 | 0 | 36.6452 | 853218 | 15.1783 | 51.7884 | 0 | 841756 | 841.756 | 115983 | -743221 | 39.6784 | 906461 | 17.149 | 58.5124 | 0 | 894999 | 894.999 | 145784 | -796329 | 42.8276 | 956983 | 19.2159 | 65.5647 | 0 | 945520 | 945.52 | 146836 | -839478 | 36.6452 | 39.6784 | 42.8276
[20 empty] | 2020-01-20 06:00 | 463 | 1 | 20 | 7 | 0 | 0 | 39.5995 | 859418 | 15.9933 | 54.5691 | 0 | 825593 | 825.593 | 122211 | -731716 | 42.6691 | 907782 | 18.0075 | 61.4416 | 0 | 873957 | 873.957 | 151705 | -778433 | 45.8255 | 952924 | 20.0896 | 68.5457 | 0 | 919099 | 919.099 | 153513 | -817683 | 39.5995 | 42.6691 | 45.8255
[20 empty] | 2020-01-20 07:00 | 464 | 1 | 20 | 8 | 1960.053 | 1.9601 | 103.077 | 945630 | 0.90402 | 3.0845 | 0 | 862095 | 862.095 | 6907.99 | -769545 | 104.227 | 998658 | 0.99081 | 3.3806 | 0 | 915123 | 915.123 | 8088.78 | -814322 | 105.4 | 1050360 | 1.0798 | 3.6843 | 0 | 966821 | 966.821 | 8251.36 | -867344 | 101.1169 | 102.2669 | 103.4399
[20 empty] | 2020-01-20 08:00 | 465 | 1 | 20 | 9 | 50407.684 | 50.4077 | 136.347 | 1047740 | 1.3384 | 4.5666 | 0 | 964278 | 964.278 | 10227.1 | -882150 | 136.303 | 1098800 | 1.4264 | 4.8668 | 0 | 1015340 | 1015.34 | 11237.1 | -922074 | 136.519 | 1150140 | 1.5165 | 5.1744 | 0 | 1066680 | 1066.68 | 11588.4 | -978738 | 85.9393 | 85.8953 | 86.1113
[20 empty] | 2020-01-20 09:00 | 466 | 1 | 20 | 10 | 101396.791 | 101.3968 | 140.199 | 980445 | 1.3381 | 4.5657 | 0 | 921915 | 921.915 | 10225.3 | -835056 | 139.861 | 1027740 | 1.4261 | 4.866 | 0 | 969212 | 969.212 | 11449 | -874185 | 140.287 | 1074110 | 1.5163 | 5.1734 | 0 | 1015580 | 1015.58 | 11586.3 | -921809 | 38.8022 | 38.4642 | 38.8902
[20 empty] | 2020-01-20 10:00 | 467 | 1 | 20 | 11 | 138360.944 | 138.3609 | 140.964 | 956674 | 1.3384 | 4.5666 | 0 | 898144 | 898.144 | 10227.2 | -808301 | 140.637 | 1002610 | 1.4264 | 4.8669 | 0 | 944083 | 944.083 | 11451.1 | -848851 | 141.183 | 1046620 | 1.5165 | 5.1744 | 0 | 988095 | 988.095 | 11588.5 | -890761 | 2.6031 | 2.2761 | 2.8221
[20 empty] | 2020-01-20 11:00 | 468 | 1 | 20 | 12 | 155489.986 | 155.49 | 119.35 | 974332 | 1.3384 | 4.5666 | 0 | 847673 | 847.673 | 10227.1 | -760080 | 119.463 | 1012800 | 1.4264 | 4.8669 | 0 | 886145 | 886.145 | 9647.72 | -794345 | 120.215 | 1049430 | 1.5165 | 5.1744 | 0 | 922770 | 922.77 | 11588.5 | -827393 | -36.14 | -36.027 | -35.275
[20 empty] | 2020-01-20 12:00 | 469 | 1 | 20 | 13 | 156126.216 | 156.1262 | 140.049 | 917215 | 1.0722 | 3.6582 | 0 | 790556 | 790.556 | 8192.82 | -696349 | 140.684 | 947868 | 1.1602 | 3.9586 | 0 | 821209 | 821.209 | 9649.45 | -726838 | 141.567 | 976207 | 1.2504 | 4.2662 | 0 | 849548 | 849.548 | 9554.42 | -746751 | -16.0772 | -15.4422 | -14.5592
[20 empty] | 2020-01-20 13:00 | 470 | 1 | 20 | 14 | 142102.471 | 142.1025 | 91.4736 | 876443 | 1.072 | 3.6575 | 0 | 781676 | 781.676 | 8191.3 | -686891 | 92.1599 | 905194 | 1.16 | 3.9579 | 0 | 810428 | 810.428 | 9647.67 | -712274 | 93.1345 | 932509 | 1.2501 | 4.2654 | 0 | 837743 | 837.743 | 9552.65 | -734158 | -50.6289 | -49.9426 | -48.968
[20 empty] | 2020-01-20 14:00 | 471 | 1 | 20 | 15 | 110460.243 | 110.4602 | 86.1831 | 851019 | 1.072 | 3.6575 | 0 | 792782 | 792.782 | 8191.3 | -698352 | 86.5772 | 880276 | 1.16 | 3.9579 | 0 | 822040 | 822.04 | 9647.67 | -725183 | 87.3321 | 908552 | 1.2501 | 4.2654 | 0 | 850316 | 850.316 | 9552.65 | -746970 | -24.2771 | -23.883 | -23.1281
[20 empty] | 2020-01-20 15:00 | 472 | 1 | 20 | 16 | 62313.034 | 62.313 | 73.1591 | 868956 | 1.3338 | 4.5509 | 0 | 810719 | 810.719 | 10192.1 | -716622 | 73.7397 | 899236 | 1.4218 | 4.8512 | 0 | 840999 | 840.999 | 11259.3 | -740720 | 74.6399 | 928600 | 1.512 | 5.1588 | 0 | 870364 | 870.364 | 11553.5 | -767317 | 10.8461 | 11.4267 | 12.3269
[20 empty] | 2020-01-20 16:00 | 473 | 1 | 20 | 17 | 7432.098 | 7.4321 | 74.5693 | 836450 | 1.3384 | 4.5666 | 0 | 803066 | 803.066 | 10227.1 | -708937 | 75.0041 | 866814 | 1.4264 | 4.8669 | 0 | 833430 | 833.43 | 11443.6 | -736938 | 75.7071 | 896983 | 1.5165 | 5.1744 | 0 | 863598 | 863.598 | 11588.5 | -760579 | 67.1372 | 67.572 | 68.275
[20 empty] | 2020-01-20 17:00 | 474 | 1 | 20 | 18 | 0 | 0 | 14.6995 | 33457.7 | 0 | 0 | 0 | 0 | 0 | 0 | 0 | 14.6995 | 33457.7 | 0 | 0 | 0 | 0 | 0 | 0 | 0 | 14.6995 | 33457.7 | 0 | 0 | 0 | 0 | 0 | 0 | 0 | 14.6995 | 14.6995 | 14.6995
[20 empty] | 2020-01-20 18:00 | 475 | 1 | 20 | 19 | 0 | 0 | 13.7693 | 33457.7 | 0 | 0 | 0 | 0 | 0 | 0 | 0 | 13.7693 | 33457.7 | 0 | 0 | 0 | 0 | 0 | 0 | 0 | 13.7693 | 33457.7 | 0 | 0 | 0 | 0 | 0 | 0 | 0 | 13.7693 | 13.7693 | 13.7693
[20 empty] | 2020-01-20 19:00 | 476 | 1 | 20 | 20 | 0 | 0 | 10.3911 | 33457.7 | 0 | 0 | 0 | 0 | 0 | 0 | 0 | 10.3911 | 33457.7 | 0 | 0 | 0 | 0 | 0 | 0 | 0 | 10.3911 | 33457.7 | 0 | 0 | 0 | 0 | 0 | 0 | 0 | 10.3911 | 10.3911 | 10.3911
[20 empty] | 2020-01-20 20:00 | 477 | 1 | 20 | 21 | 0 | 0 | 8.8727 | 11242.2 | 0 | 0 | 0 | 0 | 0 | 0 | 0 | 8.8727 | 11242.2 | 0 | 0 | 0 | 0 | 0 | 0 | 0 | 8.8727 | 11242.2 | 0 | 0 | 0 | 0 | 0 | 0 | 0 | 8.8727 | 8.8727 | 8.8727
[20 empty] | 2020-01-20 21:00 | 478 | 1 | 20 | 22 | 0 | 0 | 7.3544 | 11388.9 | 0 | 0 | 0 | 0 | 0 | 0 | 0 | 7.3544 | 11388.9 | 0 | 0 | 0 | 0 | 0 | 0 | 0 | 7.3544 | 11388.9 | 0 | 0 | 0 | 0 | 0 | 0 | 0 | 7.3544 | 7.3544 | 7.3544
[20 empty] | 2020-01-20 22:00 | 479 | 1 | 20 | 23 | 0 | 0 | 7.3544 | 11388.9 | 0 | 0 | 0 | 0 | 0 | 0 | 0 | 7.3544 | 11388.9 | 0 | 0 | 0 | 0 | 0 | 0 | 0 | 7.3544 | 11388.9 | 0 | 0 | 0 | 0 | 0 | 0 | 0 | 7.3544 | 7.3544 | 7.3544
[20 empty] | 2020-01-20 23:00 | 480 | 1 | 20 | 24 | 0 | 0 | 7.3544 | 11682.2 | 0 | 0 | 0 | 0 | 0 | 0 | 0 | 7.3544 | 11682.2 | 0 | 0 | 0 | 0 | 0 | 0 | 0 | 7.3544 | 11682.2 | 0 | 0 | 0 | 0 | 0 | 0 | 0 | 7.3544 | 7.3544 | 7.3544
[20 empty] | 2020-01-21 | 481 | 1 | 21 | 1 | 0 | 0 | 7.3544 | 11755.5 | 0 | 0 | 0 | 0 | 0 | 0 | 0 | 7.3544 | 11755.5 | 0 | 0 | 0 | 0 | 0 | 0 | 0 | 7.3544 | 11755.5 | 0 | 0 | 0 | 0 | 0 | 0 | 0 | 7.3544 | 7.3544 | 7.3544
[20 empty] | 2020-01-21 01:00 | 482 | 1 | 21 | 2 | 0 | 0 | 7.3544 | 11755.5 | 0 | 0 | 0 | 0 | 0 | 0 | 0 | 7.3544 | 11755.5 | 0 | 0 | 0 | 0 | 0 | 0 | -207.019 | 7.3544 | 11755.5 | 0 | 0 | 0 | 0 | 0 | 0 | 0 | 7.3544 | 7.3544 | 7.3544
[20 empty] | 2020-01-21 02:00 | 483 | 1 | 21 | 3 | 0 | 0 | 7.3544 | 11902.2 | 0 | 0 | 0 | 0 | 0 | 0 | 0 | 7.3544 | 11902.2 | 0 | 0 | 0 | 0 | 0 | 0 | -681.304 | 7.3544 | 11902.2 | 0 | 0 | 0 | 0 | 0 | 0 | 0 | 7.3544 | 7.3544 | 7.3544
[20 empty] | 2020-01-21 03:00 | 484 | 1 | 21 | 4 | 0 | 0 | 7.3544 | 11902.2 | 0 | 0 | 0 | 0 | 0 | 0 | 0 | 7.3544 | 11902.2 | 0 | 0 | 0 | 0 | 0 | 0 | -1021.73 | 7.3544 | 11902.2 | 0 | 0 | 0 | 0 | 0 | 0 | 0 | 7.3544 | 7.3544 | 7.3544
[20 empty] | 2020-01-21 04:00 | 485 | 1 | 21 | 5 | 0 | 0 | 34.8608 | 919431 | 15.0155 | 51.2329 | 0 | 907528 | 907.528 | 114739 | -736788 | 37.239 | 975401 | 16.3416 | 55.7575 | 0 | 963499 | 963.499 | 137191 | -794047 | 39.649 | 1030340 | 17.677 | 60.3139 | 0 | 1018440 | 1018.44 | 135077 | -834353 | 34.8608 | 37.239 | 39.649
[20 empty] | 2020-01-21 05:00 | 486 | 1 | 21 | 6 | 0 | 0 | 39.8329 | 816619 | 18.5109 | 63.1592 | 0 | 804497 | 804.497 | 141449 | -704771 | 42.848 | 864032 | 20.4789 | 69.874 | 0 | 851910 | 851.91 | 169315 | -755141 | 45.9446 | 910202 | 22.5062 | 76.7912 | 0 | 898079 | 898.079 | 171979 | -789913 | 39.8329 | 42.848 | 45.9446
[20 empty] | 2020-01-21 06:00 | 487 | 1 | 21 | 7 | 0 | 0 | 42.3974 | 811795 | 18.9508 | 64.6601 | 0 | 777311 | 777.311 | 144811 | -682021 | 45.4276 | 857063 | 20.9359 | 71.4333 | 0 | 822578 | 822.578 | 172960 | -733737 | 48.5312 | 900771 | 22.9725 | 78.3822 | 0 | 866286 | 866.286 | 175542 | -762780 | 42.3974 | 45.4276 | 48.5312
[20 empty] | 2020-01-21 07:00 | 488 | 1 | 21 | 8 | 3375.203 | 3.3752 | 102.588 | 922736 | 0.90401 | 3.0845 | 0 | 838541 | 838.541 | 6907.9 | -744296 | 103.617 | 980124 | 0.9908 | 3.3806 | 0 | 895929 | 895.929 | 8088.61 | -798729 | 104.686 | 1036840 | 1.0798 | 3.6843 | 0 | 952643 | 952.643 | 8251.2 | -851532 | 99.2128 | 100.2418 | 101.3108
[20 empty] | 2020-01-21 08:00 | 489 | 1 | 21 | 9 | 56780.112 | 56.7801 | 135.926 | 1008740 | 1.3384 | 4.5665 | 0 | 924764 | 924.764 | 10227 | -841529 | 135.793 | 1064500 | 1.4264 | 4.8668 | 0 | 980527 | 980.527 | 11259.1 | -900452 | 135.989 | 1119760 | 1.5165 | 5.1743 | 0 | 1035780 | 1035.78 | 11588.3 | -947458 | 79.1459 | 79.0129 | 79.2089
[20 empty] | 2020-01-21 09:00 | 490 | 1 | 21 | 10 | 108539.692 | 108.5397 | 138.937 | 920040 | 1.3384 | 4.5665 | 0 | 860996 | 860.996 | 10227 | -770162 | 138.89 | 972995 | 1.4264 | 4.8668 | 0 | 913951 | 913.951 | 11291.9 | -834211 | 139.514 | 1024450 | 1.5165 | 5.1743 | 0 | 965405 | 965.405 | 11588.3 | -867948 | 30.3973 | 30.3503 | 30.9743
[20 empty] | 2020-01-21 10:00 | 491 | 1 | 21 | 11 | 141820.239 | 141.8202 | 138.973 | 898422 | 1.3384 | 4.5665 | 0 | 839379 | 839.379 | 10227 | -745909 | 139.389 | 947925 | 1.4264 | 4.8668 | 0 | 888882 | 888.882 | 11291.9 | -808279 | 140.18 | 997240 | 1.5165 | 5.1743 | 0 | 938196 | 938.196 | 11588.3 | -837456 | -2.8472 | -2.4312 | -1.6402
[20 empty] | 2020-01-21 11:00 | 492 | 1 | 21 | 12 | 157343.718 | 157.3437 | 117.753 | 919449 | 1.3384 | 4.5665 | 0 | 792790 | 792.79 | 10227 | -701825 | 118.349 | 963948 | 1.4264 | 4.8668 | 0 | 837289 | 837.289 | 11291.9 | -756846 | 119.309 | 1008600 | 1.5165 | 5.1744 | 0 | 881939 | 881.939 | 11588.3 | -783321 | -39.5907 | -38.9947 | -38.0347
[20 empty] | 2020-01-21 12:00 | 493 | 1 | 21 | 13 | 158942.675 | 158.9427 | 140.93 | 838795 | 1.3338 | 4.5509 | 0 | 712136 | 712.136 | 10192 | -619713 | 141.646 | 877246 | 1.4218 | 4.8512 | 0 | 750587 | 750.587 | 9647.54 | -675765 | 142.644 | 915354 | 1.5119 | 5.1587 | 0 | 788695 | 788.695 | 11553.3 | -687962 | -18.0127 | -17.2967 | -16.2987
[20 empty] | 2020-01-21 13:00 | 494 | 1 | 21 | 14 | 99309.645 | 99.3096 | 91.4976 | 805457 | 1.0719 | 3.6575 | 0 | 709280 | 709.28 | 8191.19 | -613673 | 92.1471 | 840835 | 1.16 | 3.9578 | 0 | 744659 | 744.659 | 9647.54 | -659787 | 93.0375 | 876665 | 1.2501 | 4.2653 | 0 | 780488 | 780.488 | 9552.49 | -676228 | -7.812 | -7.1625 | -6.2721
[20 empty] | 2020-01-21 14:00 | 495 | 1 | 21 | 15 | 115493.164 | 115.4932 | 86.8372 | 784412 | 1.3345 | 4.5533 | 0 | 725809 | 725.809 | 10197.5 | -631550 | 87.4151 | 817393 | 1.4226 | 4.8538 | 0 | 758789 | 758.789 | 11265.3 | -670942 | 88.2906 | 850681 | 1.5128 | 5.1615 | 0 | 792078 | 792.078 | 11559.6 | -689293 | -28.656 | -28.0781 | -27.2026
[20 empty] | 2020-01-21 15:00 | 496 | 1 | 21 | 16 | 67847.834 | 67.8478 | 72.6965 | 833405 | 1.3345 | 4.5534 | 0 | 774655 | 774.655 | 10197.7 | -676439 | 73.415 | 869924 | 1.4226 | 4.8539 | 0 | 811174 | 811.174 | 11265.4 | -714192 | 74.3489 | 906550 | 1.5128 | 5.1616 | 0 | 847800 | 847.8 | 11559.8 | -740745 | 4.8487 | 5.5672 | 6.5011
[20 empty] | 2020-01-21 16:00 | 497 | 1 | 21 | 17 | 10451.956 | 10.452 | 74.2292 | 808078 | 1.3384 | 4.5666 | 0 | 774180 | 774.18 | 10227.1 | -678853 | 74.664 | 845903 | 1.4264 | 4.8668 | 0 | 812006 | 812.006 | 11443.5 | -720778 | 75.3647 | 884017 | 1.5165 | 5.1744 | 0 | 850119 | 850.119 | 11588.4 | -746245 | 63.7772 | 64.212 | 64.9127
[20 empty] | 2020-01-21 17:00 | 498 | 1 | 21 | 18 | 0 | 0 | 14.6995 | 33897.8 | 0 | 0 | 0 | 0 | 0 | 0 | 0 | 14.6995 | 33897.8 | 0 | 0 | 0 | 0 | 0 | 0 | 0 | 14.6995 | 33897.8 | 0 | 0 | 0 | 0 | 0 | 0 | 0 | 14.6995 | 14.6995 | 14.6995
[20 empty] | 2020-01-21 18:00 | 499 | 1 | 21 | 19 | 0 | 0 | 13.7693 | 33824.4 | 0 | 0 | 0 | 0 | 0 | 0 | 0 | 13.7693 | 33824.4 | 0 | 0 | 0 | 0 | 0 | 0 | 0 | 13.7693 | 33824.4 | 0 | 0 | 0 | 0 | 0 | 0 | 0 | 13.7693 | 13.7693 | 13.7693
[20 empty] | 2020-01-21 19:00 | 500 | 1 | 21 | 20 | 0 | 0 | 10.3911 | 33824.4 | 0 | 0 | 0 | 0 | 0 | 0 | 0 | 10.3911 | 33824.4 | 0 | 0 | 0 | 0 | 0 | 0 | 0 | 10.3911 | 33824.4 | 0 | 0 | 0 | 0 | 0 | 0 | 0 | 10.3911 | 10.3911 | 10.3911
[20 empty] | 2020-01-21 20:00 | 501 | 1 | 21 | 21 | 0 | 0 | 8.8727 | 11535.5 | 0 | 0 | 0 | 0 | 0 | 0 | 0 | 8.8727 | 11535.5 | 0 | 0 | 0 | 0 | 0 | 0 | 0 | 8.8727 | 11535.5 | 0 | 0 | 0 | 0 | 0 | 0 | 0 | 8.8727 | 8.8727 | 8.8727
[20 empty] | 2020-01-21 21:00 | 502 | 1 | 21 | 22 | 0 | 0 | 7.3544 | 11462.2 | 0 | 0 | 0 | 0 | 0 | 0 | 0 | 7.3544 | 11462.2 | 0 | 0 | 0 | 0 | 0 | 0 | 0 | 7.3544 | 11462.2 | 0 | 0 | 0 | 0 | 0 | 0 | 0 | 7.3544 | 7.3544 | 7.3544
[20 empty] | 2020-01-21 22:00 | 503 | 1 | 21 | 23 | 0 | 0 | 7.3544 | 11462.2 | 0 | 0 | 0 | 0 | 0 | 0 | 0 | 7.3544 | 11462.2 | 0 | 0 | 0 | 0 | 0 | 0 | 0 | 7.3544 | 11462.2 | 0 | 0 | 0 | 0 | 0 | 0 | 0 | 7.3544 | 7.3544 | 7.3544
[20 empty] | 2020-01-21 23:00 | 504 | 1 | 21 | 24 | 0 | 0 | 7.3544 | 11535.5 | 0 | 0 | 0 | 0 | 0 | 0 | 0 | 7.3544 | 11535.5 | 0 | 0 | 0 | 0 | 0 | 0 | -82.2787 | 7.3544 | 11535.5 | 0 | 0 | 0 | 0 | 0 | 0 | 0 | 7.3544 | 7.3544 | 7.3544
[20 empty] | 2020-01-22 | 505 | 1 | 22 | 1 | 0 | 0 | 7.3544 | 11535.5 | 0 | 0 | 0 | 0 | 0 | 0 | 0 | 7.3544 | 11535.5 | 0 | 0 | 0 | 0 | 0 | 0 | -464.002 | 7.3544 | 11535.5 | 0 | 0 | 0 | 0 | 0 | 0 | 0 | 7.3544 | 7.3544 | 7.3544
[20 empty] | 2020-01-22 01:00 | 506 | 1 | 22 | 2 | 0 | 0 | 7.3544 | 11535.5 | 0 | 0 | 0 | 0 | 0 | 0 | 0 | 7.3544 | 11535.5 | 0 | 0 | 0 | 0 | 0 | 0 | -776.002 | 7.3544 | 11535.5 | 0 | 0 | 0 | 0 | 0 | 0 | 0 | 7.3544 | 7.3544 | 7.3544
[20 empty] | 2020-01-22 02:00 | 507 | 1 | 22 | 3 | 0 | 0 | 7.3544 | 11535.5 | 0 | 0 | 0 | 0 | 0 | 0 | 0 | 7.3544 | 11535.5 | 0 | 0 | 0 | 0 | 0 | 0 | -1077.88 | 7.3544 | 11535.5 | 0 | 0 | 0 | 0 | 0 | 0 | 0 | 7.3544 | 7.3544 | 7.3544
[20 empty] | 2020-01-22 03:00 | 508 | 1 | 22 | 4 | 0 | 0 | 7.3544 | 11535.5 | 0 | 0 | 0 | 0 | 0 | 0 | 0 | 7.3544 | 11535.5 | 0 | 0 | 0 | 0 | 0 | 0 | -1313.98 | 7.3544 | 11535.5 | 0 | 0 | 0 | 0 | 0 | 0 | 0 | 7.3544 | 7.3544 | 7.3544
[20 empty] | 2020-01-22 04:00 | 509 | 1 | 22 | 5 | 0 | 0 | 36.4319 | 873079 | 16.5587 | 56.4983 | 0 | 861543 | 861.543 | 126531 | -703136 | 38.8632 | 924598 | 17.9393 | 61.2089 | 0 | 913062 | 913.062 | 150085 | -764983 | 41.3257 | 975396 | 19.3282 | 65.9478 | 0 | 963860 | 963.86 | 147694 | -792674 | 36.4319 | 38.8632 | 41.3257
[20 empty] | 2020-01-22 05:00 | 510 | 1 | 22 | 6 | 0 | 0 | 41.1002 | 757847 | 19.7634 | 67.4327 | 0 | 746238 | 746.238 | 151020 | -648879 | 44.1178 | 800623 | 21.7355 | 74.1615 | 0 | 789014 | 789.014 | 176025 | -700926 | 47.2112 | 842047 | 23.7615 | 81.0742 | 0 | 830438 | 830.438 | 181571 | -724336 | 41.1002 | 44.1178 | 47.2112
[20 empty] | 2020-01-22 06:00 | 511 | 1 | 22 | 7 | 0 | 0 | 43.5152 | 747125 | 20.0683 | 68.473 | 0 | 713154 | 713.154 | 153350 | -617932 | 46.5424 | 787278 | 22.0529 | 75.2445 | 0 | 753307 | 753.307 | 178299 | -668437 | 49.6409 | 826590 | 24.0861 | 82.1818 | 0 | 792619 | 792.619 | 184051 | -688719 | 43.5152 | 46.5424 | 49.6409
[20 empty] | 2020-01-22 07:00 | 512 | 1 | 22 | 8 | 223.547 | 0.22355 | 102.876 | 826964 | 0.90402 | 3.0845 | 0 | 743283 | 743.283 | 6908.01 | -647426 | 104.019 | 877466 | 0.99081 | 3.3807 | 0 | 793785 | 793.785 | 8088.85 | -712419 | 105.187 | 927902 | 1.0798 | 3.6844 | 0 | 844221 | 844.221 | 8251.4 | -739796 | 102.6525 | 103.7955 | 104.9635
[20 empty] | 2020-01-22 08:00 | 513 | 1 | 22 | 9 | 22641.868 | 22.6419 | 135.936 | 914793 | 1.3338 | 4.551 | 0 | 831186 | 831.186 | 10192.2 | -739663 | 135.831 | 966694 | 1.4218 | 4.8513 | 0 | 883086 | 883.086 | 11197.4 | -804130 | 136.031 | 1017280 | 1.512 | 5.1588 | 0 | 933672 | 933.672 | 11553.5 | -835091 | 113.2941 | 113.1891 | 113.3891
[20 empty] | 2020-01-22 09:00 | 514 | 1 | 22 | 10 | 74187.471 | 74.1875 | 138.277 | 817914 | 1.3341 | 4.5518 | 0 | 759238 | 759.238 | 10194.1 | -665317 | 138.408 | 865087 | 1.4221 | 4.8522 | 0 | 806411 | 806.411 | 11261.4 | -728214 | 139.09 | 912252 | 1.5122 | 5.1598 | 0 | 853575 | 853.575 | 11555.6 | -751625 | 64.0895 | 64.2205 | 64.9025
[20 empty] | 2020-01-22 10:00 | 515 | 1 | 22 | 11 | 101725.188 | 101.7252 | 138.94 | 793289 | 1.3338 | 4.551 | 0 | 734613 | 734.613 | 10192.2 | -639068 | 139.324 | 839140 | 1.4218 | 4.8512 | 0 | 780464 | 780.464 | 11218.4 | -701814 | 140.088 | 884996 | 1.512 | 5.1588 | 0 | 826320 | 826.32 | 11553.5 | -722286 | 37.2148 | 37.5988 | 38.3628
[20 empty] | 2020-01-22 11:00 | 516 | 1 | 22 | 12 | 120282.153 | 120.2822 | 117.894 | 824937 | 1.3338 | 4.551 | 0 | 698278 | 698.278 | 10192.2 | -605458 | 118.432 | 867605 | 1.4218 | 4.8513 | 0 | 740947 | 740.947 | 11218.4 | -665241 | 119.286 | 910274 | 1.512 | 5.1588 | 0 | 783615 | 783.615 | 11553.6 | -682277 | -2.3882 | -1.8502 | -0.99615
[20 empty] | 2020-01-22 12:00 | 517 | 1 | 22 | 13 | 118266.353 | 118.2664 | 139.722 | 748019 | 1.072 | 3.6576 | 0 | 621360 | 621.36 | 8191.33 | -529404 | 140.365 | 785153 | 1.16 | 3.9579 | 0 | 658494 | 658.494 | 9647.7 | -587044 | 141.259 | 822230 | 1.2501 | 4.2654 | 0 | 695571 | 695.571 | 9552.69 | -594772 | 21.4556 | 22.0986 | 22.9926
[20 empty] | 2020-01-22 13:00 | 518 | 1 | 22 | 14 | 97751.213 | 97.7512 | 91.4166 | 715427 | 1.072 | 3.6576 | 0 | 619955 | 619.955 | 8191.33 | -526587 | 92.072 | 747099 | 1.16 | 3.9579 | 0 | 651627 | 651.627 | 9647.7 | -569994 | 92.9298 | 777973 | 1.2501 | 4.2654 | 0 | 682502 | 682.502 | 9552.65 | -580777 | -6.3346 | -5.6792 | -4.8214
[20 empty] | 2020-01-22 14:00 | 519 | 1 | 22 | 15 | 73176.207 | 73.1762 | 85.3857 | 674398 | 1.072 | 3.6576 | 0 | 616088 | 616.088 | 8191.38 | -526024 | 85.9597 | 701007 | 1.16 | 3.9579 | 0 | 642697 | 642.697 | 9647.71 | -563849 | 86.8079 | 727817 | 1.2501 | 4.2654 | 0 | 669508 | 669.508 | 9552.68 | -571365 | 12.2095 | 12.7835 | 13.6317
[20 empty] | 2020-01-22 15:00 | 520 | 1 | 22 | 16 | 28271.245 | 28.2712 | 72.4825 | 705174 | 1.3338 | 4.551 | 0 | 646864 | 646.864 | 10192.2 | -552833 | 73.2513 | 731907 | 1.4218 | 4.8512 | 0 | 673597 | 673.597 | 11197.4 | -584653 | 74.182 | 758738 | 1.512 | 5.1588 | 0 | 700428 | 700.428 | 11553.5 | -597994 | 44.2113 | 44.9801 | 45.9108
[20 empty] | 2020-01-22 16:00 | 521 | 1 | 22 | 17 | 3435.273 | 3.4353 | 72.7366 | 679125 | 1.3338 | 4.551 | 0 | 645667 | 645.667 | 10192.1 | -551774 | 73.2921 | 707485 | 1.4218 | 4.8512 | 0 | 674027 | 674.027 | 11259.3 | -590156 | 74.1588 | 735765 | 1.5119 | 5.1588 | 0 | 702307 | 702.307 | 11553.4 | -599914 | 69.3013 | 69.8568 | 70.7235
[20 empty] | 2020-01-22 17:00 | 522 | 1 | 22 | 18 | 0 | 0 | 14.6995 | 33604.4 | 0 | 0 | 0 | 0 | 0 | 0 | 0 | 14.6995 | 33604.4 | 0 | 0 | 0 | 0 | 0 | 0 | 0 | 14.6995 | 33604.4 | 0 | 0 | 0 | 0 | 0 | 0 | 0 | 14.6995 | 14.6995 | 14.6995
[20 empty] | 2020-01-22 18:00 | 523 | 1 | 22 | 19 | 0 | 0 | 13.7693 | 33604.4 | 0 | 0 | 0 | 0 | 0 | 0 | 0 | 13.7693 | 33604.4 | 0 | 0 | 0 | 0 | 0 | 0 | 0 | 13.7693 | 33604.4 | 0 | 0 | 0 | 0 | 0 | 0 | 0 | 13.7693 | 13.7693 | 13.7693
[20 empty] | 2020-01-22 19:00 | 524 | 1 | 22 | 20 | 0 | 0 | 10.3911 | 33604.4 | 0 | 0 | 0 | 0 | 0 | 0 | 0 | 10.3911 | 33604.4 | 0 | 0 | 0 | 0 | 0 | 0 | 0 | 10.3911 | 33604.4 | 0 | 0 | 0 | 0 | 0 | 0 | 0 | 10.3911 | 10.3911 | 10.3911
[20 empty] | 2020-01-22 20:00 | 525 | 1 | 22 | 21 | 0 | 0 | 8.8727 | 11462.2 | 0 | 0 | 0 | 0 | 0 | 0 | 0 | 8.8727 | 11462.2 | 0 | 0 | 0 | 0 | 0 | 0 | 0 | 8.8727 | 11462.2 | 0 | 0 | 0 | 0 | 0 | 0 | 0 | 8.8727 | 8.8727 | 8.8727
[20 empty] | 2020-01-22 21:00 | 526 | 1 | 22 | 22 | 0 | 0 | 7.3544 | 11608.9 | 0 | 0 | 0 | 0 | 0 | 0 | 0 | 7.3544 | 11608.9 | 0 | 0 | 0 | 0 | 0 | 0 | 0 | 7.3544 | 11608.9 | 0 | 0 | 0 | 0 | 0 | 0 | 0 | 7.3544 | 7.3544 | 7.3544
[20 empty] | 2020-01-22 22:00 | 527 | 1 | 22 | 23 | 0 | 0 | 7.3544 | 11608.9 | 0 | 0 | 0 | 0 | 0 | 0 | 0 | 7.3544 | 11608.9 | 0 | 0 | 0 | 0 | 0 | 0 | 0 | 7.3544 | 11608.9 | 0 | 0 | 0 | 0 | 0 | 0 | 0 | 7.3544 | 7.3544 | 7.3544
[20 empty] | 2020-01-22 23:00 | 528 | 1 | 22 | 24 | 0 | 0 | 7.3544 | 11755.5 | 0 | 0 | 0 | 0 | 0 | 0 | 0 | 7.3544 | 11755.5 | 0 | 0 | 0 | 0 | 0 | 0 | 0 | 7.3544 | 11755.5 | 0 | 0 | 0 | 0 | 0 | 0 | 0 | 7.3544 | 7.3544 | 7.3544
[20 empty] | 2020-01-23 | 529 | 1 | 23 | 1 | 0 | 0 | 7.7149 | 11755.5 | 0 | 0 | 0 | 0 | 0 | 0 | 0 | 7.7149 | 11755.5 | 0 | 0 | 0 | 0 | 0 | 0 | -40.943 | 7.7149 | 11755.5 | 0 | 0 | 0 | 0 | 0 | 0 | 0 | 7.7149 | 7.7149 | 7.7149
[20 empty] | 2020-01-23 01:00 | 530 | 1 | 23 | 2 | 0 | 0 | 7.7149 | 11755.5 | 0 | 0 | 0 | 0 | 0 | 0 | 0 | 7.7149 | 11755.5 | 0 | 0 | 0 | 0 | 0 | 0 | -458.423 | 7.7149 | 11755.5 | 0 | 0 | 0 | 0 | 0 | 0 | 0 | 7.7149 | 7.7149 | 7.7149
[20 empty] | 2020-01-23 02:00 | 531 | 1 | 23 | 3 | 0 | 0 | 7.7149 | 11828.9 | 0 | 0 | 0 | 0 | 0 | 0 | 0 | 7.7149 | 11828.9 | 0 | 0 | 0 | 0 | 0 | 0 | -854.588 | 7.7149 | 11828.9 | 0 | 0 | 0 | 0 | 0 | 0 | 0 | 7.7149 | 7.7149 | 7.7149
[20 empty] | 2020-01-23 03:00 | 532 | 1 | 23 | 4 | 0 | 0 | 7.7149 | 11828.9 | 0 | 0 | 0 | 0 | 0 | 0 | 0 | 7.7149 | 11828.9 | 0 | 0 | 0 | 0 | 0 | 0 | -1167.64 | 7.7149 | 11828.9 | 0 | 0 | 0 | 0 | 0 | 0 | 0 | 7.7149 | 7.7149 | 7.7149
[20 empty] | 2020-01-23 04:00 | 533 | 1 | 23 | 5 | 0 | 0 | 7.7149 | 11828.9 | 0 | 0 | 0 | 0 | 0 | 0 | 0 | 7.7149 | 11828.9 | 0 | 0 | 0 | 0 | 0 | 0 | -1449.92 | 7.7149 | 11828.9 | 0 | 0 | 0 | 0 | 0 | 0 | 0 | 7.7149 | 7.7149 | 7.7149
[20 empty] | 2020-01-23 05:00 | 534 | 1 | 23 | 6 | 0 | 0 | 7.7149 | 11902.2 | 0 | 0 | 0 | 0 | 0 | 0 | 0 | 7.7149 | 11902.2 | 0 | 0 | 0 | 0 | 0 | 0 | -1756.69 | 7.7149 | 11902.2 | 0 | 0 | 0 | 0 | 0 | 0 | 0 | 7.7149 | 7.7149 | 7.7149
[20 empty] | 2020-01-23 06:00 | 535 | 1 | 23 | 7 | 0 | 0 | 7.7149 | 11975.5 | 0 | 0 | 0 | 0 | 0 | 0 | 0 | 7.7149 | 11975.5 | 0 | 0 | 0 | 0 | 0 | 0 | -2054.94 | 7.7149 | 11975.5 | 0 | 0 | 0 | 0 | 0 | 0 | 0 | 7.7149 | 7.7149 | 7.7149
[20 empty] | 2020-01-23 07:00 | 536 | 1 | 23 | 8 | 3892.701 | 3.8927 | 7.7104 | 11975.5 | 0 | 0 | 0 | 0 | 0 | 0 | 0 | 7.7095 | 11975.5 | 0 | 0 | 0 | 0 | 0 | 0 | -2278.67 | 7.7081 | 11975.5 | 0 | 0 | 0 | 0 | 0 | 0 | 0 | 3.8177 | 3.8167 | 3.8154
[20 empty] | 2020-01-23 08:00 | 537 | 1 | 23 | 9 | 60554.046 | 60.554 | 7.701 | 11755.5 | 0 | 0 | 0 | 0 | 0 | 0 | 0 | 7.698 | 11755.5 | 0 | 0 | 0 | 0 | 0 | 0 | -2342.52 | 7.6941 | 11755.5 | 0 | 0 | 0 | 0 | 0 | 0 | 0 | -52.8531 | -52.8561 | -52.8599
[20 empty] | 2020-01-23 09:00 | 538 | 1 | 23 | 10 | 115451.851 | 115.4519 | 7.7037 | 11535.5 | 0 | 0 | 0 | 0 | 0 | 0 | 0 | 7.701 | 11535.5 | 0 | 0 | 0 | 0 | 0 | 0 | -2404.21 | 7.6985 | 11535.5 | 0 | 0 | 0 | 0 | 0 | 0 | 0 | -107.7482 | -107.7508 | -107.7533
[20 empty] | 2020-01-23 10:00 | 539 | 1 | 23 | 11 | 151222.014 | 151.222 | 7.6937 | 11535.5 | 0 | 0 | 0 | 0 | 0 | 0 | 0 | 7.6889 | 11535.5 | 0 | 0 | 0 | 0 | 0 | 0 | -2553.07 | 7.6844 | 11535.5 | 0 | 0 | 0 | 0 | 0 | 0 | 0 | -143.5283 | -143.5331 | -143.5377
[20 empty] | 2020-01-23 11:00 | 540 | 1 | 23 | 12 | 168556.751 | 168.5568 | 7.683 | 11388.9 | 0 | 0 | 0 | 0 | 0 | 0 | 0 | 7.6759 | 11388.9 | 0 | 0 | 0 | 0 | 0 | 0 | -2581.4 | 7.6694 | 11388.9 | 0 | 0 | 0 | 0 | 0 | 0 | 0 | -160.8738 | -160.8808 | -160.8873
[20 empty] | 2020-01-23 12:00 | 541 | 1 | 23 | 13 | 168431.21 | 168.4312 | 7.6678 | 11315.6 | 0 | 0 | 0 | 0 | 0 | 0 | 0 | 7.6644 | 11315.6 | 0 | 0 | 0 | 0 | 0 | 0 | -2606.5 | 7.6644 | 11315.6 | 0 | 0 | 0 | 0 | 0 | 0 | 0 | -160.7634 | -160.7668 | -160.7668
[20 empty] | 2020-01-23 13:00 | 542 | 1 | 23 | 14 | 152312.231 | 152.3122 | 7.6644 | 11315.6 | 0 | 0 | 0 | 0 | 0 | 0 | 0 | 7.6644 | 11315.6 | 0 | 0 | 0 | 0 | 0 | 0 | -2659.75 | 7.6644 | 11315.6 | 0 | 0 | 0 | 0 | 0 | 0 | 0 | -144.6478 | -144.6478 | -144.6478
[20 empty] | 2020-01-23 14:00 | 543 | 1 | 23 | 15 | 121080.34 | 121.0803 | 7.6644 | 11388.9 | 0 | 0 | 0 | 0 | 0 | 0 | 0 | 7.6644 | 11388.9 | 0 | 0 | 0 | 0 | 0 | 0 | -2715.6 | 7.6644 | 11388.9 | 0 | 0 | 0 | 0 | 0 | 0 | 0 | -113.4159 | -113.4159 | -113.4159
[20 empty] | 2020-01-23 15:00 | 544 | 1 | 23 | 16 | 72280.337 | 72.2803 | 7.6644 | 11388.9 | 0 | 0 | 0 | 0 | 0 | 0 | 0 | 7.6644 | 11388.9 | 0 | 0 | 0 | 0 | 0 | 0 | -2713.87 | 7.6644 | 11388.9 | 0 | 0 | 0 | 0 | 0 | 0 | 0 | -64.6159 | -64.6159 | -64.6159
[20 empty] | 2020-01-23 16:00 | 545 | 1 | 23 | 17 | 13722.382 | 13.7224 | 7.6682 | 11388.9 | 0 | 0 | 0 | 0 | 0 | 0 | 0 | 7.6682 | 11388.9 | 0 | 0 | 0 | 0 | 0 | 0 | -2675.2 | 7.6682 | 11388.9 | 0 | 0 | 0 | 0 | 0 | 0 | 0 | -6.0542 | -6.0542 | -6.0542
[20 empty] | 2020-01-23 17:00 | 546 | 1 | 23 | 18 | 0 | 0 | 7.7149 | 11315.6 | 0 | 0 | 0 | 0 | 0 | 0 | 0 | 7.7149 | 11315.6 | 0 | 0 | 0 | 0 | 0 | 0 | -2596.59 | 7.7149 | 11315.6 | 0 | 0 | 0 | 0 | 0 | 0 | 0 | 7.7149 | 7.7149 | 7.7149
[20 empty] | 2020-01-23 18:00 | 547 | 1 | 23 | 19 | 0 | 0 | 7.7149 | 11315.6 | 0 | 0 | 0 | 0 | 0 | 0 | 0 | 7.7149 | 11315.6 | 0 | 0 | 0 | 0 | 0 | 0 | -2590.84 | 7.7149 | 11315.6 | 0 | 0 | 0 | 0 | 0 | 0 | 0 | 7.7149 | 7.7149 | 7.7149
[20 empty] | 2020-01-23 19:00 | 548 | 1 | 23 | 20 | 0 | 0 | 7.7149 | 11315.6 | 0 | 0 | 0 | 0 | 0 | 0 | 0 | 7.7149 | 11315.6 | 0 | 0 | 0 | 0 | 0 | 0 | -2619.38 | 7.7149 | 11315.6 | 0 | 0 | 0 | 0 | 0 | 0 | 0 | 7.7149 | 7.7149 | 7.7149
[20 empty] | 2020-01-23 20:00 | 549 | 1 | 23 | 21 | 0 | 0 | 7.7149 | 11315.6 | 0 | 0 | 0 | 0 | 0 | 0 | 0 | 7.7149 | 11315.6 | 0 | 0 | 0 | 0 | 0 | 0 | -2671.46 | 7.7149 | 11315.6 | 0 | 0 | 0 | 0 | 0 | 0 | 0 | 7.7149 | 7.7149 | 7.7149
[20 empty] | 2020-01-23 21:00 | 550 | 1 | 23 | 22 | 0 | 0 | 7.7149 | 11315.6 | 0 | 0 | 0 | 0 | 0 | 0 | 0 | 7.7149 | 11315.6 | 0 | 0 | 0 | 0 | 0 | 0 | -2714.27 | 7.7149 | 11315.6 | 0 | 0 | 0 | 0 | 0 | 0 | 0 | 7.7149 | 7.7149 | 7.7149
[20 empty] | 2020-01-23 22:00 | 551 | 1 | 23 | 23 | 0 | 0 | 7.7149 | 11315.6 | 0 | 0 | 0 | 0 | 0 | 0 | 0 | 7.7149 | 11315.6 | 0 | 0 | 0 | 0 | 0 | 0 | -2763.7 | 7.7149 | 11315.6 | 0 | 0 | 0 | 0 | 0 | 0 | 0 | 7.7149 | 7.7149 | 7.7149
[20 empty] | 2020-01-23 23:00 | 552 | 1 | 23 | 24 | 0 | 0 | 7.7149 | 11315.6 | 0 | 0 | 0 | 0 | 0 | 0 | 0 | 7.7149 | 11315.6 | 0 | 0 | 0 | 0 | 0 | 0 | -2813.81 | 7.7149 | 11315.6 | 0 | 0 | 0 | 0 | 0 | 0 | 0 | 7.7149 | 7.7149 | 7.7149
[20 empty] | 2020-01-24 | 553 | 1 | 24 | 1 | 0 | 0 | 7.7149 | 11388.9 | 0 | 0 | 0 | 0 | 0 | 0 | 0 | 7.7149 | 11388.9 | 0 | 0 | 0 | 0 | 0 | 0 | -3085.89 | 8.9503 | 11388.9 | 0 | 0 | 0 | 0 | 0 | 0 | -281.826 | 7.7149 | 7.7149 | 8.9503
[20 empty] | 2020-01-24 01:00 | 554 | 1 | 24 | 2 | 0 | 0 | 7.7149 | 11535.5 | 0 | 0 | 0 | 0 | 0 | 0 | 0 | 7.7149 | 11535.5 | 0 | 0 | 0 | 0 | 0 | 0 | -3435.57 | 8.9503 | 11535.5 | 0 | 0 | 0 | 0 | 0 | 0 | -956.158 | 7.7149 | 7.7149 | 8.9503
[20 empty] | 2020-01-24 02:00 | 555 | 1 | 24 | 3 | 0 | 0 | 7.7149 | 11608.9 | 0 | 0 | 0 | 0 | 0 | 0 | 0 | 8.8966 | 11608.9 | 0 | 0 | 0 | 0 | 0 | 0 | -3710.43 | 8.9503 | 11608.9 | 0 | 0 | 0 | 0 | 0 | 0 | -1473.59 | 7.7149 | 8.8966 | 8.9503
[20 empty] | 2020-01-24 03:00 | 556 | 1 | 24 | 4 | 0 | 0 | 7.7149 | 11608.9 | 0 | 0 | 0 | 0 | 0 | 0 | 0 | 8.8966 | 11608.9 | 0 | 0 | 0 | 0 | 0 | 0 | -4030.28 | 8.9503 | 11608.9 | 0 | 0 | 0 | 0 | 0 | 0 | -1865.19 | 7.7149 | 8.8966 | 8.9503
[20 empty] | 2020-01-24 04:00 | 557 | 1 | 24 | 5 | 0 | 0 | 7.7149 | 11608.9 | 0 | 0 | 0 | 0 | 0 | 0 | 0 | 8.8966 | 11608.9 | 0 | 0 | 0 | 0 | 0 | 0 | -4306.45 | 8.9503 | 11608.9 | 0 | 0 | 0 | 0 | 0 | 0 | -2189.93 | 7.7149 | 8.8966 | 8.9503
[20 empty] | 2020-01-24 05:00 | 558 | 1 | 24 | 6 | 0 | 0 | 8.8428 | 11535.5 | 0 | 0 | 0 | 0 | 0 | 0 | -186.827 | 8.8966 | 11535.5 | 0 | 0 | 0 | 0 | 0 | 0 | -4456.15 | 8.9503 | 11535.5 | 0 | 0 | 0 | 0 | 0 | 0 | -2362.67 | 8.8428 | 8.8966 | 8.9503
[20 empty] | 2020-01-24 06:00 | 559 | 1 | 24 | 7 | 0 | 0 | 8.8428 | 11535.5 | 0 | 0 | 0 | 0 | 0 | 0 | -515.114 | 8.8966 | 11535.5 | 0 | 0 | 0 | 0 | 0 | 0 | -4659.51 | 8.9503 | 11535.5 | 0 | 0 | 0 | 0 | 0 | 0 | -2769.82 | 8.8428 | 8.8966 | 8.9503
[20 empty] | 2020-01-24 07:00 | 560 | 1 | 24 | 8 | 915.447 | 0.91545 | 8.8428 | 11535.5 | 0 | 0 | 0 | 0 | 0 | 0 | -832.856 | 8.8966 | 11535.5 | 0 | 0 | 0 | 0 | 0 | 0 | -4875.36 | 8.9503 | 11535.5 | 0 | 0 | 0 | 0 | 0 | 0 | -3868.22 | 7.9274 | 7.9812 | 8.0348
[20 empty] | 2020-01-24 08:00 | 561 | 1 | 24 | 9 | 29931.373 | 29.9314 | 8.8285 | 11535.5 | 0 | 0 | 0 | 0 | 0 | 0 | -1054.54 | 8.8793 | 11535.5 | 0 | 0 | 0 | 0 | 0 | 0 | -5080.25 | 8.9288 | 148078 | 0 | 0 | 0 | 136542 | 136.542 | 0 | -4931.76 | -21.1029 | -21.052 | -21.0026
[20 empty] | 2020-01-24 09:00 | 562 | 1 | 24 | 10 | 7659.211 | 7.6592 | 8.7997 | 11535.5 | 0 | 0 | 0 | 0 | 0 | 0 | -1022.88 | 8.8496 | 11535.5 | 0 | 0 | 0 | 0 | 0 | 0 | -5250.29 | 8.8998 | 41539.6 | 0 | 0 | 0 | 30004 | 30.004 | 0 | -4954.71 | 1.1405 | 1.1904 | 1.2406
[20 empty] | 2020-01-24 10:00 | 563 | 1 | 24 | 11 | 27833.395 | 27.8334 | 8.8001 | 11535.5 | 0 | 0 | 0 | 0 | 0 | 0 | -1129.16 | 8.85 | 11535.5 | 0 | 0 | 0 | 0 | 0 | 0 | -5434.17 | 8.8998 | 42122.8 | 0 | 0 | 0 | 30587.2 | 30.5872 | 0 | -5611.75 | -19.0333 | -18.9834 | -18.9336
[20 empty] | 2020-01-24 11:00 | 564 | 1 | 24 | 12 | 21866.664 | 21.8667 | 8.7977 | 11462.2 | 0 | 0 | 0 | 0 | 0 | 0 | -1115.83 | 8.8469 | 11462.2 | 0 | 0 | 0 | 0 | 0 | 0 | -5656.2 | 8.8998 | 11462.2 | 0 | 0 | 0 | 0 | 0 | 0 | -5538.29 | -13.069 | -13.0197 | -12.9669
[20 empty] | 2020-01-24 12:00 | 565 | 1 | 24 | 13 | 9588.11 | 9.5881 | 8.7951 | 11388.9 | 0 | 0 | 0 | 0 | 0 | 0 | -1048.11 | 8.8462 | 11388.9 | 0 | 0 | 0 | 0 | 0 | 0 | -6028.4 | 8.8998 | 11388.9 | 0 | 0 | 0 | 0 | 0 | 0 | -5219.44 | -0.793 | -0.74193 | -0.6883
[20 empty] | 2020-01-24 13:00 | 566 | 1 | 24 | 14 | 7536.894 | 7.5369 | 8.8008 | 11388.9 | 0 | 0 | 0 | 0 | 0 | 0 | -1131.58 | 8.8508 | 11388.9 | 0 | 0 | 0 | 0 | 0 | 0 | -6672.18 | 8.9002 | 11388.9 | 0 | 0 | 0 | 0 | 0 | 0 | -5733.94 | 1.2639 | 1.3139 | 1.3633
[20 empty] | 2020-01-24 14:00 | 567 | 1 | 24 | 15 | 8547.912 | 8.5479 | 8.7942 | 11315.6 | 0 | 0 | 0 | 0 | 0 | 0 | -1134.97 | 8.8462 | 11315.6 | 0 | 0 | 0 | 0 | 0 | 0 | -7012.14 | 8.8998 | 11315.6 | 0 | 0 | 0 | 0 | 0 | 0 | -5280.96 | 0.24626 | 0.29827 | 0.3519
[20 empty] | 2020-01-24 15:00 | 568 | 1 | 24 | 16 | 4596.551 | 4.5966 | 8.8093 | 11315.6 | 0 | 0 | 0 | 0 | 0 | 0 | -1437 | 8.8563 | 11315.6 | 0 | 0 | 0 | 0 | 0 | 0 | -7495.19 | 8.9068 | 124726 | 0 | 0 | 0 | 113410 | 113.41 | 0 | -6008.55 | 4.2128 | 4.2598 | 4.3103
[20 empty] | 2020-01-24 16:00 | 569 | 1 | 24 | 17 | 0 | 0 | 8.8311 | 11315.6 | 0 | 0 | 0 | 0 | 0 | 0 | -1903.61 | 8.882 | 119673 | 0 | 0 | 0 | 108357 | 108.357 | 0 | -7980.4 | 8.9331 | 43567.2 | 0 | 0 | 0 | 32251.6 | 32.2516 | 0 | -7153.02 | 8.8311 | 8.882 | 8.9331
[20 empty] | 2020-01-24 17:00 | 570 | 1 | 24 | 18 | 0 | 0 | 8.8428 | 11315.6 | 0 | 0 | 0 | 0 | 0 | 0 | -2445.57 | 8.8966 | 40809.8 | 0 | 0 | 0 | 29494.2 | 29.4942 | 0 | -8712.46 | 8.9503 | 45326.7 | 0 | 0 | 0 | 34011.1 | 34.0111 | 0 | -8772.17 | 8.8428 | 8.8966 | 8.9503
[20 empty] | 2020-01-24 18:00 | 571 | 1 | 24 | 19 | 0 | 0 | 8.8428 | 11095.6 | 0 | 0 | 0 | 0 | 0 | 0 | -2415.76 | 8.8966 | 11095.6 | 0 | 0 | 0 | 0 | 0 | 0 | -8692.43 | 8.9503 | 11095.6 | 0 | 0 | 0 | 0 | 0 | 0 | -8369.39 | 8.8428 | 8.8966 | 8.9503
[20 empty] | 2020-01-24 19:00 | 572 | 1 | 24 | 20 | 0 | 0 | 8.8428 | 11095.6 | 0 | 0 | 0 | 0 | 0 | 0 | -2855.73 | 8.8966 | 11095.6 | 0 | 0 | 0 | 0 | 0 | 0 | -9668.16 | 8.9503 | 86090.1 | 0 | 0 | 0 | 74994.5 | 74.9945 | 0 | -9776.2 | 8.8428 | 8.8966 | 8.9503
[20 empty] | 2020-01-24 20:00 | 573 | 1 | 24 | 21 | 0 | 0 | 8.8428 | 11168.9 | 0 | 0 | 0 | 0 | 0 | 0 | -3688.39 | 8.8966 | 122367 | 0 | 0 | 0 | 111198 | 111.198 | 0 | -11285.9 | 8.9503 | 51244 | 0 | 0 | 0 | 40075.1 | 40.0751 | 0 | -12130.4 | 8.8428 | 8.8966 | 8.9503
[20 empty] | 2020-01-24 21:00 | 574 | 1 | 24 | 22 | 0 | 0 | 8.8428 | 11242.2 | 0 | 0 | 0 | 0 | 0 | 0 | -4960.24 | 8.8966 | 47128 | 0 | 0 | 0 | 35885.8 | 35.8858 | 0 | -12861.2 | 8.9503 | 53982 | 0 | 0 | 0 | 42739.8 | 42.7398 | 0 | -14372.9 | 8.8428 | 8.8966 | 8.9503
[20 empty] | 2020-01-24 22:00 | 575 | 1 | 24 | 23 | 0 | 0 | 8.8428 | 11242.2 | 0 | 0 | 0 | 0 | 0 | 0 | -6023.43 | 8.8966 | 46820.4 | 0 | 0 | 0 | 35578.2 | 35.5782 | 0 | -14074.9 | 8.9503 | 53674 | 0 | 0 | 0 | 42431.8 | 42.4318 | 0 | -15933.1 | 8.8428 | 8.8966 | 8.9503
[20 empty] | 2020-01-24 23:00 | 576 | 1 | 24 | 24 | 0 | 0 | 8.8428 | 115990 | 0 | 0 | 0 | 104675 | 104.675 | 0 | -7501.53 | 8.8966 | 51481.7 | 0 | 0 | 0 | 40166.2 | 40.1662 | 0 | -15750.2 | 8.9503 | 59415.5 | 0 | 0 | 0 | 48100 | 48.1 | 0 | -19198.9 | 8.8428 | 8.8966 | 8.9503
[20 empty] | 2020-01-25 | 577 | 1 | 25 | 1 | 0 | 0 | 8.4824 | 43309.9 | 0 | 0 | 0 | 31994.4 | 31.9944 | 0 | -8617.52 | 8.5362 | 51147.3 | 0 | 0 | 0 | 39831.8 | 39.8318 | 0 | -17110.5 | 8.5898 | 60413 | 0 | 0 | 0 | 49097.4 | 49.0974 | 0 | -21901.6 | 8.4824 | 8.5362 | 8.5898
[20 empty] | 2020-01-25 01:00 | 578 | 1 | 25 | 2 | 0 | 0 | 8.4824 | 44981.3 | 0 | 0 | 0 | 33665.7 | 33.6657 | 0 | -10145.8 | 8.5362 | 52996.7 | 0 | 0 | 0 | 41681.1 | 41.6811 | 0 | -18416.5 | 8.5898 | 63752 | 0 | 0 | 0 | 52436.4 | 52.4364 | 0 | -24795.1 | 8.4824 | 8.5362 | 8.5898
[20 empty] | 2020-01-25 02:00 | 579 | 1 | 25 | 3 | 0 | 0 | 8.4824 | 49296.4 | 0 | 0 | 0 | 37907.5 | 37.9075 | 0 | -12028.7 | 8.5362 | 58423.1 | 0 | 0 | 0 | 47034.2 | 47.0342 | 0 | -20117.4 | 8.5898 | 70352.1 | 0 | 0 | 0 | 58963.2 | 58.9632 | 0 | -28589.6 | 8.4824 | 8.5362 | 8.5898
[20 empty] | 2020-01-25 03:00 | 580 | 1 | 25 | 4 | 0 | 0 | 8.4824 | 48990.4 | 0 | 0 | 0 | 37601.5 | 37.6015 | 0 | -13480.4 | 8.5362 | 59377.8 | 0 | 0 | 0 | 47988.9 | 47.9889 | 0 | -21361 | 8.5898 | 71407.9 | 0 | 0 | 0 | 60019 | 60.019 | 0 | -31180.3 | 8.4824 | 8.5362 | 8.5898
[20 empty] | 2020-01-25 04:00 | 581 | 1 | 25 | 5 | 0 | 0 | 26.3212 | 841365 | 6.8582 | 23.4002 | 0 | 829976 | 829.976 | 52406.3 | -761758 | 27.5515 | 904359 | 7.2087 | 24.5959 | 0 | 892970 | 892.97 | 77565 | -835506 | 29.4839 | 967129 | 7.819 | 26.6784 | 0 | 955741 | 955.741 | 59748.1 | -879937 | 26.3212 | 27.5515 | 29.4839
[20 empty] | 2020-01-25 05:00 | 582 | 1 | 25 | 6 | 0 | 0 | 32.6515 | 856276 | 11.2252 | 38.3004 | 0 | 844814 | 844.814 | 85776 | -748759 | 34.9604 | 916615 | 12.466 | 42.534 | 0 | 905153 | 905.153 | 117918 | -819097 | 37.4309 | 976460 | 13.8444 | 47.2371 | 0 | 964997 | 964.997 | 105791 | -862405 | 32.6515 | 34.9604 | 37.4309
[20 empty] | 2020-01-25 06:00 | 583 | 1 | 25 | 7 | 0 | 0 | 35.8727 | 875355 | 12.2875 | 41.9249 | 0 | 841531 | 841.531 | 93893.9 | -747828 | 38.3509 | 935443 | 13.6962 | 46.7314 | 0 | 901618 | 901.618 | 127088 | -817299 | 40.9948 | 995048 | 15.2466 | 52.0214 | 0 | 961224 | 961.224 | 116505 | -861334 | 35.8727 | 38.3509 | 40.9948
[20 empty] | 2020-01-25 07:00 | 584 | 1 | 25 | 8 | 0 | 0 | 102.546 | 979087 | 0.90404 | 3.0846 | 0 | 895553 | 895.553 | 6908.12 | -804719 | 103.518 | 1041730 | 0.99083 | 3.3807 | 0 | 958200 | 958.2 | 8329.85 | -853184 | 104.54 | 1103930 | 1.0798 | 3.6844 | 0 | 1020400 | 1020.4 | 8251.51 | -924793 | 102.546 | 103.518 | 104.54
[20 empty] | 2020-01-25 08:00 | 585 | 1 | 25 | 9 | 4452.564 | 4.4526 | 136.123 | 1087810 | 1.3394 | 4.57 | 0 | 1004420 | 1004.42 | 10234.8 | -927300 | 136.013 | 1150270 | 1.4275 | 4.8705 | 0 | 1066880 | 1066.88 | 11205.9 | -976051 | 136.377 | 1405620 | 1.5177 | 5.1783 | 0 | 1322230 | 1322.23 | 11597.2 | -1047950 | 131.6704 | 131.5604 | 131.9244
[20 empty] | 2020-01-25 09:00 | 586 | 1 | 25 | 10 | 0 | 0 | 140.222 | 1057800 | 1.3384 | 4.5667 | 0 | 999418 | 999.418 | 10227.3 | -920881 | 139.932 | 1118280 | 1.4264 | 4.8669 | 0 | 1059900 | 1059.9 | 11259.5 | -964317 | 140.402 | 1175840 | 1.5166 | 5.1745 | 0 | 1117450 | 1117.45 | 11588.7 | -1035450 | 140.222 | 139.932 | 140.402
[20 empty] | 2020-01-25 10:00 | 587 | 1 | 25 | 11 | 5123.517 | 5.1235 | 140.814 | 1054870 | 1.3384 | 4.5667 | 0 | 996485 | 996.485 | 10227.4 | -915459 | 140.607 | 1111440 | 1.4264 | 4.867 | 0 | 1053060 | 1053.06 | 11197.6 | -948362 | 141.273 | 1165850 | 1.5166 | 5.1745 | 0 | 1107460 | 1107.46 | 11588.7 | -1021850 | 135.6905 | 135.4835 | 136.1495
[20 empty] | 2020-01-25 11:00 | 588 | 1 | 25 | 12 | 2205.892 | 2.2059 | 120.602 | 1084910 | 1.3352 | 4.5557 | 0 | 958247 | 958.247 | 10202.9 | -878858 | 120.232 | 1133520 | 1.423 | 4.8553 | 0 | 1006860 | 1006.86 | 9624.85 | -899997 | 120.881 | 1179800 | 1.5129 | 5.1622 | 0 | 1053140 | 1053.14 | 11561 | -967679 | 118.3961 | 118.0261 | 118.6751
[20 empty] | 2020-01-25 12:00 | 589 | 1 | 25 | 13 | 2859.394 | 2.8594 | 141.343 | 1024270 | 1.0716 | 3.6562 | 0 | 897608 | 897.608 | 8188.29 | -811868 | 141.561 | 1066930 | 1.1596 | 3.9564 | 0 | 940268 | 940.268 | 9644.11 | -832184 | 142.334 | 1105580 | 1.2497 | 4.2638 | 0 | 978923 | 978.923 | 9549.13 | -885341 | 138.4836 | 138.7016 | 139.4746
[20 empty] | 2020-01-25 13:00 | 590 | 1 | 25 | 14 | 711.6 | 0.7116 | 92.7176 | 972142 | 1.072 | 3.6575 | 0 | 878088 | 878.088 | 8191.27 | -787638 | 93.0093 | 1010020 | 1.16 | 3.9578 | 0 | 915963 | 915.963 | 9647.64 | -795329 | 93.8029 | 1044210 | 1.2501 | 4.2654 | 0 | 950159 | 950.159 | 9552.59 | -851095 | 92.006 | 92.2977 | 93.0913
[20 empty] | 2020-01-25 14:00 | 591 | 1 | 25 | 15 | 2703.029 | 2.703 | 86.3444 | 931998 | 1.071 | 3.6541 | 0 | 873981 | 873.981 | 8183.66 | -781667 | 86.6997 | 967076 | 1.1589 | 3.9541 | 0 | 909060 | 909.06 | 9638.68 | -782530 | 87.4975 | 997967 | 1.249 | 4.2614 | 0 | 939950 | 939.95 | 9543.71 | -838521 | 83.6414 | 83.9967 | 84.7945
[20 empty] | 2020-01-25 15:00 | 592 | 1 | 25 | 16 | 60978.558 | 60.9786 | 72.9161 | 943245 | 1.334 | 4.5517 | 0 | 885155 | 885.155 | 10193.8 | -793394 | 73.6836 | 978462 | 1.4221 | 4.8521 | 0 | 920372 | 920.372 | 11158.8 | -793773 | 74.6198 | 1010700 | 1.5122 | 5.1597 | 0 | 952605 | 952.605 | 11555.4 | -851828 | 11.9375 | 12.705 | 13.6412
[20 empty] | 2020-01-25 16:00 | 593 | 1 | 25 | 17 | 13709.434 | 13.7094 | 72.9895 | 905655 | 1.3384 | 4.5665 | 0 | 872417 | 872.417 | 10227 | -781468 | 73.5205 | 940490 | 1.4264 | 4.8668 | 0 | 907252 | 907.252 | 11259.1 | -786647 | 74.3355 | 972415 | 1.5165 | 5.1743 | 0 | 939177 | 939.177 | 11588.3 | -839367 | 59.2801 | 59.8111 | 60.6261
[20 empty] | 2020-01-25 17:00 | 594 | 1 | 25 | 18 | 0 | 0 | 14.6995 | 33604.4 | 0 | 0 | 0 | 0 | 0 | 0 | 0 | 14.6995 | 33604.4 | 0 | 0 | 0 | 0 | 0 | 0 | 0 | 14.6995 | 33604.4 | 0 | 0 | 0 | 0 | 0 | 0 | 0 | 14.6995 | 14.6995 | 14.6995
[20 empty] | 2020-01-25 18:00 | 595 | 1 | 25 | 19 | 0 | 0 | 13.7693 | 33751.1 | 0 | 0 | 0 | 0 | 0 | 0 | 0 | 13.7693 | 33751.1 | 0 | 0 | 0 | 0 | 0 | 0 | 0 | 13.7693 | 33751.1 | 0 | 0 | 0 | 0 | 0 | 0 | 0 | 13.7693 | 13.7693 | 13.7693
[20 empty] | 2020-01-25 19:00 | 596 | 1 | 25 | 20 | 0 | 0 | 10.3911 | 33751.1 | 0 | 0 | 0 | 0 | 0 | 0 | 0 | 10.3911 | 33751.1 | 0 | 0 | 0 | 0 | 0 | 0 | 0 | 10.3911 | 33751.1 | 0 | 0 | 0 | 0 | 0 | 0 | 0 | 10.3911 | 10.3911 | 10.3911
[20 empty] | 2020-01-25 20:00 | 597 | 1 | 25 | 21 | 0 | 0 | 8.8727 | 11462.2 | 0 | 0 | 0 | 0 | 0 | 0 | 0 | 8.8727 | 11462.2 | 0 | 0 | 0 | 0 | 0 | 0 | 0 | 8.8727 | 11462.2 | 0 | 0 | 0 | 0 | 0 | 0 | 0 | 8.8727 | 8.8727 | 8.8727
[20 empty] | 2020-01-25 21:00 | 598 | 1 | 25 | 22 | 0 | 0 | 7.3544 | 11535.5 | 0 | 0 | 0 | 0 | 0 | 0 | 0 | 7.3544 | 11535.5 | 0 | 0 | 0 | 0 | 0 | 0 | 0 | 7.3544 | 11535.5 | 0 | 0 | 0 | 0 | 0 | 0 | 0 | 7.3544 | 7.3544 | 7.3544
[20 empty] | 2020-01-25 22:00 | 599 | 1 | 25 | 23 | 0 | 0 | 7.3544 | 11535.5 | 0 | 0 | 0 | 0 | 0 | 0 | 0 | 7.3544 | 11535.5 | 0 | 0 | 0 | 0 | 0 | 0 | 0 | 7.3544 | 11535.5 | 0 | 0 | 0 | 0 | 0 | 0 | 0 | 7.3544 | 7.3544 | 7.3544
[20 empty] | 2020-01-25 23:00 | 600 | 1 | 25 | 24 | 0 | 0 | 7.3544 | 11682.2 | 0 | 0 | 0 | 0 | 0 | 0 | 0 | 7.3544 | 11682.2 | 0 | 0 | 0 | 0 | 0 | 0 | 0 | 7.3544 | 11682.2 | 0 | 0 | 0 | 0 | 0 | 0 | 0 | 7.3544 | 7.3544 | 7.3544
[20 empty] | 2020-01-26 | 601 | 1 | 26 | 1 | 0 | 0 | 7.3544 | 11828.9 | 0 | 0 | 0 | 0 | 0 | 0 | 0 | 7.3544 | 11828.9 | 0 | 0 | 0 | 0 | 0 | 0 | -457.25 | 7.3544 | 11828.9 | 0 | 0 | 0 | 0 | 0 | 0 | 0 | 7.3544 | 7.3544 | 7.3544
[20 empty] | 2020-01-26 01:00 | 602 | 1 | 26 | 2 | 0 | 0 | 7.3544 | 11828.9 | 0 | 0 | 0 | 0 | 0 | 0 | 0 | 7.3544 | 11828.9 | 0 | 0 | 0 | 0 | 0 | 0 | -809.645 | 7.3544 | 11828.9 | 0 | 0 | 0 | 0 | 0 | 0 | 0 | 7.3544 | 7.3544 | 7.3544
[20 empty] | 2020-01-26 02:00 | 603 | 1 | 26 | 3 | 0 | 0 | 7.3544 | 11975.5 | 0 | 0 | 0 | 0 | 0 | 0 | 0 | 7.3544 | 11975.5 | 0 | 0 | 0 | 0 | 0 | 0 | -1210.39 | 7.3544 | 11975.5 | 0 | 0 | 0 | 0 | 0 | 0 | 0 | 7.3544 | 7.3544 | 7.3544
[20 empty] | 2020-01-26 03:00 | 604 | 1 | 26 | 4 | 0 | 0 | 7.3544 | 12048.8 | 0 | 0 | 0 | 0 | 0 | 0 | 0 | 7.3544 | 12048.8 | 0 | 0 | 0 | 0 | 0 | 0 | -1544.59 | 7.3544 | 12048.8 | 0 | 0 | 0 | 0 | 0 | 0 | 0 | 7.3544 | 7.3544 | 7.3544
[20 empty] | 2020-01-26 04:00 | 605 | 1 | 26 | 5 | 0 | 0 | 33.6068 | 940838 | 13.7716 | 46.9887 | 0 | 928790 | 928.79 | 105235 | -755257 | 35.8329 | 1004830 | 14.9373 | 50.9661 | 0 | 992780 | 992.78 | 131508 | -817533 | 38.0935 | 1066220 | 16.1171 | 54.9915 | 0 | 1054170 | 1054.17 | 123157 | -868451 | 33.6068 | 35.8329 | 38.0935
[20 empty] | 2020-01-26 05:00 | 606 | 1 | 26 | 6 | 0 | 0 | 38.9458 | 850601 | 17.5841 | 59.9969 | 0 | 838479 | 838.479 | 134367 | -742073 | 41.8999 | 904465 | 19.483 | 66.476 | 0 | 892343 | 892.343 | 165884 | -785654 | 44.9299 | 955235 | 21.4384 | 73.1478 | 0 | 943113 | 943.113 | 163819 | -839379 | 38.9458 | 41.8999 | 44.9299
[20 empty] | 2020-01-26 06:00 | 607 | 1 | 26 | 7 | 0 | 0 | 41.7563 | 852390 | 18.2505 | 62.2707 | 0 | 817979 | 817.979 | 139460 | -724922 | 44.7269 | 900982 | 20.1718 | 68.8262 | 0 | 866571 | 866.571 | 170495 | -765121 | 47.7774 | 948671 | 22.1502 | 75.5765 | 0 | 914260 | 914.26 | 169259 | -813749 | 41.7563 | 44.7269 | 47.7774
[20 empty] | 2020-01-26 07:00 | 608 | 1 | 26 | 8 | 3112.66 | 3.1127 | 102.889 | 953596 | 0.90402 | 3.0845 | 0 | 869474 | 869.474 | 6907.96 | -776854 | 104.037 | 1011970 | 0.99081 | 3.3806 | 0 | 927846 | 927.846 | 8088.7 | -819895 | 105.211 | 1069350 | 1.0798 | 3.6843 | 0 | 985227 | 985.227 | 8251.3 | -886401 | 99.7763 | 100.9243 | 102.0983
[20 empty] | 2020-01-26 08:00 | 609 | 1 | 26 | 9 | 53237.336 | 53.2373 | 138.996 | 1060120 | 1.3345 | 4.5534 | 0 | 975998 | 975.998 | 10197.6 | -893559 | 139.879 | 1119890 | 1.4226 | 4.8538 | 0 | 1035770 | 1035.77 | 11203.4 | -942306 | 140.813 | 1179260 | 1.5128 | 5.1616 | 0 | 1095140 | 1095.14 | 11559.7 | -1008680 | 85.7587 | 86.6417 | 87.5757
[20 empty] | 2020-01-26 09:00 | 610 | 1 | 26 | 10 | 105453.105 | 105.4531 | 139.988 | 989378 | 1.3394 | 4.5699 | 0 | 930115 | 930.115 | 10234.6 | -842414 | 139.656 | 1049110 | 1.4274 | 4.8704 | 0 | 989842 | 989.842 | 11267.5 | -896317 | 140.133 | 1107370 | 1.5176 | 5.1782 | 0 | 1048110 | 1048.11 | 11596.9 | -955581 | 34.5349 | 34.2029 | 34.6799
[20 empty] | 2020-01-26 10:00 | 611 | 1 | 26 | 11 | 80563.266 | 80.5633 | 138.843 | 975666 | 1.3384 | 4.5666 | 0 | 916330 | 916.33 | 10227.1 | -825980 | 139.329 | 1033280 | 1.4264 | 4.8669 | 0 | 973939 | 973.939 | 11259.3 | -881802 | 140.148 | 1089900 | 1.5165 | 5.1744 | 0 | 1030570 | 1030.57 | 11588.5 | -934752 | 58.2797 | 58.7657 | 59.5847
[20 empty] | 2020-01-26 11:00 | 612 | 1 | 26 | 12 | 18820.185 | 18.8202 | 117.742 | 1013080 | 1.3384 | 4.5666 | 0 | 886424 | 886.424 | 10227.1 | -796630 | 118.362 | 1067910 | 1.4264 | 4.8669 | 0 | 941254 | 941.254 | 11292.1 | -848140 | 119.34 | 1122200 | 1.5165 | 5.1744 | 0 | 995540 | 995.54 | 11588.5 | -899721 | 98.9218 | 99.5418 | 100.5198
[20 empty] | 2020-01-26 12:00 | 613 | 1 | 26 | 13 | 35665.461 | 35.6655 | 141.244 | 954480 | 1.3333 | 4.5493 | 0 | 827821 | 827.821 | 10188.4 | -734263 | 141.852 | 1007150 | 1.4213 | 4.8494 | 0 | 880495 | 880.495 | 11255.1 | -791020 | 142.772 | 1058840 | 1.5114 | 5.1569 | 0 | 932182 | 932.182 | 11549.2 | -831474 | 105.5785 | 106.1865 | 107.1065
[20 empty] | 2020-01-26 13:00 | 614 | 1 | 26 | 14 | 25048.334 | 25.0483 | 93.7184 | 948940 | 1.3338 | 4.5509 | 0 | 850981 | 850.981 | 10192.1 | -753611 | 93.9792 | 1004280 | 1.4218 | 4.8512 | 0 | 906318 | 906.318 | 11259.2 | -811127 | 94.7407 | 1059160 | 1.5119 | 5.1588 | 0 | 961205 | 961.205 | 11553.4 | -856789 | 68.6701 | 68.9309 | 69.6924
[20 empty] | 2020-01-26 14:00 | 615 | 1 | 26 | 15 | 31922.135 | 31.9221 | 89.4763 | 947903 | 1.3389 | 4.5682 | 0 | 888420 | 888.42 | 10230.8 | -797024 | 89.2958 | 1004620 | 1.4269 | 4.8686 | 0 | 945135 | 945.135 | 11263.4 | -859495 | 89.5716 | 1060580 | 1.5171 | 5.1763 | 0 | 1001100 | 1001.1 | 11592.7 | -903752 | 57.5542 | 57.3737 | 57.6495
[20 empty] | 2020-01-26 15:00 | 616 | 1 | 26 | 16 | 44508.475 | 44.5085 | 73.7804 | 970491 | 1.3384 | 4.5666 | 0 | 911080 | 911.08 | 10227.1 | -822635 | 74.1685 | 1026420 | 1.4264 | 4.8668 | 0 | 967011 | 967.011 | 11443.6 | -879785 | 74.9221 | 1081640 | 1.5165 | 5.1744 | 0 | 1022230 | 1022.23 | 11588.4 | -928191 | 29.2719 | 29.66 | 30.4136
[20 empty] | 2020-01-26 16:00 | 617 | 1 | 26 | 17 | 15516.119 | 15.5161 | 74.6864 | 940231 | 1.3384 | 4.5666 | 0 | 905747 | 905.747 | 10227.1 | -817204 | 75.1523 | 995366 | 1.4264 | 4.8668 | 0 | 960881 | 960.881 | 11443.6 | -876043 | 75.7622 | 1050070 | 1.5165 | 5.1744 | 0 | 1015590 | 1015.59 | 11588.4 | -921271 | 59.1703 | 59.6362 | 60.2461
[20 empty] | 2020-01-26 17:00 | 618 | 1 | 26 | 18 | 0 | 0 | 14.6995 | 34411.2 | 0 | 0 | 0 | 0 | 0 | 0 | 0 | 14.6995 | 34411.2 | 0 | 0 | 0 | 0 | 0 | 0 | 0 | 14.6995 | 34411.2 | 0 | 0 | 0 | 0 | 0 | 0 | 0 | 14.6995 | 14.6995 | 14.6995
[20 empty] | 2020-01-26 18:00 | 619 | 1 | 26 | 19 | 0 | 0 | 13.7693 | 34411.2 | 0 | 0 | 0 | 0 | 0 | 0 | 0 | 13.7693 | 34411.2 | 0 | 0 | 0 | 0 | 0 | 0 | 0 | 13.7693 | 34411.2 | 0 | 0 | 0 | 0 | 0 | 0 | 0 | 13.7693 | 13.7693 | 13.7693
[20 empty] | 2020-01-26 19:00 | 620 | 1 | 26 | 20 | 0 | 0 | 10.3911 | 34411.2 | 0 | 0 | 0 | 0 | 0 | 0 | 0 | 10.3911 | 34411.2 | 0 | 0 | 0 | 0 | 0 | 0 | 0 | 10.3911 | 34411.2 | 0 | 0 | 0 | 0 | 0 | 0 | 0 | 10.3911 | 10.3911 | 10.3911
[20 empty] | 2020-01-26 20:00 | 621 | 1 | 26 | 21 | 0 | 0 | 8.8727 | 12048.8 | 0 | 0 | 0 | 0 | 0 | 0 | 0 | 8.8727 | 12048.8 | 0 | 0 | 0 | 0 | 0 | 0 | -486.045 | 8.8727 | 12048.8 | 0 | 0 | 0 | 0 | 0 | 0 | 0 | 8.8727 | 8.8727 | 8.8727
[20 empty] | 2020-01-26 21:00 | 622 | 1 | 26 | 22 | 0 | 0 | 7.3544 | 12048.8 | 0 | 0 | 0 | 0 | 0 | 0 | 0 | 7.3544 | 12048.8 | 0 | 0 | 0 | 0 | 0 | 0 | -1156.94 | 7.3544 | 12048.8 | 0 | 0 | 0 | 0 | 0 | 0 | 0 | 7.3544 | 7.3544 | 7.3544
[20 empty] | 2020-01-26 22:00 | 623 | 1 | 26 | 23 | 0 | 0 | 7.3544 | 12048.8 | 0 | 0 | 0 | 0 | 0 | 0 | 0 | 7.3544 | 12048.8 | 0 | 0 | 0 | 0 | 0 | 0 | -1329.22 | 7.3544 | 12048.8 | 0 | 0 | 0 | 0 | 0 | 0 | 0 | 7.3544 | 7.3544 | 7.3544
[20 empty] | 2020-01-26 23:00 | 624 | 1 | 26 | 24 | 0 | 0 | 7.3544 | 12048.8 | 0 | 0 | 0 | 0 | 0 | 0 | 0 | 7.3544 | 12048.8 | 0 | 0 | 0 | 0 | 0 | 0 | -1604.22 | 7.3544 | 12048.8 | 0 | 0 | 0 | 0 | 0 | 0 | 0 | 7.3544 | 7.3544 | 7.3544
[20 empty] | 2020-01-27 | 625 | 1 | 27 | 1 | 0 | 0 | 7.3544 | 12122.2 | 0 | 0 | 0 | 0 | 0 | 0 | 0 | 7.3544 | 12122.2 | 0 | 0 | 0 | 0 | 0 | 0 | -1954.76 | 7.3544 | 12122.2 | 0 | 0 | 0 | 0 | 0 | 0 | 0 | 7.3544 | 7.3544 | 7.3544
[20 empty] | 2020-01-27 01:00 | 626 | 1 | 27 | 2 | 0 | 0 | 7.3544 | 12122.2 | 0 | 0 | 0 | 0 | 0 | 0 | 0 | 7.3544 | 12122.2 | 0 | 0 | 0 | 0 | 0 | 0 | -2225.41 | 7.3544 | 12122.2 | 0 | 0 | 0 | 0 | 0 | 0 | 0 | 7.3544 | 7.3544 | 7.3544
[20 empty] | 2020-01-27 02:00 | 627 | 1 | 27 | 3 | 0 | 0 | 7.3544 | 12195.5 | 0 | 0 | 0 | 0 | 0 | 0 | 0 | 7.3544 | 12195.5 | 0 | 0 | 0 | 0 | 0 | 0 | -2518.39 | 7.3544 | 12195.5 | 0 | 0 | 0 | 0 | 0 | 0 | 0 | 7.3544 | 7.3544 | 7.3544
[20 empty] | 2020-01-27 03:00 | 628 | 1 | 27 | 4 | 0 | 0 | 7.3544 | 12195.5 | 0 | 0 | 0 | 0 | 0 | 0 | 0 | 7.3544 | 12195.5 | 0 | 0 | 0 | 0 | 0 | 0 | -2747.35 | 7.3544 | 12195.5 | 0 | 0 | 0 | 0 | 0 | 0 | 0 | 7.3544 | 7.3544 | 7.3544
[20 empty] | 2020-01-27 04:00 | 629 | 1 | 27 | 5 | 0 | 0 | 34.1701 | 925528 | 14.363 | 49.0066 | 0 | 913259 | 913.259 | 109753 | -756180 | 36.2557 | 989578 | 15.3904 | 52.512 | 0 | 977309 | 977.309 | 133638 | -829466 | 38.3701 | 1053130 | 16.4236 | 56.0373 | 0 | 1040860 | 1040.86 | 125499 | -873641 | 34.1701 | 36.2557 | 38.3701
[20 empty] | 2020-01-27 05:00 | 630 | 1 | 27 | 6 | 0 | 0 | 39.4188 | 859108 | 18.1017 | 61.763 | 0 | 846619 | 846.619 | 138322 | -747753 | 42.279 | 918019 | 19.9049 | 67.9155 | 0 | 905530 | 905.53 | 168397 | -804867 | 45.24 | 975883 | 21.7864 | 74.3352 | 0 | 963394 | 963.394 | 166478 | -857565 | 39.4188 | 42.279 | 45.24
[20 empty] | 2020-01-27 06:00 | 631 | 1 | 27 | 7 | 0 | 0 | 42.2244 | 865168 | 18.7671 | 64.0333 | 0 | 830317 | 830.317 | 143407 | -736111 | 45.1385 | 919832 | 20.6288 | 70.3855 | 0 | 884980 | 884.98 | 173206 | -786887 | 48.132 | 972482 | 22.5485 | 76.9355 | 0 | 937631 | 937.631 | 172302 | -836508 | 42.2244 | 45.1385 | 48.132
[20 empty] | 2020-01-27 07:00 | 632 | 1 | 27 | 8 | 4342.566 | 4.3426 | 102.552 | 970635 | 0.90402 | 3.0845 | 0 | 886073 | 886.073 | 6907.97 | -794286 | 103.569 | 1032120 | 0.99081 | 3.3806 | 0 | 947558 | 947.558 | 8088.71 | -849563 | 104.628 | 1093120 | 1.0798 | 3.6843 | 0 | 1008560 | 1008.56 | 8251.31 | -911405 | 98.2094 | 99.2264 | 100.2854
[20 empty] | 2020-01-27 08:00 | 633 | 1 | 27 | 9 | 56920.474 | 56.9205 | 137.919 | 1089850 | 1.3338 | 4.5509 | 0 | 1005290 | 1005.29 | 10192 | -925767 | 138.442 | 1155470 | 1.4218 | 4.8512 | 0 | 1070910 | 1070.91 | 11259.2 | -985057 | 139.069 | 1415210 | 1.5119 | 5.1587 | 0 | 1330650 | 1330.65 | 11553.4 | -1053080 | 80.9985 | 81.5215 | 82.1485
[20 empty] | 2020-01-27 09:00 | 634 | 1 | 27 | 10 | 108597.06 | 108.5971 | 140.699 | 1010150 | 1.3389 | 4.5682 | 0 | 950595 | 950.595 | 10230.8 | -867319 | 140.286 | 1078230 | 1.4269 | 4.8686 | 0 | 1018670 | 1018.67 | 11447.7 | -937722 | 140.576 | 1144720 | 1.5171 | 5.1763 | 0 | 1085160 | 1085.16 | 11592.6 | -999352 | 32.1019 | 31.6889 | 31.9789
[20 empty] | 2020-01-27 10:00 | 635 | 1 | 27 | 11 | 144216.071 | 144.2161 | 139.839 | 990905 | 1.3384 | 4.5666 | 0 | 931348 | 931.348 | 10227.1 | -843483 | 139.964 | 1057660 | 1.4264 | 4.8668 | 0 | 998101 | 998.101 | 11443.6 | -919214 | 140.646 | 1123440 | 1.5165 | 5.1744 | 0 | 1063880 | 1063.88 | 11588.4 | -972677 | -4.3771 | -4.2521 | -3.5701
[20 empty] | 2020-01-27 11:00 | 636 | 1 | 27 | 12 | 162006.524 | 162.0065 | 117.906 | 1023120 | 1.3384 | 4.5666 | 0 | 896460 | 896.46 | 10227.1 | -808681 | 118.49 | 1085710 | 1.4264 | 4.8669 | 0 | 959055 | 959.055 | 11443.6 | -880191 | 119.402 | 1147620 | 1.5165 | 5.1744 | 0 | 1020960 | 1020.96 | 11588.5 | -928723 | -44.1005 | -43.5165 | -42.6045
[20 empty] | 2020-01-27 12:00 | 637 | 1 | 27 | 13 | 78494.97 | 78.495 | 141.072 | 960098 | 1.3384 | 4.5666 | 0 | 833439 | 833.439 | 10227.1 | -740089 | 141.761 | 1018630 | 1.4264 | 4.8668 | 0 | 891972 | 891.972 | 11259.3 | -813361 | 142.744 | 1076070 | 1.5165 | 5.1744 | 0 | 949412 | 949.412 | 11588.4 | -849662 | 62.577 | 63.266 | 64.249
[20 empty] | 2020-01-27 13:00 | 638 | 1 | 27 | 14 | 24196.203 | 24.1962 | 92.704 | 928998 | 1.3338 | 4.5509 | 0 | 830834 | 830.834 | 10192.1 | -736679 | 93.4152 | 983865 | 1.4218 | 4.8512 | 0 | 885701 | 885.701 | 11259.3 | -797484 | 94.3708 | 1038290 | 1.5119 | 5.1588 | 0 | 940129 | 940.129 | 11553.4 | -839137 | 68.5078 | 69.219 | 70.1746
[20 empty] | 2020-01-27 14:00 | 639 | 1 | 27 | 15 | 18541.083 | 18.5411 | 86.8703 | 906471 | 1.3384 | 4.5665 | 0 | 847207 | 847.207 | 10227.1 | -756422 | 87.4746 | 957338 | 1.4264 | 4.8668 | 0 | 898074 | 898.074 | 11259.2 | -811221 | 88.3708 | 1007900 | 1.5165 | 5.1744 | 0 | 948633 | 948.633 | 11588.4 | -851029 | 68.3292 | 68.9335 | 69.8297
[20 empty] | 2020-01-27 15:00 | 640 | 1 | 27 | 16 | 69835.375 | 69.8354 | 72.6004 | 943672 | 1.3381 | 4.5657 | 0 | 884335 | 884.335 | 10225.2 | -791386 | 73.3965 | 996078 | 1.4261 | 4.866 | 0 | 936741 | 936.741 | 11441.4 | -842317 | 74.3519 | 1047370 | 1.5163 | 5.1734 | 0 | 988031 | 988.031 | 11586.3 | -888276 | 2.765 | 3.5611 | 4.5165
[20 empty] | 2020-01-27 16:00 | 641 | 1 | 27 | 17 | 16322.267 | 16.3223 | 72.5291 | 921378 | 1.3384 | 4.5665 | 0 | 886894 | 886.894 | 10227.1 | -795659 | 73.0522 | 974170 | 1.4264 | 4.8668 | 0 | 939686 | 939.686 | 11443.6 | -848850 | 73.8817 | 1026140 | 1.5165 | 5.1744 | 0 | 991651 | 991.651 | 11588.4 | -893873 | 56.2068 | 56.7299 | 57.5594
[20 empty] | 2020-01-27 17:00 | 642 | 1 | 27 | 18 | 0 | 0 | 14.6995 | 34484.5 | 0 | 0 | 0 | 0 | 0 | 0 | 0 | 14.6995 | 34484.5 | 0 | 0 | 0 | 0 | 0 | 0 | 0 | 14.6995 | 34484.5 | 0 | 0 | 0 | 0 | 0 | 0 | 0 | 14.6995 | 14.6995 | 14.6995
[20 empty] | 2020-01-27 18:00 | 643 | 1 | 27 | 19 | 0 | 0 | 13.7693 | 34484.5 | 0 | 0 | 0 | 0 | 0 | 0 | 0 | 13.7693 | 34484.5 | 0 | 0 | 0 | 0 | 0 | 0 | 0 | 13.7693 | 34484.5 | 0 | 0 | 0 | 0 | 0 | 0 | 0 | 13.7693 | 13.7693 | 13.7693
[20 empty] | 2020-01-27 19:00 | 644 | 1 | 27 | 20 | 0 | 0 | 10.3911 | 34484.5 | 0 | 0 | 0 | 0 | 0 | 0 | 0 | 10.3911 | 34484.5 | 0 | 0 | 0 | 0 | 0 | 0 | -55.0853 | 10.3911 | 34484.5 | 0 | 0 | 0 | 0 | 0 | 0 | 0 | 10.3911 | 10.3911 | 10.3911
[20 empty] | 2020-01-27 20:00 | 645 | 1 | 27 | 21 | 0 | 0 | 8.8727 | 12268.8 | 0 | 0 | 0 | 0 | 0 | 0 | 0 | 8.8727 | 12268.8 | 0 | 0 | 0 | 0 | 0 | 0 | -1010.94 | 8.8727 | 12268.8 | 0 | 0 | 0 | 0 | 0 | 0 | 0 | 8.8727 | 8.8727 | 8.8727
[20 empty] | 2020-01-27 21:00 | 646 | 1 | 27 | 22 | 0 | 0 | 7.3544 | 12342.2 | 0 | 0 | 0 | 0 | 0 | 0 | 0 | 7.3544 | 12342.2 | 0 | 0 | 0 | 0 | 0 | 0 | -1681.83 | 7.3544 | 12342.2 | 0 | 0 | 0 | 0 | 0 | 0 | 0 | 7.3544 | 7.3544 | 7.3544
[20 empty] | 2020-01-27 22:00 | 647 | 1 | 27 | 23 | 0 | 0 | 7.3544 | 12342.2 | 0 | 0 | 0 | 0 | 0 | 0 | 0 | 7.3544 | 12342.2 | 0 | 0 | 0 | 0 | 0 | 0 | -1804.98 | 7.3544 | 12342.2 | 0 | 0 | 0 | 0 | 0 | 0 | 0 | 7.3544 | 7.3544 | 7.3544
[20 empty] | 2020-01-27 23:00 | 648 | 1 | 27 | 24 | 0 | 0 | 7.3544 | 12562.1 | 0 | 0 | 0 | 0 | 0 | 0 | 0 | 7.3544 | 12562.1 | 0 | 0 | 0 | 0 | 0 | 0 | -2219.34 | 7.3544 | 12562.1 | 0 | 0 | 0 | 0 | 0 | 0 | 0 | 7.3544 | 7.3544 | 7.3544
[20 empty] | 2020-01-28 | 649 | 1 | 28 | 1 | 0 | 0 | 7.3544 | 12635.5 | 0 | 0 | 0 | 0 | 0 | 0 | 0 | 7.3544 | 12635.5 | 0 | 0 | 0 | 0 | 0 | 0 | -2584.38 | 7.3544 | 12635.5 | 0 | 0 | 0 | 0 | 0 | 0 | 0 | 7.3544 | 7.3544 | 7.3544
[20 empty] | 2020-01-28 01:00 | 650 | 1 | 28 | 2 | 0 | 0 | 7.3544 | 12635.5 | 0 | 0 | 0 | 0 | 0 | 0 | 0 | 7.3544 | 12635.5 | 0 | 0 | 0 | 0 | 0 | 0 | -2887.07 | 7.3544 | 12635.5 | 0 | 0 | 0 | 0 | 0 | 0 | 0 | 7.3544 | 7.3544 | 7.3544
[20 empty] | 2020-01-28 02:00 | 651 | 1 | 28 | 3 | 0 | 0 | 7.3544 | 12635.5 | 0 | 0 | 0 | 0 | 0 | 0 | 0 | 7.3544 | 12635.5 | 0 | 0 | 0 | 0 | 0 | 0 | -3167.78 | 7.3544 | 12635.5 | 0 | 0 | 0 | 0 | 0 | 0 | 0 | 7.3544 | 7.3544 | 7.3544
[20 empty] | 2020-01-28 03:00 | 652 | 1 | 28 | 4 | 0 | 0 | 7.3544 | 12708.8 | 0 | 0 | 0 | 0 | 0 | 0 | 0 | 7.3544 | 12708.8 | 0 | 0 | 0 | 0 | 0 | 0 | -3479.62 | 7.3544 | 12708.8 | 0 | 0 | 0 | 0 | 0 | 0 | 0 | 7.3544 | 7.3544 | 7.3544
[20 empty] | 2020-01-28 04:00 | 653 | 1 | 28 | 5 | 0 | 0 | 33.976 | 930972 | 14.2091 | 48.4814 | 0 | 918263 | 918.263 | 108578 | -756147 | 35.9708 | 995197 | 15.149 | 51.6884 | 0 | 982488 | 982.488 | 132077 | -830316 | 37.9807 | 1058940 | 16.0808 | 54.8677 | 0 | 1046230 | 1046.23 | 122880 | -873601 | 33.976 | 35.9708 | 37.9807
[20 empty] | 2020-01-28 05:00 | 654 | 1 | 28 | 6 | 0 | 0 | 39.3217 | 855916 | 18.0159 | 61.4703 | 0 | 843134 | 843.134 | 137667 | -747934 | 42.119 | 915871 | 19.756 | 67.4075 | 0 | 903089 | 903.089 | 167704 | -808686 | 45.0111 | 974887 | 21.5681 | 73.5904 | 0 | 962105 | 962.105 | 164810 | -860318 | 39.3217 | 42.119 | 45.0111
[20 empty] | 2020-01-28 06:00 | 655 | 1 | 28 | 7 | 0 | 0 | 42.1749 | 872422 | 18.7203 | 63.8737 | 0 | 837351 | 837.351 | 143049 | -743240 | 45.0652 | 930014 | 20.5553 | 70.1347 | 0 | 894943 | 894.943 | 172973 | -796248 | 48.0339 | 985660 | 22.4474 | 76.5905 | 0 | 950589 | 950.589 | 171529 | -849894 | 42.1749 | 45.0652 | 48.0339
[20 empty] | 2020-01-28 07:00 | 656 | 1 | 28 | 8 | 0 | 0 | 102.538 | 974099 | 0.904 | 3.0845 | 0 | 889317 | 889.317 | 6907.86 | -797882 | 103.563 | 1035180 | 0.99079 | 3.3806 | 0 | 950399 | 950.399 | 8088.6 | -856232 | 104.616 | 1096260 | 1.0798 | 3.6843 | 0 | 1011470 | 1011.47 | 8251.19 | -914821 | 102.538 | 103.563 | 104.616
[20 empty] | 2020-01-28 08:00 | 657 | 1 | 28 | 9 | 131.19 | 0.13119 | 136.129 | 1096180 | 1.3338 | 4.5508 | 0 | 1011540 | 1011.54 | 10191.9 | -932636 | 136.098 | 1344970 | 1.4218 | 4.8511 | 0 | 1260340 | 1260.34 | 11259 | -989703 | 136.384 | 1418970 | 1.5119 | 5.1587 | 0 | 1334340 | 1334.34 | 11553.2 | -1056510 | 135.9978 | 135.9668 | 136.2528
[20 empty] | 2020-01-28 09:00 | 658 | 1 | 28 | 10 | 1472.9 | 1.4729 | 142.55 | 1019290 | 1.3386 | 4.5673 | 0 | 959658 | 959.658 | 10228.8 | -877136 | 142.731 | 1088010 | 1.4266 | 4.8677 | 0 | 1028380 | 1028.38 | 11445.4 | -948014 | 143.333 | 1155120 | 1.5168 | 5.1753 | 0 | 1095490 | 1095.49 | 11590.3 | -1010670 | 141.0771 | 141.2581 | 141.8601
[20 empty] | 2020-01-28 10:00 | 659 | 1 | 28 | 11 | 49608.254 | 49.6083 | 142.555 | 997874 | 1.3383 | 4.5665 | 0 | 938244 | 938.244 | 10226.9 | -850936 | 142.421 | 1065130 | 1.4264 | 4.8668 | 0 | 1005500 | 1005.5 | 11443.4 | -925664 | 142.796 | 1131600 | 1.5165 | 5.1743 | 0 | 1071970 | 1071.97 | 11588.2 | -981599 | 92.9467 | 92.8127 | 93.1877
[20 empty] | 2020-01-28 11:00 | 660 | 1 | 28 | 12 | 25960.364 | 25.9604 | 120.703 | 1011480 | 1.3391 | 4.569 | 0 | 884822 | 884.822 | 10232.6 | -799124 | 120.35 | 1072510 | 1.4271 | 4.8694 | 0 | 945854 | 945.854 | 11449.7 | -863004 | 120.801 | 1132480 | 1.5173 | 5.1772 | 0 | 1005820 | 1005.82 | 11594.6 | -915483 | 94.7426 | 94.3896 | 94.8406
[20 empty] | 2020-01-28 12:00 | 661 | 1 | 28 | 13 | 94525.276 | 94.5253 | 143.007 | 921350 | 1.3384 | 4.5665 | 0 | 794691 | 794.691 | 10227 | -704307 | 142.982 | 974288 | 1.4264 | 4.8668 | 0 | 847629 | 847.629 | 11259.2 | -767405 | 143.653 | 1025970 | 1.5165 | 5.1744 | 0 | 899306 | 899.306 | 11588.3 | -801907 | 48.4817 | 48.4567 | 49.1277
[20 empty] | 2020-01-28 13:00 | 662 | 1 | 28 | 14 | 146171.187 | 146.1712 | 93.6531 | 886619 | 1.3338 | 4.5509 | 0 | 789101 | 789.101 | 10192 | -693852 | 94.032 | 935541 | 1.4218 | 4.8512 | 0 | 838022 | 838.022 | 11259.1 | -740822 | 94.8609 | 983635 | 1.5119 | 5.1587 | 0 | 886116 | 886.116 | 11553.3 | -783012 | -52.5181 | -52.1392 | -51.3103
[20 empty] | 2020-01-28 14:00 | 663 | 1 | 28 | 15 | 115372.926 | 115.3729 | 87.2516 | 849574 | 1.334 | 4.5517 | 0 | 790678 | 790.678 | 10193.8 | -699569 | 87.729 | 893005 | 1.4221 | 4.852 | 0 | 834108 | 834.108 | 11261.2 | -738713 | 88.5728 | 935999 | 1.5122 | 5.1597 | 0 | 877102 | 877.102 | 11555.4 | -778228 | -28.1213 | -27.6439 | -26.8001
[20 empty] | 2020-01-28 15:00 | 664 | 1 | 28 | 16 | 69191.028 | 69.191 | 72.7466 | 868343 | 1.3384 | 4.5665 | 0 | 809520 | 809.52 | 10227 | -716112 | 73.484 | 910078 | 1.4264 | 4.8668 | 0 | 851254 | 851.254 | 11259.1 | -748283 | 74.4175 | 951034 | 1.5165 | 5.1744 | 0 | 892210 | 892.21 | 11588.3 | -790730 | 3.5556 | 4.293 | 5.2265
[20 empty] | 2020-01-28 16:00 | 665 | 1 | 28 | 17 | 17397.359 | 17.3974 | 72.1243 | 845203 | 1.3383 | 4.5665 | 0 | 811232 | 811.232 | 10226.9 | -716719 | 72.7447 | 887837 | 1.4264 | 4.8668 | 0 | 853865 | 853.865 | 11443.4 | -751415 | 73.6244 | 929130 | 1.5165 | 5.1743 | 0 | 895159 | 895.159 | 11588.2 | -792481 | 54.7269 | 55.3473 | 56.227
[20 empty] | 2020-01-28 17:00 | 666 | 1 | 28 | 18 | 0 | 0 | 14.6995 | 34191.2 | 0 | 0 | 0 | 0 | 0 | 0 | 0 | 14.6995 | 34191.2 | 0 | 0 | 0 | 0 | 0 | 0 | 0 | 14.6995 | 34191.2 | 0 | 0 | 0 | 0 | 0 | 0 | 0 | 14.6995 | 14.6995 | 14.6995
[20 empty] | 2020-01-28 18:00 | 667 | 1 | 28 | 19 | 0 | 0 | 13.7693 | 34191.2 | 0 | 0 | 0 | 0 | 0 | 0 | 0 | 13.7693 | 34191.2 | 0 | 0 | 0 | 0 | 0 | 0 | 0 | 13.7693 | 34191.2 | 0 | 0 | 0 | 0 | 0 | 0 | 0 | 13.7693 | 13.7693 | 13.7693
[20 empty] | 2020-01-28 19:00 | 668 | 1 | 28 | 20 | 0 | 0 | 10.3911 | 34191.2 | 0 | 0 | 0 | 0 | 0 | 0 | 0 | 10.3911 | 34191.2 | 0 | 0 | 0 | 0 | 0 | 0 | 0 | 10.3911 | 34191.2 | 0 | 0 | 0 | 0 | 0 | 0 | 0 | 10.3911 | 10.3911 | 10.3911
[20 empty] | 2020-01-28 20:00 | 669 | 1 | 28 | 21 | 0 | 0 | 8.8727 | 11902.2 | 0 | 0 | 0 | 0 | 0 | 0 | 0 | 8.8727 | 11902.2 | 0 | 0 | 0 | 0 | 0 | 0 | -566.594 | 8.8727 | 11902.2 | 0 | 0 | 0 | 0 | 0 | 0 | 0 | 8.8727 | 8.8727 | 8.8727
[20 empty] | 2020-01-28 21:00 | 670 | 1 | 28 | 22 | 0 | 0 | 7.3544 | 12195.5 | 0 | 0 | 0 | 0 | 0 | 0 | 0 | 7.3544 | 12195.5 | 0 | 0 | 0 | 0 | 0 | 0 | -1382.62 | 7.3544 | 12195.5 | 0 | 0 | 0 | 0 | 0 | 0 | 0 | 7.3544 | 7.3544 | 7.3544
[20 empty] | 2020-01-28 22:00 | 671 | 1 | 28 | 23 | 0 | 0 | 7.3544 | 12195.5 | 0 | 0 | 0 | 0 | 0 | 0 | 0 | 7.3544 | 12195.5 | 0 | 0 | 0 | 0 | 0 | 0 | -1504.67 | 7.3544 | 12195.5 | 0 | 0 | 0 | 0 | 0 | 0 | 0 | 7.3544 | 7.3544 | 7.3544
[20 empty] | 2020-01-28 23:00 | 672 | 1 | 28 | 24 | 0 | 0 | 7.3544 | 12342.2 | 0 | 0 | 0 | 0 | 0 | 0 | 0 | 7.3544 | 12342.2 | 0 | 0 | 0 | 0 | 0 | 0 | -1862.47 | 7.3544 | 12342.2 | 0 | 0 | 0 | 0 | 0 | 0 | 0 | 7.3544 | 7.3544 | 7.3544
[20 empty] | 2020-01-29 | 673 | 1 | 29 | 1 | 0 | 0 | 7.3544 | 12488.8 | 0 | 0 | 0 | 0 | 0 | 0 | 0 | 7.3544 | 12488.8 | 0 | 0 | 0 | 0 | 0 | 0 | -2273.33 | 7.3544 | 12488.8 | 0 | 0 | 0 | 0 | 0 | 0 | 0 | 7.3544 | 7.3544 | 7.3544
[20 empty] | 2020-01-29 01:00 | 674 | 1 | 29 | 2 | 0 | 0 | 7.3544 | 12488.8 | 0 | 0 | 0 | 0 | 0 | 0 | 0 | 7.3544 | 12488.8 | 0 | 0 | 0 | 0 | 0 | 0 | -2563.62 | 7.3544 | 12488.8 | 0 | 0 | 0 | 0 | 0 | 0 | 0 | 7.3544 | 7.3544 | 7.3544
[20 empty] | 2020-01-29 02:00 | 675 | 1 | 29 | 3 | 0 | 0 | 7.3544 | 12488.8 | 0 | 0 | 0 | 0 | 0 | 0 | 0 | 7.3544 | 12488.8 | 0 | 0 | 0 | 0 | 0 | 0 | -2811.1 | 7.3544 | 12488.8 | 0 | 0 | 0 | 0 | 0 | 0 | 0 | 7.3544 | 7.3544 | 7.3544
[20 empty] | 2020-01-29 03:00 | 676 | 1 | 29 | 4 | 0 | 0 | 7.3544 | 12562.1 | 0 | 0 | 0 | 0 | 0 | 0 | 0 | 7.3544 | 12562.1 | 0 | 0 | 0 | 0 | 0 | 0 | -3110.52 | 7.3544 | 12562.1 | 0 | 0 | 0 | 0 | 0 | 0 | 0 | 7.3544 | 7.3544 | 7.3544
[20 empty] | 2020-01-29 04:00 | 677 | 1 | 29 | 5 | 0 | 0 | 34.9371 | 939384 | 15.1653 | 51.744 | 0 | 926822 | 926.822 | 115884 | -755260 | 37.0948 | 1002360 | 16.269 | 55.5098 | 0 | 989798 | 989.798 | 140946 | -817592 | 39.2753 | 1064200 | 17.3734 | 59.278 | 0 | 1051640 | 1051.64 | 132757 | -868359 | 34.9371 | 37.0948 | 39.2753
[20 empty] | 2020-01-29 05:00 | 678 | 1 | 29 | 6 | 0 | 0 | 40.1696 | 844952 | 18.8706 | 64.3865 | 0 | 832317 | 832.317 | 144198 | -736876 | 43.0684 | 899888 | 20.7174 | 70.6878 | 0 | 887252 | 887.252 | 174722 | -783803 | 46.0537 | 953292 | 22.6288 | 77.2095 | 0 | 940656 | 940.656 | 172916 | -837994 | 40.1696 | 43.0684 | 46.0537
[20 empty] | 2020-01-29 06:00 | 679 | 1 | 29 | 7 | 0 | 0 | 42.8403 | 842822 | 19.4155 | 66.2457 | 0 | 807825 | 807.825 | 148361 | -713064 | 45.7725 | 893779 | 21.2998 | 72.6749 | 0 | 858781 | 858.781 | 178735 | -759840 | 48.7788 | 943263 | 23.2365 | 79.2829 | 0 | 908265 | 908.265 | 177559 | -805973 | 42.8403 | 45.7725 | 48.7788
[20 empty] | 2020-01-29 07:00 | 680 | 1 | 29 | 8 | 5690.532 | 5.6905 | 102.408 | 968435 | 0.90401 | 3.0845 | 0 | 883727 | 883.727 | 6907.89 | -791507 | 103.39 | 1030700 | 0.9908 | 3.3806 | 0 | 945994 | 945.994 | 8088.62 | -846707 | 104.403 | 1092360 | 1.0798 | 3.6843 | 0 | 1007650 | 1007.65 | 8251.2 | -909998 | 96.7175 | 97.6995 | 98.7125
[20 empty] | 2020-01-29 08:00 | 681 | 1 | 29 | 9 | 64282.481 | 64.2825 | 136.385 | 1053440 | 1.3338 | 4.5509 | 0 | 969028 | 969.028 | 10191.9 | -889784 | 136.489 | 1117970 | 1.4218 | 4.8511 | 0 | 1033560 | 1033.56 | 11259.1 | -954586 | 137.022 | 1181790 | 1.5119 | 5.1587 | 0 | 1097380 | 1097.38 | 11553.2 | -1015440 | 72.1025 | 72.2065 | 72.7395
[20 empty] | 2020-01-29 09:00 | 682 | 1 | 29 | 10 | 75392.995 | 75.393 | 142.072 | 952344 | 1.3386 | 4.5673 | 0 | 892934 | 892.934 | 10228.8 | -805412 | 142.197 | 1013840 | 1.4266 | 4.8677 | 0 | 954434 | 954.434 | 11445.5 | -879953 | 142.736 | 1074500 | 1.5168 | 5.1753 | 0 | 1015090 | 1015.09 | 11590.3 | -922807 | 66.679 | 66.804 | 67.343
[20 empty] | 2020-01-29 10:00 | 683 | 1 | 29 | 11 | 90533.747 | 90.5337 | 142.004 | 932057 | 1.3384 | 4.5665 | 0 | 872647 | 872.647 | 10226.9 | -780689 | 141.792 | 992315 | 1.4264 | 4.8668 | 0 | 932905 | 932.905 | 11443.4 | -850773 | 142.122 | 1051790 | 1.5165 | 5.1743 | 0 | 992377 | 992.377 | 11588.2 | -894829 | 51.4703 | 51.2583 | 51.5883
[20 empty] | 2020-01-29 11:00 | 684 | 1 | 29 | 12 | 112541.29 | 112.5413 | 120.08 | 952495 | 1.3391 | 4.569 | 0 | 825836 | 825.836 | 10232.6 | -735807 | 119.771 | 1007550 | 1.4272 | 4.8695 | 0 | 880889 | 880.889 | 11449.8 | -792770 | 120.418 | 1061420 | 1.5173 | 5.1772 | 0 | 934757 | 934.757 | 11594.7 | -838227 | 7.5387 | 7.2297 | 7.8767
[20 empty] | 2020-01-29 12:00 | 685 | 1 | 29 | 13 | 132113.239 | 132.1132 | 142.29 | 867904 | 1.3343 | 4.5525 | 0 | 741245 | 741.245 | 10195.7 | -648762 | 142.488 | 915734 | 1.4223 | 4.8529 | 0 | 789075 | 789.075 | 11263.3 | -704104 | 143.229 | 962472 | 1.5125 | 5.1606 | 0 | 835813 | 835.813 | 11557.5 | -735321 | 10.1768 | 10.3748 | 11.1158
[20 empty] | 2020-01-29 13:00 | 686 | 1 | 29 | 14 | 162200.841 | 162.2008 | 92.6106 | 838715 | 1.3338 | 4.5509 | 0 | 741477 | 741.477 | 10192 | -645572 | 93.3247 | 883298 | 1.4218 | 4.8511 | 0 | 786060 | 786.06 | 11259.1 | -689777 | 94.2937 | 927177 | 1.5119 | 5.1587 | 0 | 829939 | 829.939 | 11553.3 | -725609 | -69.5902 | -68.8761 | -67.9071
[20 empty] | 2020-01-29 14:00 | 687 | 1 | 29 | 15 | 130645.282 | 130.6453 | 86.627 | 832292 | 1.335 | 4.5551 | 0 | 773249 | 773.249 | 10201.4 | -677580 | 87.2815 | 875399 | 1.4231 | 4.8557 | 0 | 816355 | 816.355 | 11269.5 | -719750 | 88.2262 | 917841 | 1.5133 | 5.1635 | 0 | 858797 | 858.797 | 11563.9 | -754827 | -44.0183 | -43.3638 | -42.4191
[20 empty] | 2020-01-29 15:00 | 688 | 1 | 29 | 16 | 79968.395 | 79.9684 | 72.603 | 856589 | 1.3386 | 4.5674 | 0 | 797618 | 797.618 | 10229 | -703730 | 73.3747 | 899549 | 1.4267 | 4.8678 | 0 | 840579 | 840.579 | 11294.1 | -741369 | 74.3206 | 942096 | 1.5168 | 5.1754 | 0 | 883126 | 883.126 | 11590.6 | -781153 | -7.3654 | -6.5937 | -5.6478
[20 empty] | 2020-01-29 16:00 | 689 | 1 | 29 | 17 | 21743.643 | 21.7436 | 74.9127 | 834250 | 1.3384 | 4.5666 | 0 | 800132 | 800.132 | 10227.1 | -705205 | 75.4482 | 878705 | 1.4264 | 4.8669 | 0 | 844587 | 844.587 | 11443.6 | -748115 | 76.0826 | 922906 | 1.5165 | 5.1744 | 0 | 888788 | 888.788 | 11588.5 | -785747 | 53.1691 | 53.7046 | 54.339
[20 empty] | 2020-01-29 17:00 | 690 | 1 | 29 | 18 | 0 | 0 | 14.6995 | 33897.8 | 0 | 0 | 0 | 0 | 0 | 0 | 0 | 14.6995 | 33897.8 | 0 | 0 | 0 | 0 | 0 | 0 | 0 | 14.6995 | 33897.8 | 0 | 0 | 0 | 0 | 0 | 0 | 0 | 14.6995 | 14.6995 | 14.6995
[20 empty] | 2020-01-29 18:00 | 691 | 1 | 29 | 19 | 0 | 0 | 13.7693 | 33824.4 | 0 | 0 | 0 | 0 | 0 | 0 | 0 | 13.7693 | 33824.4 | 0 | 0 | 0 | 0 | 0 | 0 | 0 | 13.7693 | 33824.4 | 0 | 0 | 0 | 0 | 0 | 0 | 0 | 13.7693 | 13.7693 | 13.7693
[20 empty] | 2020-01-29 19:00 | 692 | 1 | 29 | 20 | 0 | 0 | 10.3911 | 33824.4 | 0 | 0 | 0 | 0 | 0 | 0 | 0 | 10.3911 | 33824.4 | 0 | 0 | 0 | 0 | 0 | 0 | 0 | 10.3911 | 33824.4 | 0 | 0 | 0 | 0 | 0 | 0 | 0 | 10.3911 | 10.3911 | 10.3911
[20 empty] | 2020-01-29 20:00 | 693 | 1 | 29 | 21 | 0 | 0 | 8.8727 | 11315.6 | 0 | 0 | 0 | 0 | 0 | 0 | 0 | 8.8727 | 11315.6 | 0 | 0 | 0 | 0 | 0 | 0 | 0 | 8.8727 | 11315.6 | 0 | 0 | 0 | 0 | 0 | 0 | 0 | 8.8727 | 8.8727 | 8.8727
[20 empty] | 2020-01-29 21:00 | 694 | 1 | 29 | 22 | 0 | 0 | 7.3544 | 11388.9 | 0 | 0 | 0 | 0 | 0 | 0 | 0 | 7.3544 | 11388.9 | 0 | 0 | 0 | 0 | 0 | 0 | -492.86 | 7.3544 | 11388.9 | 0 | 0 | 0 | 0 | 0 | 0 | 0 | 7.3544 | 7.3544 | 7.3544
[20 empty] | 2020-01-29 22:00 | 695 | 1 | 29 | 23 | 0 | 0 | 7.3544 | 11535.5 | 0 | 0 | 0 | 0 | 0 | 0 | 0 | 7.3544 | 11535.5 | 0 | 0 | 0 | 0 | 0 | 0 | -787.226 | 7.3544 | 11535.5 | 0 | 0 | 0 | 0 | 0 | 0 | 0 | 7.3544 | 7.3544 | 7.3544
[20 empty] | 2020-01-29 23:00 | 696 | 1 | 29 | 24 | 0 | 0 | 7.3544 | 11462.2 | 0 | 0 | 0 | 0 | 0 | 0 | 0 | 7.3544 | 11462.2 | 0 | 0 | 0 | 0 | 0 | 0 | -964.854 | 7.3544 | 11462.2 | 0 | 0 | 0 | 0 | 0 | 0 | 0 | 7.3544 | 7.3544 | 7.3544
[20 empty] | 2020-01-30 | 697 | 1 | 30 | 1 | 0 | 0 | 7.7149 | 11535.5 | 0 | 0 | 0 | 0 | 0 | 0 | 0 | 7.7149 | 11535.5 | 0 | 0 | 0 | 0 | 0 | 0 | -1247.62 | 7.7149 | 11535.5 | 0 | 0 | 0 | 0 | 0 | 0 | 0 | 7.7149 | 7.7149 | 7.7149
[20 empty] | 2020-01-30 01:00 | 698 | 1 | 30 | 2 | 0 | 0 | 7.7149 | 11608.9 | 0 | 0 | 0 | 0 | 0 | 0 | 0 | 7.7149 | 11608.9 | 0 | 0 | 0 | 0 | 0 | 0 | -1530.17 | 7.7149 | 11608.9 | 0 | 0 | 0 | 0 | 0 | 0 | 0 | 7.7149 | 7.7149 | 7.7149
[20 empty] | 2020-01-30 02:00 | 699 | 1 | 30 | 3 | 0 | 0 | 7.7149 | 11535.5 | 0 | 0 | 0 | 0 | 0 | 0 | 0 | 7.7149 | 11535.5 | 0 | 0 | 0 | 0 | 0 | 0 | -1724.47 | 7.7149 | 11535.5 | 0 | 0 | 0 | 0 | 0 | 0 | 0 | 7.7149 | 7.7149 | 7.7149
[20 empty] | 2020-01-30 03:00 | 700 | 1 | 30 | 4 | 0 | 0 | 7.7149 | 11315.6 | 0 | 0 | 0 | 0 | 0 | 0 | 0 | 7.7149 | 11315.6 | 0 | 0 | 0 | 0 | 0 | 0 | -1741.22 | 7.7149 | 11315.6 | 0 | 0 | 0 | 0 | 0 | 0 | 0 | 7.7149 | 7.7149 | 7.7149
[20 empty] | 2020-01-30 04:00 | 701 | 1 | 30 | 5 | 0 | 0 | 7.7149 | 11315.6 | 0 | 0 | 0 | 0 | 0 | 0 | 0 | 7.7149 | 11315.6 | 0 | 0 | 0 | 0 | 0 | 0 | -1908.59 | 7.7149 | 11315.6 | 0 | 0 | 0 | 0 | 0 | 0 | 0 | 7.7149 | 7.7149 | 7.7149
[20 empty] | 2020-01-30 05:00 | 702 | 1 | 30 | 6 | 0 | 0 | 7.7149 | 11315.6 | 0 | 0 | 0 | 0 | 0 | 0 | 0 | 7.7149 | 11315.6 | 0 | 0 | 0 | 0 | 0 | 0 | -2051.61 | 7.7149 | 11315.6 | 0 | 0 | 0 | 0 | 0 | 0 | 0 | 7.7149 | 7.7149 | 7.7149
[20 empty] | 2020-01-30 06:00 | 703 | 1 | 30 | 7 | 0 | 0 | 7.7149 | 11388.9 | 0 | 0 | 0 | 0 | 0 | 0 | 0 | 7.7149 | 11388.9 | 0 | 0 | 0 | 0 | 0 | 0 | -2212.22 | 7.7149 | 11388.9 | 0 | 0 | 0 | 0 | 0 | 0 | 0 | 7.7149 | 7.7149 | 7.7149
[20 empty] | 2020-01-30 07:00 | 704 | 1 | 30 | 8 | 1121.942 | 1.1219 | 7.7149 | 11388.9 | 0 | 0 | 0 | 0 | 0 | 0 | 0 | 7.7149 | 11388.9 | 0 | 0 | 0 | 0 | 0 | 0 | -2322.24 | 7.7149 | 11388.9 | 0 | 0 | 0 | 0 | 0 | 0 | 0 | 6.5929 | 6.5929 | 6.5929
[20 empty] | 2020-01-30 08:00 | 705 | 1 | 30 | 9 | 21386.648 | 21.3866 | 7.6927 | 11535.5 | 0 | 0 | 0 | 0 | 0 | 0 | 0 | 7.6881 | 11535.5 | 0 | 0 | 0 | 0 | 0 | 0 | -2510.26 | 7.6815 | 11535.5 | 0 | 0 | 0 | 0 | 0 | 0 | 0 | -13.694 | -13.6986 | -13.7051
[20 empty] | 2020-01-30 09:00 | 706 | 1 | 30 | 10 | 60023.401 | 60.0234 | 7.6922 | 11535.5 | 0 | 0 | 0 | 0 | 0 | 0 | 0 | 7.6875 | 11535.5 | 0 | 0 | 0 | 0 | 0 | 0 | -2615.68 | 7.6814 | 11535.5 | 0 | 0 | 0 | 0 | 0 | 0 | 0 | -52.3312 | -52.3359 | -52.3421
[20 empty] | 2020-01-30 10:00 | 707 | 1 | 30 | 11 | 80376.605 | 80.3766 | 7.6644 | 11535.5 | 0 | 0 | 0 | 0 | 0 | 0 | 0 | 7.6644 | 11535.5 | 0 | 0 | 0 | 0 | 0 | 0 | -2696.85 | 7.6644 | 11535.5 | 0 | 0 | 0 | 0 | 0 | 0 | 0 | -72.7122 | -72.7122 | -72.7122
[20 empty] | 2020-01-30 11:00 | 708 | 1 | 30 | 12 | 43008.271 | 43.0083 | 7.6644 | 11388.9 | 0 | 0 | 0 | 0 | 0 | 0 | 0 | 7.6644 | 11388.9 | 0 | 0 | 0 | 0 | 0 | 0 | -2689.79 | 7.6644 | 11388.9 | 0 | 0 | 0 | 0 | 0 | 0 | 0 | -35.3439 | -35.3439 | -35.3439
[20 empty] | 2020-01-30 12:00 | 709 | 1 | 30 | 13 | 47993.483 | 47.9935 | 7.6644 | 11242.2 | 0 | 0 | 0 | 0 | 0 | 0 | 0 | 7.6644 | 11242.2 | 0 | 0 | 0 | 0 | 0 | 0 | -2655.08 | 7.6644 | 11242.2 | 0 | 0 | 0 | 0 | 0 | 0 | 0 | -40.3291 | -40.3291 | -40.3291
[20 empty] | 2020-01-30 13:00 | 710 | 1 | 30 | 14 | 8137.259 | 8.1373 | 7.6644 | 11242.2 | 0 | 0 | 0 | 0 | 0 | 0 | 0 | 7.6644 | 11242.2 | 0 | 0 | 0 | 0 | 0 | 0 | -2686.02 | 7.6644 | 11242.2 | 0 | 0 | 0 | 0 | 0 | 0 | 0 | -0.47286 | -0.47286 | -0.47286
[20 empty] | 2020-01-30 14:00 | 711 | 1 | 30 | 15 | 4838.67 | 4.8387 | 7.6644 | 11315.6 | 0 | 0 | 0 | 0 | 0 | 0 | 0 | 7.6644 | 11315.6 | 0 | 0 | 0 | 0 | 0 | 0 | -2726.65 | 7.6644 | 11315.6 | 0 | 0 | 0 | 0 | 0 | 0 | 0 | 2.8257 | 2.8257 | 2.8257
[20 empty] | 2020-01-30 15:00 | 712 | 1 | 30 | 16 | 2014.113 | 2.0141 | 7.6644 | 11315.6 | 0 | 0 | 0 | 0 | 0 | 0 | 0 | 7.6644 | 11315.6 | 0 | 0 | 0 | 0 | 0 | 0 | -2713.58 | 7.6644 | 11315.6 | 0 | 0 | 0 | 0 | 0 | 0 | 0 | 5.6503 | 5.6503 | 5.6503
[20 empty] | 2020-01-30 16:00 | 713 | 1 | 30 | 17 | 6366.808 | 6.3668 | 7.6644 | 11315.6 | 0 | 0 | 0 | 0 | 0 | 0 | 0 | 7.6644 | 11315.6 | 0 | 0 | 0 | 0 | 0 | 0 | -2684.76 | 7.6644 | 11315.6 | 0 | 0 | 0 | 0 | 0 | 0 | 0 | 1.2976 | 1.2976 | 1.2976
[20 empty] | 2020-01-30 17:00 | 714 | 1 | 30 | 18 | 0 | 0 | 7.7149 | 11608.9 | 0 | 0 | 0 | 0 | 0 | 0 | 0 | 7.7149 | 11608.9 | 0 | 0 | 0 | 0 | 0 | 0 | -2998.48 | 7.7149 | 11608.9 | 0 | 0 | 0 | 0 | 0 | 0 | 0 | 7.7149 | 7.7149 | 7.7149
[20 empty] | 2020-01-30 18:00 | 715 | 1 | 30 | 19 | 0 | 0 | 7.7149 | 11902.2 | 0 | 0 | 0 | 0 | 0 | 0 | 0 | 7.7149 | 11902.2 | 0 | 0 | 0 | 0 | 0 | 0 | -3385.05 | 7.7149 | 11902.2 | 0 | 0 | 0 | 0 | 0 | 0 | 0 | 7.7149 | 7.7149 | 7.7149
[20 empty] | 2020-01-30 19:00 | 716 | 1 | 30 | 20 | 0 | 0 | 7.7149 | 11902.2 | 0 | 0 | 0 | 0 | 0 | 0 | 0 | 7.7149 | 11902.2 | 0 | 0 | 0 | 0 | 0 | 0 | -3594.17 | 7.7149 | 11902.2 | 0 | 0 | 0 | 0 | 0 | 0 | 0 | 7.7149 | 7.7149 | 7.7149
[20 empty] | 2020-01-30 20:00 | 717 | 1 | 30 | 21 | 0 | 0 | 7.7149 | 12342.2 | 0 | 0 | 0 | 0 | 0 | 0 | 0 | 7.7149 | 12342.2 | 0 | 0 | 0 | 0 | 0 | 0 | -4261.58 | 8.9503 | 12342.2 | 0 | 0 | 0 | 0 | 0 | 0 | -862.131 | 7.7149 | 7.7149 | 8.9503
[20 empty] | 2020-01-30 21:00 | 718 | 1 | 30 | 22 | 0 | 0 | 7.7149 | 12415.5 | 0 | 0 | 0 | 0 | 0 | 0 | 0 | 8.8966 | 12415.5 | 0 | 0 | 0 | 0 | 0 | 0 | -4826.04 | 8.9503 | 12415.5 | 0 | 0 | 0 | 0 | 0 | 0 | -1752.93 | 7.7149 | 8.8966 | 8.9503
[20 empty] | 2020-01-30 22:00 | 719 | 1 | 30 | 23 | 0 | 0 | 7.7149 | 12415.5 | 0 | 0 | 0 | 0 | 0 | 0 | 0 | 8.8966 | 12415.5 | 0 | 0 | 0 | 0 | 0 | 0 | -5320.31 | 8.9503 | 12415.5 | 0 | 0 | 0 | 0 | 0 | 0 | -2484.35 | 7.7149 | 8.8966 | 8.9503
[20 empty] | 2020-01-30 23:00 | 720 | 1 | 30 | 24 | 0 | 0 | 8.8428 | 12562.1 | 0 | 0 | 0 | 0 | 0 | 0 | -596.66 | 8.8966 | 12562.1 | 0 | 0 | 0 | 0 | 0 | 0 | -5963.5 | 8.9503 | 177551 | 0 | 0 | 0 | 164989 | 164.989 | 0 | -4934.5 | 8.8428 | 8.8966 | 8.9503
[20 empty] | 2020-01-31 | 721 | 1 | 31 | 1 | 0 | 0 | 8.8428 | 12635.5 | 0 | 0 | 0 | 0 | 0 | 0 | -1469.27 | 8.8966 | 12635.5 | 0 | 0 | 0 | 0 | 0 | 0 | -7176.19 | 8.9503 | 45597.2 | 0 | 0 | 0 | 32961.7 | 32.9617 | 0 | -8324.82 | 8.8428 | 8.8966 | 8.9503
[20 empty] | 2020-01-31 01:00 | 722 | 1 | 31 | 2 | 0 | 0 | 8.8428 | 12635.5 | 0 | 0 | 0 | 0 | 0 | 0 | -2346.73 | 8.8966 | 169322 | 0 | 0 | 0 | 156687 | 156.687 | 0 | -9110.59 | 8.9503 | 49307.8 | 0 | 0 | 0 | 36672.3 | 36.6723 | 0 | -11409.9 | 8.8428 | 8.8966 | 8.9503
[20 empty] | 2020-01-31 02:00 | 723 | 1 | 31 | 3 | 0 | 0 | 8.8428 | 12708.8 | 0 | 0 | 0 | 0 | 0 | 0 | -3584.22 | 8.8966 | 45417.9 | 0 | 0 | 0 | 32709.1 | 32.7091 | 0 | -12493.2 | 8.9503 | 54073.8 | 0 | 0 | 0 | 41365 | 41.365 | 0 | -15717.1 | 8.8428 | 8.8966 | 8.9503
[20 empty] | 2020-01-31 03:00 | 724 | 1 | 31 | 4 | 0 | 0 | 8.8428 | 164324 | 0 | 0 | 0 | 151542 | 151.542 | 0 | -5781.56 | 8.8966 | 50062.7 | 0 | 0 | 0 | 37280.6 | 37.2806 | 0 | -16944.4 | 8.9503 | 59965 | 0 | 0 | 0 | 47182.9 | 47.1829 | 0 | -20894.5 | 8.8428 | 8.8966 | 8.9503
[20 empty] | 2020-01-31 04:00 | 725 | 1 | 31 | 5 | 0 | 0 | 8.8428 | 44731.4 | 0 | 0 | 0 | 31949.3 | 31.9493 | 0 | -9146.6 | 8.8966 | 54528.2 | 0 | 0 | 0 | 41746.1 | 41.7461 | 0 | -21253.3 | 8.9503 | 66035.4 | 0 | 0 | 0 | 53253.2 | 53.2532 | 0 | -26066 | 8.8428 | 8.8966 | 8.9503
[20 empty] | 2020-01-31 05:00 | 726 | 1 | 31 | 6 | 0 | 0 | 8.8428 | 49471.1 | 0 | 0 | 0 | 36542.3 | 36.5423 | 0 | -13245.8 | 8.8966 | 61906.3 | 0 | 0 | 0 | 48977.5 | 48.9775 | 0 | -26676.7 | 8.9503 | 77538 | 0 | 0 | 0 | 64609.2 | 64.6092 | 0 | -37263.7 | 8.8428 | 8.8966 | 8.9503
[20 empty] | 2020-01-31 06:00 | 727 | 1 | 31 | 7 | 0 | 0 | 8.8428 | 56859.3 | 0 | 0 | 0 | 43857.1 | 43.8571 | 0 | -20199.5 | 8.8966 | 72658.2 | 0 | 0 | 0 | 59656.1 | 59.6561 | 0 | -32548.2 | 8.9503 | 93055.6 | 0 | 0 | 0 | 80053.5 | 80.0535 | 0 | -51087.4 | 8.8428 | 8.8966 | 8.9503
[20 empty] | 2020-01-31 07:00 | 728 | 1 | 31 | 8 | 6651.453 | 6.6515 | 8.8396 | 63854.6 | 0 | 0 | 0 | 50852.5 | 50.8525 | 0 | -25825.7 | 8.8927 | 82147 | 0 | 0 | 0 | 69144.9 | 69.1449 | 0 | -35861.1 | 8.9454 | 103169 | 0 | 0 | 0 | 90167 | 90.167 | 0 | -57949.1 | 2.1881 | 2.2412 | 2.2939
[20 empty] | 2020-01-31 08:00 | 729 | 1 | 31 | 9 | 66048.162 | 66.0482 | 8.8292 | 68116.9 | 0 | 0 | 0 | 55188.1 | 55.1881 | 0 | -28868.5 | 8.88 | 86962.1 | 0 | 0 | 0 | 74033.4 | 74.0334 | 0 | -37838.2 | 8.9299 | 106184 | 0 | 0 | 0 | 93255.5 | 93.2555 | 0 | -59153.5 | -57.219 | -57.1681 | -57.1183
[20 empty] | 2020-01-31 09:00 | 730 | 1 | 31 | 10 | 120056.253 | 120.0563 | 8.83 | 74101.1 | 0 | 0 | 0 | 61319 | 61.319 | 0 | -34829.3 | 8.8808 | 92792.8 | 0 | 0 | 0 | 80010.7 | 80.0107 | 0 | -41311.9 | 8.9316 | 110880 | 0 | 0 | 0 | 98098.1 | 98.0981 | 0 | -64266.3 | -111.2263 | -111.1755 | -111.1247
[20 empty] | 2020-01-31 10:00 | 731 | 1 | 31 | 11 | 155141.01 | 155.141 | 8.8057 | 81469.3 | 0 | 0 | 0 | 68687.2 | 68.6872 | 0 | -41215.6 | 8.8513 | 99552.8 | 0 | 0 | 0 | 86770.7 | 86.7707 | 0 | -43795.6 | 8.8998 | 116547 | 0 | 0 | 0 | 103765 | 103.765 | 0 | -68999.4 | -146.3353 | -146.2897 | -146.2412
[20 empty] | 2020-01-31 11:00 | 732 | 1 | 31 | 12 | 172698.283 | 172.6983 | 8.7924 | 77262.1 | 0 | 0 | 0 | 64846.6 | 64.8466 | 0 | -39555 | 8.8462 | 92389.6 | 0 | 0 | 0 | 79974.1 | 79.9741 | 0 | -38036.9 | 8.8998 | 106539 | 0 | 0 | 0 | 94123.8 | 94.1238 | 0 | -61749.8 | -163.9059 | -163.8521 | -163.7985
[20 empty] | 2020-01-31 12:00 | 733 | 1 | 31 | 13 | 175084.497 | 175.0845 | 8.7924 | 79879.4 | 0 | 0 | 0 | 67537.3 | 67.5373 | 0 | -40746.2 | 8.8462 | 92509.9 | 0 | 0 | 0 | 80167.8 | 80.1678 | 0 | -37090.3 | 8.8998 | 103997 | 0 | 0 | 0 | 91655.3 | 91.6553 | 0 | -58715 | -166.2921 | -166.2383 | -166.1847
[20 empty] | 2020-01-31 13:00 | 734 | 1 | 31 | 14 | 160635.023 | 160.635 | 8.7924 | 84560.2 | 0 | 0 | 0 | 72218 | 72.218 | 0 | -43243.1 | 8.8462 | 95516.2 | 0 | 0 | 0 | 83174.1 | 83.1741 | 0 | -38225.6 | 8.8998 | 105276 | 0 | 0 | 0 | 92933.7 | 92.9337 | 0 | -58528.2 | -151.8427 | -151.7888 | -151.7352
[20 empty] | 2020-01-31 14:00 | 735 | 1 | 31 | 15 | 130133.436 | 130.1334 | 8.7924 | 73575.3 | 0 | 0 | 0 | 61526.5 | 61.5265 | 0 | -39958.6 | 8.8462 | 81763.2 | 0 | 0 | 0 | 69714.3 | 69.7143 | 0 | -33724.7 | 8.8998 | 88889.3 | 0 | 0 | 0 | 76840.5 | 76.8405 | 0 | -50921 | -121.3411 | -121.2873 | -121.2336
[20 empty] | 2020-01-31 15:00 | 736 | 1 | 31 | 16 | 80694.328 | 80.6943 | 8.7924 | 83378.8 | 0 | 0 | 0 | 71330 | 71.33 | 0 | -42496.7 | 8.8462 | 90744.4 | 0 | 0 | 0 | 78695.5 | 78.6955 | 0 | -33251.7 | 8.8998 | 97165 | 0 | 0 | 0 | 85116.2 | 85.1162 | 0 | -52248.5 | -71.902 | -71.8481 | -71.7945
[20 empty] | 2020-01-31 16:00 | 737 | 1 | 31 | 17 | 23049.397 | 23.0494 | 8.7924 | 88362.5 | 0 | 0 | 0 | 76313.7 | 76.3137 | 0 | -47320.3 | 8.8462 | 95909 | 0 | 0 | 0 | 83860.1 | 83.8601 | 0 | -36080.9 | 8.8998 | 102574 | 0 | 0 | 0 | 90525.4 | 90.5254 | 0 | -57965.7 | -14.257 | -14.2032 | -14.1496
[20 empty] | 2020-01-31 17:00 | 738 | 1 | 31 | 18 | 0 | 0 | 8.8428 | 100651 | 0 | 0 | 0 | 88455.6 | 88.4556 | 0 | -54659.3 | 8.8966 | 109490 | 0 | 0 | 0 | 97294.4 | 97.2944 | 0 | -42684.5 | 8.9503 | 117576 | 0 | 0 | 0 | 105380 | 105.38 | 0 | -67630.9 | 8.8428 | 8.8966 | 8.9503
[20 empty] | 2020-01-31 18:00 | 739 | 1 | 31 | 19 | 0 | 0 | 8.8428 | 105782 | 0 | 0 | 0 | 93513.3 | 93.5133 | 0 | -60383.1 | 8.8966 | 115418 | 0 | 0 | 0 | 103150 | 103.15 | 0 | -48247.3 | 8.9503 | 125361 | 0 | 0 | 0 | 113092 | 113.092 | 0 | -75826.5 | 8.8428 | 8.8966 | 8.9503
[20 empty] | 2020-01-31 19:00 | 740 | 1 | 31 | 20 | 0 | 0 | 8.8428 | 112727 | 0 | 0 | 0 | 100385 | 100.385 | 0 | -66283 | 8.8966 | 123291 | 0 | 0 | 0 | 110949 | 110.949 | 0 | -54286.7 | 8.9503 | 135784 | 0 | 0 | 0 | 123442 | 123.442 | 0 | -84857 | 8.8428 | 8.8966 | 8.9503
[20 empty] | 2020-01-31 20:00 | 741 | 1 | 31 | 21 | 0 | 0 | 8.8428 | 120231 | 0 | 0 | 0 | 107816 | 107.816 | 0 | -72761.4 | 8.8966 | 131230 | 0 | 0 | 0 | 118815 | 118.815 | 0 | -61226.8 | 8.9503 | 146692 | 0 | 0 | 0 | 134276 | 134.276 | 0 | -94158.1 | 8.8428 | 8.8966 | 8.9503
[20 empty] | 2020-01-31 21:00 | 742 | 1 | 31 | 22 | 0 | 0 | 8.8428 | 117982 | 0 | 0 | 0 | 105714 | 105.714 | 0 | -75487.1 | 8.8966 | 129514 | 0 | 0 | 0 | 117246 | 117.246 | 0 | -64916.7 | 8.9503 | 145246 | 0 | 0 | 0 | 132977 | 132.977 | 0 | -97542.8 | 8.8428 | 8.8966 | 8.9503
[20 empty] | 2020-01-31 22:00 | 743 | 1 | 31 | 23 | 0 | 0 | 8.8428 | 120474 | 0 | 0 | 0 | 108352 | 108.352 | 0 | -77574.2 | 8.8966 | 132964 | 0 | 0 | 0 | 120842 | 120.842 | 0 | -67568.5 | 8.9503 | 148397 | 0 | 0 | 0 | 136274 | 136.274 | 0 | -100158 | 8.8428 | 8.8966 | 8.9503
[20 empty] | 2020-01-31 23:00 | 744 | 1 | 31 | 24 | 0 | 0 | 8.8428 | 122273 | 0 | 0 | 0 | 110298 | 110.298 | 0 | -79087.5 | 8.8966 | 135659 | 0 | 0 | 0 | 123683 | 123.683 | 0 | -69682.6 | 8.9503 | 150662 | 0 | 0 | 0 | 138686 | 138.686 | 0 | -102025 | 8.8428 | 8.8966 | 8.9503
[20 empty] | 2020-02-01 | 745 | 2 | 1 | 1 | 0 | 0 | 8.4824 | 123660 | 0 | 0 | 0 | 111831 | 111.831 | 0 | -80324.5 | 8.5362 | 137648 | 0 | 0 | 0 | 125820 | 125.82 | 0 | -71476.5 | 8.5898 | 152103 | 0 | 0 | 0 | 140274 | 140.274 | 0 | -103205 | 8.4824 | 8.5362 | 8.5898
[20 empty] | 2020-02-01 01:00 | 746 | 2 | 1 | 2 | 0 | 0 | 8.4824 | 130890 | 0 | 0 | 0 | 119061 | 119.061 | 0 | -83275.8 | 8.5362 | 145935 | 0 | 0 | 0 | 134106 | 134.106 | 0 | -75445.1 | 8.5898 | 160525 | 0 | 0 | 0 | 148696 | 148.696 | 0 | -107069 | 8.4824 | 8.5362 | 8.5898
[20 empty] | 2020-02-01 02:00 | 747 | 2 | 1 | 3 | 0 | 0 | 8.4824 | 134344 | 0 | 0 | 0 | 122516 | 122.516 | 0 | -86216.9 | 8.5362 | 149976 | 0 | 0 | 0 | 138147 | 138.147 | 0 | -79065.6 | 8.5898 | 164881 | 0 | 0 | 0 | 153052 | 153.052 | 0 | -110730 | 8.4824 | 8.5362 | 8.5898
[20 empty] | 2020-02-01 03:00 | 748 | 2 | 1 | 4 | 0 | 0 | 8.4824 | 137949 | 0 | 0 | 0 | 126120 | 126.12 | 0 | -89332.4 | 8.5362 | 153792 | 0 | 0 | 0 | 141963 | 141.963 | 0 | -82769.5 | 8.5898 | 169050 | 0 | 0 | 0 | 157221 | 157.221 | 0 | -114246 | 8.4824 | 8.5362 | 8.5898
[20 empty] | 2020-02-01 04:00 | 749 | 2 | 1 | 5 | 0 | 0 | 25.1637 | 921175 | 3.8074 | 12.991 | 0 | 909346 | 909.346 | 29094.3 | -830139 | 26.5668 | 985623 | 4.2913 | 14.6418 | 0 | 973794 | 973.794 | 53422.9 | -841155 | 28.8537 | 1049440 | 5.0901 | 17.3674 | 0 | 1037610 | 1037.61 | 38895.3 | -951034 | 25.1637 | 26.5668 | 28.8537
[20 empty] | 2020-02-01 05:00 | 750 | 2 | 1 | 6 | 0 | 0 | 45.0633 | 908995 | 17.4645 | 59.5889 | 0 | 897240 | 897.24 | 133453 | -806729 | 47.2452 | 969341 | 18.5866 | 63.4175 | 0 | 957585 | 957.585 | 97648.4 | -825758 | 49.5958 | 1029230 | 19.8552 | 67.7459 | 0 | 1017480 | 1017.48 | 151722 | -921596 | 45.0633 | 47.2452 | 49.5958
[20 empty] | 2020-02-01 06:00 | 751 | 2 | 1 | 7 | 0 | 0 | 49.372 | 925810 | 19.6339 | 66.9909 | 0 | 891619 | 891.619 | 150031 | -799057 | 51.7259 | 986062 | 20.9244 | 71.3941 | 0 | 951871 | 951.871 | 106745 | -824408 | 54.2558 | 1045860 | 22.3668 | 76.3155 | 0 | 1011670 | 1011.67 | 170914 | -913647 | 49.372 | 51.7259 | 54.2558
[20 empty] | 2020-02-01 07:00 | 752 | 2 | 1 | 8 | 5803.502 | 5.8035 | 104.799 | 1015270 | 1.3362 | 4.559 | 0 | 931367 | 931.367 | 10210.1 | -843086 | 105.714 | 1076960 | 1.4241 | 4.8591 | 0 | 993059 | 993.059 | 8306.88 | -866859 | 106.672 | 1138140 | 1.5142 | 5.1664 | 0 | 1054240 | 1054.24 | 11570.5 | -961623 | 98.9955 | 99.9105 | 100.8685
[20 empty] | 2020-02-01 08:00 | 753 | 2 | 1 | 9 | 60682.777 | 60.6828 | 136.264 | 1092480 | 1.3386 | 4.5674 | 0 | 1008880 | 1008.88 | 10229 | -934344 | 136.303 | 1154800 | 1.4267 | 4.8678 | 0 | 1071200 | 1071.2 | 11453.2 | -986338 | 136.794 | 1412220 | 1.5168 | 5.1754 | 0 | 1328610 | 1328.61 | 11590.6 | -1056280 | 75.5812 | 75.6202 | 76.1112
[20 empty] | 2020-02-01 09:00 | 754 | 2 | 1 | 10 | 112139.756 | 112.1398 | 141.677 | 1064170 | 1.3384 | 4.5666 | 0 | 1005640 | 1005.64 | 10227.1 | -928963 | 141.719 | 1125440 | 1.4264 | 4.8668 | 0 | 1066910 | 1066.91 | 11451.1 | -978077 | 142.133 | 1304990 | 1.5165 | 5.1744 | 0 | 1246460 | 1246.46 | 11588.4 | -1047610 | 29.5372 | 29.5792 | 29.9932
[20 empty] | 2020-02-01 10:00 | 755 | 2 | 1 | 11 | 93788.531 | 93.7885 | 140.031 | 1063600 | 1.3384 | 4.5666 | 0 | 1005070 | 1005.07 | 10227.2 | -924776 | 140.159 | 1124370 | 1.4264 | 4.8669 | 0 | 1065840 | 1065.84 | 11451.1 | -972933 | 140.942 | 1302300 | 1.5165 | 5.1744 | 0 | 1243770 | 1243.77 | 11588.5 | -1041170 | 46.2425 | 46.3705 | 47.1535
[20 empty] | 2020-02-01 11:00 | 756 | 2 | 1 | 12 | 163985.357 | 163.9854 | 118.65 | 1106270 | 1.3389 | 4.5683 | 0 | 979611 | 979.611 | 10231 | -901707 | 119.181 | 1163130 | 1.4269 | 4.8687 | 0 | 1036480 | 1036.48 | 11455.4 | -941928 | 120.015 | 1217510 | 1.5171 | 5.1763 | 0 | 1090850 | 1090.85 | 11592.8 | -1008690 | -45.3354 | -44.8044 | -43.9704
[20 empty] | 2020-02-01 12:00 | 757 | 2 | 1 | 13 | 165169.965 | 165.17 | 140.279 | 1084870 | 1.0724 | 3.6589 | 0 | 958207 | 958.207 | 8194.37 | -879045 | 140.962 | 1127990 | 1.1604 | 3.9593 | 0 | 1001330 | 1001.33 | 9651.22 | -898258 | 141.892 | 1167030 | 1.2506 | 4.267 | 0 | 1040370 | 1040.37 | 9556.22 | -954132 | -24.891 | -24.208 | -23.278
[20 empty] | 2020-02-01 13:00 | 758 | 2 | 1 | 14 | 150819.452 | 150.8195 | 91.7453 | 1040870 | 1.072 | 3.6576 | 0 | 946683 | 946.683 | 8191.37 | -861375 | 92.4748 | 1080330 | 1.16 | 3.9579 | 0 | 986139 | 986.139 | 9647.74 | -868706 | 93.4679 | 1118700 | 1.2501 | 4.2654 | 0 | 1024510 | 1024.51 | 9552.72 | -930850 | -59.0742 | -58.3447 | -57.3516
[20 empty] | 2020-02-01 14:00 | 759 | 2 | 1 | 15 | 121025.553 | 121.0256 | 86.2171 | 977939 | 1.0736 | 3.663 | 0 | 920289 | 920.289 | 8203.41 | -839659 | 86.7448 | 1009300 | 1.1617 | 3.9637 | 0 | 951647 | 951.647 | 9661.92 | -834352 | 87.5838 | 1039360 | 1.252 | 4.2717 | 0 | 981711 | 981.711 | 9566.77 | -891952 | -34.8085 | -34.2808 | -33.4418
[20 empty] | 2020-02-01 15:00 | 760 | 2 | 1 | 16 | 73771.984 | 73.772 | 73.1016 | 978776 | 1.3333 | 4.5493 | 0 | 921127 | 921.127 | 10188.5 | -833760 | 73.8488 | 1010170 | 1.4213 | 4.8495 | 0 | 952525 | 952.525 | 11255.3 | -824681 | 74.7753 | 1038630 | 1.5114 | 5.157 | 0 | 980980 | 980.98 | 11549.3 | -883897 | -0.67038 | 0.076816 | 1.0033
[20 empty] | 2020-02-01 16:00 | 761 | 2 | 1 | 17 | 21328.694 | 21.3287 | 72.5092 | 940783 | 1.3384 | 4.5666 | 0 | 907985 | 907.985 | 10227.2 | -819621 | 73.128 | 972205 | 1.4264 | 4.8669 | 0 | 939407 | 939.407 | 11292.2 | -812384 | 73.9984 | 997869 | 1.5166 | 5.1745 | 0 | 965071 | 965.071 | 11588.6 | -866984 | 51.1805 | 51.7993 | 52.6697
[20 empty] | 2020-02-01 17:00 | 762 | 2 | 1 | 18 | 0 | 0 | 14.6995 | 33091 | 0 | 0 | 0 | 0 | 0 | 0 | 0 | 14.6995 | 33091 | 0 | 0 | 0 | 0 | 0 | 0 | 0 | 14.6995 | 33091 | 0 | 0 | 0 | 0 | 0 | 0 | 0 | 14.6995 | 14.6995 | 14.6995
[20 empty] | 2020-02-01 18:00 | 763 | 2 | 1 | 19 | 0 | 0 | 13.7693 | 33311 | 0 | 0 | 0 | 0 | 0 | 0 | 0 | 13.7693 | 33311 | 0 | 0 | 0 | 0 | 0 | 0 | 0 | 13.7693 | 33311 | 0 | 0 | 0 | 0 | 0 | 0 | 0 | 13.7693 | 13.7693 | 13.7693
[20 empty] | 2020-02-01 19:00 | 764 | 2 | 1 | 20 | 0 | 0 | 10.3911 | 33311 | 0 | 0 | 0 | 0 | 0 | 0 | 0 | 10.3911 | 33311 | 0 | 0 | 0 | 0 | 0 | 0 | 0 | 10.3911 | 33311 | 0 | 0 | 0 | 0 | 0 | 0 | 0 | 10.3911 | 10.3911 | 10.3911
[20 empty] | 2020-02-01 20:00 | 765 | 2 | 1 | 21 | 0 | 0 | 8.8727 | 11168.9 | 0 | 0 | 0 | 0 | 0 | 0 | 0 | 8.8727 | 11168.9 | 0 | 0 | 0 | 0 | 0 | 0 | 0 | 8.8727 | 11168.9 | 0 | 0 | 0 | 0 | 0 | 0 | 0 | 8.8727 | 8.8727 | 8.8727
[20 empty] | 2020-02-01 21:00 | 766 | 2 | 1 | 22 | 0 | 0 | 7.3544 | 11388.9 | 0 | 0 | 0 | 0 | 0 | 0 | 0 | 7.3544 | 11388.9 | 0 | 0 | 0 | 0 | 0 | 0 | 0 | 7.3544 | 11388.9 | 0 | 0 | 0 | 0 | 0 | 0 | 0 | 7.3544 | 7.3544 | 7.3544
[20 empty] | 2020-02-01 22:00 | 767 | 2 | 1 | 23 | 0 | 0 | 7.3544 | 11388.9 | 0 | 0 | 0 | 0 | 0 | 0 | 0 | 7.3544 | 11388.9 | 0 | 0 | 0 | 0 | 0 | 0 | 0 | 7.3544 | 11388.9 | 0 | 0 | 0 | 0 | 0 | 0 | 0 | 7.3544 | 7.3544 | 7.3544
[20 empty] | 2020-02-01 23:00 | 768 | 2 | 1 | 24 | 0 | 0 | 7.3544 | 11242.2 | 0 | 0 | 0 | 0 | 0 | 0 | 0 | 7.3544 | 11242.2 | 0 | 0 | 0 | 0 | 0 | 0 | 0 | 7.3544 | 11242.2 | 0 | 0 | 0 | 0 | 0 | 0 | 0 | 7.3544 | 7.3544 | 7.3544
[20 empty] | 2020-02-02 | 769 | 2 | 2 | 1 | 0 | 0 | 7.3544 | 11315.6 | 0 | 0 | 0 | 0 | 0 | 0 | 0 | 7.3544 | 11315.6 | 0 | 0 | 0 | 0 | 0 | 0 | -155.074 | 7.3544 | 11315.6 | 0 | 0 | 0 | 0 | 0 | 0 | 0 | 7.3544 | 7.3544 | 7.3544
[20 empty] | 2020-02-02 01:00 | 770 | 2 | 2 | 2 | 0 | 0 | 7.3544 | 11315.6 | 0 | 0 | 0 | 0 | 0 | 0 | 0 | 7.3544 | 11315.6 | 0 | 0 | 0 | 0 | 0 | 0 | -450.552 | 7.3544 | 11315.6 | 0 | 0 | 0 | 0 | 0 | 0 | 0 | 7.3544 | 7.3544 | 7.3544
[20 empty] | 2020-02-02 02:00 | 771 | 2 | 2 | 3 | 0 | 0 | 7.3544 | 11095.6 | 0 | 0 | 0 | 0 | 0 | 0 | 0 | 7.3544 | 11095.6 | 0 | 0 | 0 | 0 | 0 | 0 | -648.107 | 7.3544 | 11095.6 | 0 | 0 | 0 | 0 | 0 | 0 | 0 | 7.3544 | 7.3544 | 7.3544
[20 empty] | 2020-02-02 03:00 | 772 | 2 | 2 | 4 | 0 | 0 | 7.3544 | 11608.9 | 0 | 0 | 0 | 0 | 0 | 0 | 0 | 7.3544 | 11608.9 | 0 | 0 | 0 | 0 | 0 | 0 | -1167.23 | 7.3544 | 11608.9 | 0 | 0 | 0 | 0 | 0 | 0 | 0 | 7.3544 | 7.3544 | 7.3544
[20 empty] | 2020-02-02 04:00 | 773 | 2 | 2 | 5 | 0 | 0 | 32.611 | 940258 | 12.7112 | 43.3706 | 0 | 928649 | 928.649 | 97131.3 | -754224 | 35.0198 | 1000930 | 14.0574 | 47.9638 | 0 | 989326 | 989.326 | 126162 | -811195 | 37.4845 | 1058140 | 15.4409 | 52.6844 | 0 | 1046530 | 1046.53 | 117990 | -859158 | 32.611 | 35.0198 | 37.4845
[20 empty] | 2020-02-02 05:00 | 774 | 2 | 2 | 6 | 0 | 0 | 38.078 | 838771 | 16.5931 | 56.6157 | 0 | 827382 | 827.382 | 126794 | -736135 | 41.1666 | 886226 | 18.6268 | 63.5546 | 0 | 874837 | 874.837 | 160581 | -774731 | 44.3326 | 929717 | 20.7205 | 70.6983 | 0 | 918328 | 918.328 | 158334 | -819680 | 38.078 | 41.1666 | 44.3326
[20 empty] | 2020-02-02 06:00 | 775 | 2 | 2 | 7 | 0 | 0 | 40.9688 | 848835 | 17.369 | 59.263 | 0 | 815010 | 815.01 | 132723 | -719599 | 44.0676 | 892591 | 19.4189 | 66.2573 | 0 | 858767 | 858.767 | 165930 | -753952 | 47.2473 | 935023 | 21.5273 | 73.4511 | 0 | 901198 | 901.198 | 164499 | -797597 | 40.9688 | 44.0676 | 47.2473
[20 empty] | 2020-02-02 07:00 | 776 | 2 | 2 | 8 | 5525.629 | 5.5256 | 102.291 | 928947 | 0.90404 | 3.0846 | 0 | 845412 | 845.412 | 6908.17 | -752085 | 103.174 | 977324 | 0.99083 | 3.3807 | 0 | 893790 | 893.79 | 8088.91 | -786376 | 104.099 | 1024340 | 1.0798 | 3.6844 | 0 | 940809 | 940.809 | 8251.54 | -839934 | 96.7654 | 97.6484 | 98.5734
[20 empty] | 2020-02-02 08:00 | 777 | 2 | 2 | 9 | 57413.492 | 57.4135 | 136.264 | 975240 | 1.3351 | 4.5552 | 0 | 892293 | 892.293 | 10201.7 | -814009 | 136.274 | 1017370 | 1.4231 | 4.8558 | 0 | 934419 | 934.419 | 11207.9 | -842664 | 136.73 | 1056740 | 1.5134 | 5.1637 | 0 | 973788 | 973.788 | 11564.3 | -888517 | 78.8505 | 78.8605 | 79.3165
[20 empty] | 2020-02-02 09:00 | 778 | 2 | 2 | 10 | 105162.058 | 105.1621 | 141.303 | 883803 | 1.3338 | 4.5511 | 0 | 825933 | 825.933 | 10192.4 | -737072 | 141.241 | 915959 | 1.4219 | 4.8514 | 0 | 858090 | 858.09 | 11259.6 | -758399 | 141.548 | 947590 | 1.512 | 5.1589 | 0 | 889720 | 889.72 | 11553.8 | -792541 | 36.1409 | 36.0789 | 36.3859
[20 empty] | 2020-02-02 10:00 | 779 | 2 | 2 | 11 | 135438.964 | 135.439 | 141.719 | 848259 | 1.3196 | 4.5024 | 0 | 790390 | 790.39 | 10083.5 | -696171 | 141.402 | 878425 | 1.4076 | 4.8027 | 0 | 820555 | 820.555 | 11157.1 | -714476 | 141.694 | 905009 | 1.4977 | 5.1103 | 0 | 847139 | 847.139 | 11444.8 | -744113 | 6.28 | 5.963 | 6.255
[20 empty] | 2020-02-02 11:00 | 780 | 2 | 2 | 12 | 150898.855 | 150.8989 | 118.307 | 880974 | 1.0724 | 3.659 | 0 | 754315 | 754.315 | 8194.51 | -661119 | 118.188 | 905976 | 1.1604 | 3.9594 | 0 | 779318 | 779.318 | 9651.49 | -674322 | 118.869 | 928584 | 1.2506 | 4.267 | 0 | 801926 | 801.926 | 9556.37 | -700211 | -32.5919 | -32.7109 | -32.0299
[20 empty] | 2020-02-02 12:00 | 781 | 2 | 2 | 13 | 152040.084 | 152.0401 | 140.036 | 792300 | 1.0716 | 3.6563 | 0 | 665641 | 665.641 | 8188.54 | -574951 | 140.573 | 809076 | 1.1596 | 3.9565 | 0 | 682417 | 682.417 | 9644.42 | -590211 | 141.388 | 826097 | 1.2497 | 4.2639 | 0 | 699438 | 699.438 | 9549.4 | -601420 | -12.0041 | -11.4671 | -10.6521
[20 empty] | 2020-02-02 13:00 | 782 | 2 | 2 | 14 | 139783.178 | 139.7832 | 91.2792 | 749397 | 1.072 | 3.6576 | 0 | 656193 | 656.193 | 8191.51 | -562266 | 91.9357 | 765074 | 1.16 | 3.9579 | 0 | 671869 | 671.869 | 9647.94 | -573242 | 92.879 | 781058 | 1.2502 | 4.2655 | 0 | 687854 | 687.854 | 9552.86 | -586219 | -48.504 | -47.8475 | -46.9042
[20 empty] | 2020-02-02 14:00 | 783 | 2 | 2 | 15 | 112843.377 | 112.8434 | 85.2889 | 698779 | 1.072 | 3.6577 | 0 | 641202 | 641.202 | 8191.56 | -549291 | 85.8996 | 714117 | 1.16 | 3.958 | 0 | 656541 | 656.541 | 9648 | -557866 | 86.801 | 729594 | 1.2502 | 4.2655 | 0 | 672018 | 672.018 | 9552.92 | -572703 | -27.5545 | -26.9438 | -26.0424
[20 empty] | 2020-02-02 15:00 | 784 | 2 | 2 | 16 | 13497.608 | 13.4976 | 73.3491 | 746892 | 1.308 | 4.4628 | 0 | 689096 | 689.096 | 9994.7 | -589681 | 73.7369 | 767488 | 1.396 | 4.7631 | 0 | 709692 | 709.692 | 11139.9 | -598871 | 74.5384 | 788005 | 1.4861 | 5.0706 | 0 | 730209 | 730.209 | 11356.1 | -622197 | 59.8515 | 60.2393 | 61.0408
[20 empty] | 2020-02-02 16:00 | 785 | 2 | 2 | 17 | 10502.018 | 10.502 | 73.1299 | 711616 | 1.3338 | 4.551 | 0 | 678671 | 678.671 | 10192.4 | -584236 | 73.5409 | 732955 | 1.4219 | 4.8514 | 0 | 700011 | 700.011 | 11259.5 | -594338 | 74.1556 | 754395 | 1.512 | 5.1589 | 0 | 721450 | 721.45 | 11553.7 | -618807 | 62.6279 | 63.0389 | 63.6536
[20 empty] | 2020-02-02 17:00 | 786 | 2 | 2 | 18 | 0 | 0 | 14.6995 | 33017.7 | 0 | 0 | 0 | 0 | 0 | 0 | 0 | 14.6995 | 33017.7 | 0 | 0 | 0 | 0 | 0 | 0 | 0 | 14.6995 | 33017.7 | 0 | 0 | 0 | 0 | 0 | 0 | 0 | 14.6995 | 14.6995 | 14.6995
[20 empty] | 2020-02-02 18:00 | 787 | 2 | 2 | 19 | 0 | 0 | 13.7693 | 33237.7 | 0 | 0 | 0 | 0 | 0 | 0 | 0 | 13.7693 | 33237.7 | 0 | 0 | 0 | 0 | 0 | 0 | 0 | 13.7693 | 33237.7 | 0 | 0 | 0 | 0 | 0 | 0 | 0 | 13.7693 | 13.7693 | 13.7693
[20 empty] | 2020-02-02 19:00 | 788 | 2 | 2 | 20 | 0 | 0 | 10.3911 | 33237.7 | 0 | 0 | 0 | 0 | 0 | 0 | 0 | 10.3911 | 33237.7 | 0 | 0 | 0 | 0 | 0 | 0 | 0 | 10.3911 | 33237.7 | 0 | 0 | 0 | 0 | 0 | 0 | 0 | 10.3911 | 10.3911 | 10.3911
[20 empty] | 2020-02-02 20:00 | 789 | 2 | 2 | 21 | 0 | 0 | 8.8727 | 11095.6 | 0 | 0 | 0 | 0 | 0 | 0 | 0 | 8.8727 | 11095.6 | 0 | 0 | 0 | 0 | 0 | 0 | 0 | 8.8727 | 11095.6 | 0 | 0 | 0 | 0 | 0 | 0 | 0 | 8.8727 | 8.8727 | 8.8727
[20 empty] | 2020-02-02 21:00 | 790 | 2 | 2 | 22 | 0 | 0 | 7.3544 | 11168.9 | 0 | 0 | 0 | 0 | 0 | 0 | 0 | 7.3544 | 11168.9 | 0 | 0 | 0 | 0 | 0 | 0 | 0 | 7.3544 | 11168.9 | 0 | 0 | 0 | 0 | 0 | 0 | 0 | 7.3544 | 7.3544 | 7.3544
[20 empty] | 2020-02-02 22:00 | 791 | 2 | 2 | 23 | 0 | 0 | 7.3544 | 11168.9 | 0 | 0 | 0 | 0 | 0 | 0 | 0 | 7.3544 | 11168.9 | 0 | 0 | 0 | 0 | 0 | 0 | 0 | 7.3544 | 11168.9 | 0 | 0 | 0 | 0 | 0 | 0 | 0 | 7.3544 | 7.3544 | 7.3544
[20 empty] | 2020-02-02 23:00 | 792 | 2 | 2 | 24 | 0 | 0 | 7.3544 | 11315.6 | 0 | 0 | 0 | 0 | 0 | 0 | 0 | 7.3544 | 11315.6 | 0 | 0 | 0 | 0 | 0 | 0 | 0 | 7.3544 | 11315.6 | 0 | 0 | 0 | 0 | 0 | 0 | 0 | 7.3544 | 7.3544 | 7.3544
[20 empty] | 2020-02-03 | 793 | 2 | 3 | 1 | 0 | 0 | 7.3544 | 11315.6 | 0 | 0 | 0 | 0 | 0 | 0 | 0 | 7.3544 | 11315.6 | 0 | 0 | 0 | 0 | 0 | 0 | 0 | 7.3544 | 11315.6 | 0 | 0 | 0 | 0 | 0 | 0 | 0 | 7.3544 | 7.3544 | 7.3544
[20 empty] | 2020-02-03 01:00 | 794 | 2 | 3 | 2 | 0 | 0 | 7.3544 | 11315.6 | 0 | 0 | 0 | 0 | 0 | 0 | 0 | 7.3544 | 11315.6 | 0 | 0 | 0 | 0 | 0 | 0 | 0 | 7.3544 | 11315.6 | 0 | 0 | 0 | 0 | 0 | 0 | 0 | 7.3544 | 7.3544 | 7.3544
[20 empty] | 2020-02-03 02:00 | 795 | 2 | 3 | 3 | 0 | 0 | 7.3544 | 11462.2 | 0 | 0 | 0 | 0 | 0 | 0 | 0 | 7.3544 | 11462.2 | 0 | 0 | 0 | 0 | 0 | 0 | 0 | 7.3544 | 11462.2 | 0 | 0 | 0 | 0 | 0 | 0 | 0 | 7.3544 | 7.3544 | 7.3544
[20 empty] | 2020-02-03 03:00 | 796 | 2 | 3 | 4 | 0 | 0 | 7.3544 | 11462.2 | 0 | 0 | 0 | 0 | 0 | 0 | 0 | 7.3544 | 11462.2 | 0 | 0 | 0 | 0 | 0 | 0 | 0 | 7.3544 | 11462.2 | 0 | 0 | 0 | 0 | 0 | 0 | 0 | 7.3544 | 7.3544 | 7.3544
[20 empty] | 2020-02-03 04:00 | 797 | 2 | 3 | 5 | 0 | 0 | 36.7326 | 860764 | 16.8818 | 57.6007 | 0 | 849302 | 849.302 | 129001 | -674013 | 39.2473 | 910506 | 18.3476 | 62.602 | 0 | 899044 | 899.044 | 156124 | -719986 | 41.7933 | 958580 | 19.8234 | 67.6374 | 0 | 947118 | 947.118 | 151479 | -756905 | 36.7326 | 39.2473 | 41.7933
[20 empty] | 2020-02-03 05:00 | 798 | 2 | 3 | 6 | 0 | 0 | 41.1712 | 728948 | 19.8445 | 67.7094 | 0 | 717485 | 717.485 | 151640 | -621524 | 44.2088 | 767817 | 21.8403 | 74.5191 | 0 | 756355 | 756.355 | 179241 | -658552 | 47.319 | 805710 | 23.8864 | 81.5004 | 0 | 794248 | 794.248 | 182525 | -689567 | 41.1712 | 44.2088 | 47.319
[20 empty] | 2020-02-03 06:00 | 799 | 2 | 3 | 7 | 0 | 0 | 43.5818 | 721620 | 20.1432 | 68.7286 | 0 | 687795 | 687.795 | 153923 | -592903 | 46.6221 | 758929 | 22.1432 | 75.5526 | 0 | 725105 | 725.105 | 181332 | -629880 | 49.7294 | 794733 | 24.1888 | 82.5322 | 0 | 760908 | 760.908 | 184837 | -657280 | 43.5818 | 46.6221 | 49.7294
[20 empty] | 2020-02-03 07:00 | 800 | 2 | 3 | 8 | 1943.972 | 1.944 | 102.447 | 795854 | 0.90404 | 3.0846 | 0 | 712319 | 712.319 | 6908.12 | -616626 | 103.437 | 842970 | 0.99083 | 3.3807 | 0 | 759436 | 759.436 | 8088.86 | -667404 | 104.471 | 889617 | 1.0798 | 3.6844 | 0 | 806082 | 806.082 | 8251.5 | -701445 | 100.503 | 101.493 | 102.527
[20 empty] | 2020-02-03 08:00 | 801 | 2 | 3 | 9 | 4474.067 | 4.4741 | 135.911 | 880555 | 1.3328 | 4.5477 | 0 | 797094 | 797.094 | 10184.7 | -704503 | 135.786 | 929282 | 1.4208 | 4.8477 | 0 | 845821 | 845.821 | 9640.74 | -754473 | 135.97 | 977000 | 1.5109 | 5.1551 | 0 | 893539 | 893.539 | 11545.1 | -793248 | 131.4369 | 131.3119 | 131.4959
[20 empty] | 2020-02-03 09:00 | 802 | 2 | 3 | 10 | 11604.067 | 11.6041 | 141.294 | 792174 | 1.3338 | 4.551 | 0 | 733570 | 733.57 | 10192.2 | -638111 | 140.908 | 838983 | 1.4218 | 4.8512 | 0 | 780379 | 780.379 | 11218.4 | -689791 | 141.031 | 885812 | 1.512 | 5.1588 | 0 | 827209 | 827.209 | 11553.5 | -723266 | 129.6899 | 129.3039 | 129.4269
[20 empty] | 2020-02-03 10:00 | 803 | 2 | 3 | 11 | 3993.221 | 3.9932 | 140.889 | 787053 | 1.3343 | 4.5526 | 0 | 728303 | 728.303 | 10195.9 | -629994 | 140.536 | 835498 | 1.4224 | 4.8531 | 0 | 776748 | 776.748 | 11222.6 | -683931 | 141.11 | 883199 | 1.5125 | 5.1607 | 0 | 824449 | 824.449 | 11557.8 | -717343 | 136.8958 | 136.5428 | 137.1168
[20 empty] | 2020-02-03 11:00 | 804 | 2 | 3 | 12 | 25782.791 | 25.7828 | 119.386 | 837282 | 1.3343 | 4.5526 | 0 | 710623 | 710.623 | 10195.9 | -614899 | 119.356 | 884910 | 1.4223 | 4.853 | 0 | 758251 | 758.251 | 11222.5 | -666989 | 120.023 | 932004 | 1.5125 | 5.1607 | 0 | 805345 | 805.345 | 11557.7 | -700907 | 93.6032 | 93.5732 | 94.2402
[20 empty] | 2020-02-03 12:00 | 805 | 2 | 3 | 13 | 13842.723 | 13.8427 | 144.468 | 792543 | 1.3346 | 4.5536 | 0 | 665884 | 665.884 | 10198 | -568393 | 144.148 | 841375 | 1.4226 | 4.854 | 0 | 714716 | 714.716 | 9653.17 | -627229 | 144.393 | 889526 | 1.5128 | 5.1617 | 0 | 762867 | 762.867 | 11560.1 | -656081 | 130.6253 | 130.3053 | 130.5503
[20 empty] | 2020-02-03 13:00 | 806 | 2 | 3 | 14 | 26480.372 | 26.4804 | 93.0915 | 770480 | 1.3336 | 4.5502 | 0 | 673940 | 673.94 | 10190.4 | -578820 | 93.6126 | 817541 | 1.4216 | 4.8504 | 0 | 721000 | 721 | 9646.11 | -631610 | 94.428 | 864360 | 1.5117 | 5.158 | 0 | 767819 | 767.819 | 11551.5 | -663502 | 66.6111 | 67.1322 | 67.9476
[20 empty] | 2020-02-03 14:00 | 807 | 2 | 3 | 15 | 8517.851 | 8.5179 | 88.1314 | 782010 | 1.3333 | 4.5494 | 0 | 723040 | 723.04 | 10188.6 | -625895 | 88.1082 | 830554 | 1.4213 | 4.8496 | 0 | 771584 | 771.584 | 11255.4 | -680409 | 88.8057 | 878288 | 1.5114 | 5.157 | 0 | 819318 | 819.318 | 11549.5 | -713350 | 79.6135 | 79.5903 | 80.2878
[20 empty] | 2020-02-03 15:00 | 808 | 2 | 3 | 16 | 821.99 | 0.82199 | 75.218 | 829774 | 1.3338 | 4.551 | 0 | 770730 | 770.73 | 10192.3 | -673551 | 75.6163 | 880168 | 1.4218 | 4.8513 | 0 | 821125 | 821.125 | 11259.4 | -725076 | 76.1998 | 929984 | 1.512 | 5.1589 | 0 | 870941 | 870.941 | 11553.6 | -765571 | 74.396 | 74.7943 | 75.3778
[20 empty] | 2020-02-03 16:00 | 809 | 2 | 3 | 17 | 9494.533 | 9.4945 | 73.5552 | 802106 | 1.3384 | 4.5667 | 0 | 767989 | 767.989 | 10227.3 | -673726 | 73.9767 | 851260 | 1.4264 | 4.8669 | 0 | 817143 | 817.143 | 11443.8 | -722759 | 74.6263 | 899254 | 1.5166 | 5.1745 | 0 | 865137 | 865.137 | 11588.6 | -762955 | 64.0607 | 64.4822 | 65.1318
[20 empty] | 2020-02-03 17:00 | 810 | 2 | 3 | 18 | 0 | 0 | 14.6995 | 34191.2 | 0 | 0 | 0 | 0 | 0 | 0 | 0 | 14.6995 | 34191.2 | 0 | 0 | 0 | 0 | 0 | 0 | 0 | 14.6995 | 34191.2 | 0 | 0 | 0 | 0 | 0 | 0 | 0 | 14.6995 | 14.6995 | 14.6995
[20 empty] | 2020-02-03 18:00 | 811 | 2 | 3 | 19 | 0 | 0 | 13.7693 | 34337.8 | 0 | 0 | 0 | 0 | 0 | 0 | 0 | 13.7693 | 34337.8 | 0 | 0 | 0 | 0 | 0 | 0 | 0 | 13.7693 | 34337.8 | 0 | 0 | 0 | 0 | 0 | 0 | 0 | 13.7693 | 13.7693 | 13.7693
[20 empty] | 2020-02-03 19:00 | 812 | 2 | 3 | 20 | 0 | 0 | 10.3911 | 34264.5 | 0 | 0 | 0 | 0 | 0 | 0 | 0 | 10.3911 | 34264.5 | 0 | 0 | 0 | 0 | 0 | 0 | 0 | 10.3911 | 34264.5 | 0 | 0 | 0 | 0 | 0 | 0 | 0 | 10.3911 | 10.3911 | 10.3911
[20 empty] | 2020-02-03 20:00 | 813 | 2 | 3 | 21 | 0 | 0 | 8.8727 | 11975.5 | 0 | 0 | 0 | 0 | 0 | 0 | 0 | 8.8727 | 11975.5 | 0 | 0 | 0 | 0 | 0 | 0 | 0 | 8.8727 | 11975.5 | 0 | 0 | 0 | 0 | 0 | 0 | 0 | 8.8727 | 8.8727 | 8.8727
[20 empty] | 2020-02-03 21:00 | 814 | 2 | 3 | 22 | 0 | 0 | 7.3544 | 11975.5 | 0 | 0 | 0 | 0 | 0 | 0 | 0 | 7.3544 | 11975.5 | 0 | 0 | 0 | 0 | 0 | 0 | 0 | 7.3544 | 11975.5 | 0 | 0 | 0 | 0 | 0 | 0 | 0 | 7.3544 | 7.3544 | 7.3544
[20 empty] | 2020-02-03 22:00 | 815 | 2 | 3 | 23 | 0 | 0 | 7.3544 | 11975.5 | 0 | 0 | 0 | 0 | 0 | 0 | 0 | 7.3544 | 11975.5 | 0 | 0 | 0 | 0 | 0 | 0 | -344.03 | 7.3544 | 11975.5 | 0 | 0 | 0 | 0 | 0 | 0 | 0 | 7.3544 | 7.3544 | 7.3544
[20 empty] | 2020-02-03 23:00 | 816 | 2 | 3 | 24 | 0 | 0 | 7.3544 | 12122.2 | 0 | 0 | 0 | 0 | 0 | 0 | 0 | 7.3544 | 12122.2 | 0 | 0 | 0 | 0 | 0 | 0 | -803.797 | 7.3544 | 12122.2 | 0 | 0 | 0 | 0 | 0 | 0 | 0 | 7.3544 | 7.3544 | 7.3544
[20 empty] | 2020-02-04 | 817 | 2 | 4 | 1 | 0 | 0 | 7.3544 | 12122.2 | 0 | 0 | 0 | 0 | 0 | 0 | 0 | 7.3544 | 12122.2 | 0 | 0 | 0 | 0 | 0 | 0 | -1176.62 | 7.3544 | 12122.2 | 0 | 0 | 0 | 0 | 0 | 0 | 0 | 7.3544 | 7.3544 | 7.3544
[20 empty] | 2020-02-04 01:00 | 818 | 2 | 4 | 2 | 0 | 0 | 7.3544 | 12122.2 | 0 | 0 | 0 | 0 | 0 | 0 | 0 | 7.3544 | 12122.2 | 0 | 0 | 0 | 0 | 0 | 0 | -1513.02 | 7.3544 | 12122.2 | 0 | 0 | 0 | 0 | 0 | 0 | 0 | 7.3544 | 7.3544 | 7.3544
[20 empty] | 2020-02-04 02:00 | 819 | 2 | 4 | 3 | 0 | 0 | 7.3544 | 12342.2 | 0 | 0 | 0 | 0 | 0 | 0 | 0 | 7.3544 | 12342.2 | 0 | 0 | 0 | 0 | 0 | 0 | -1964.78 | 7.3544 | 12342.2 | 0 | 0 | 0 | 0 | 0 | 0 | 0 | 7.3544 | 7.3544 | 7.3544
[20 empty] | 2020-02-04 03:00 | 820 | 2 | 4 | 4 | 0 | 0 | 7.3544 | 12342.2 | 0 | 0 | 0 | 0 | 0 | 0 | 0 | 7.3544 | 12342.2 | 0 | 0 | 0 | 0 | 0 | 0 | -2254.4 | 7.3544 | 12342.2 | 0 | 0 | 0 | 0 | 0 | 0 | 0 | 7.3544 | 7.3544 | 7.3544
[20 empty] | 2020-02-04 04:00 | 821 | 2 | 4 | 5 | 0 | 0 | 36.1111 | 921483 | 16.3177 | 55.676 | 0 | 909140 | 909.14 | 124690 | -742393 | 38.3145 | 983987 | 17.4655 | 59.5923 | 0 | 971645 | 971.645 | 149054 | -805556 | 40.5241 | 1044870 | 18.5979 | 63.456 | 0 | 1032530 | 1032.53 | 142114 | -854319 | 36.1111 | 38.3145 | 40.5241
[20 empty] | 2020-02-04 05:00 | 822 | 2 | 4 | 6 | 0 | 0 | 41.0764 | 811671 | 19.8148 | 67.6081 | 0 | 799109 | 799.109 | 151413 | -699255 | 44.0014 | 868358 | 21.6861 | 73.993 | 0 | 855796 | 855.796 | 181725 | -758287 | 46.9974 | 923383 | 23.6068 | 80.5464 | 0 | 910821 | 910.821 | 180389 | -803002 | 41.0764 | 44.0014 | 46.9974
[20 empty] | 2020-02-04 06:00 | 823 | 2 | 4 | 7 | 0 | 0 | 43.5007 | 804784 | 20.1157 | 68.6348 | 0 | 769713 | 769.713 | 153712 | -674225 | 46.4509 | 858820 | 22.0149 | 75.1148 | 0 | 823749 | 823.749 | 184313 | -732863 | 49.4685 | 911252 | 23.9596 | 81.7502 | 0 | 876180 | 876.18 | 183085 | -772858 | 43.5007 | 46.4509 | 49.4685
[20 empty] | 2020-02-04 07:00 | 824 | 2 | 4 | 8 | 9362.793 | 9.3628 | 101.97 | 947532 | 0.90401 | 3.0845 | 0 | 862751 | 862.751 | 6907.87 | -768995 | 102.817 | 1014540 | 0.99079 | 3.3806 | 0 | 929761 | 929.761 | 8088.61 | -833939 | 103.701 | 1080640 | 1.0798 | 3.6843 | 0 | 995859 | 995.859 | 8251.19 | -896896 | 92.6072 | 93.4542 | 94.3382
[20 empty] | 2020-02-04 08:00 | 825 | 2 | 4 | 9 | 72269.351 | 72.2694 | 135.669 | 1047880 | 1.3338 | 4.5509 | 0 | 963170 | 963.17 | 10191.9 | -879130 | 135.755 | 1117240 | 1.4218 | 4.8511 | 0 | 1032530 | 1032.53 | 11259.1 | -954143 | 136.208 | 1185560 | 1.5119 | 5.1587 | 0 | 1100850 | 1100.85 | 11553.2 | -1014790 | 63.3996 | 63.4856 | 63.9386
[20 empty] | 2020-02-04 09:00 | 826 | 2 | 4 | 10 | 128918.293 | 128.9183 | 141.245 | 948375 | 1.3389 | 4.5682 | 0 | 888672 | 888.672 | 10230.7 | -799368 | 141.27 | 1014860 | 1.4269 | 4.8685 | 0 | 955161 | 955.161 | 11447.6 | -877267 | 141.653 | 1080580 | 1.5171 | 5.1762 | 0 | 1020870 | 1020.87 | 11592.5 | -927465 | 12.3267 | 12.3517 | 12.7347
[20 empty] | 2020-02-04 10:00 | 827 | 2 | 4 | 11 | 165990.052 | 165.9901 | 141.491 | 931176 | 1.3384 | 4.5665 | 0 | 871472 | 871.472 | 10227 | -779270 | 141.219 | 995820 | 1.4264 | 4.8668 | 0 | 936117 | 936.117 | 11443.4 | -851757 | 141.565 | 1059940 | 1.5165 | 5.1743 | 0 | 1000240 | 1000.24 | 11588.2 | -903113 | -24.4991 | -24.7711 | -24.4251
[20 empty] | 2020-02-04 11:00 | 828 | 2 | 4 | 12 | 185771.77 | 185.7718 | 119.465 | 956511 | 1.3384 | 4.5665 | 0 | 829852 | 829.852 | 10227 | -739889 | 119.412 | 1016270 | 1.4264 | 4.8668 | 0 | 889610 | 889.61 | 11443.4 | -799104 | 120.137 | 1075220 | 1.5165 | 5.1743 | 0 | 948566 | 948.566 | 11588.3 | -852665 | -66.3068 | -66.3598 | -65.6348
[20 empty] | 2020-02-04 12:00 | 829 | 2 | 4 | 13 | 188802.156 | 188.8022 | 142.144 | 868990 | 1.3381 | 4.5656 | 0 | 742331 | 742.331 | 10225 | -649782 | 142.428 | 920909 | 1.4261 | 4.8659 | 0 | 794250 | 794.25 | 11257 | -707738 | 143.16 | 972459 | 1.5162 | 5.1734 | 0 | 845800 | 845.8 | 11586.1 | -745398 | -46.6582 | -46.3742 | -45.6422
[20 empty] | 2020-02-04 13:00 | 830 | 2 | 4 | 14 | 173557.619 | 173.5576 | 93.0773 | 839916 | 1.3338 | 4.5509 | 0 | 741829 | 741.829 | 10191.9 | -645832 | 93.6781 | 887957 | 1.4218 | 4.8511 | 0 | 789869 | 789.869 | 11259.1 | -688150 | 94.5315 | 935768 | 1.5119 | 5.1587 | 0 | 837680 | 837.68 | 11553.2 | -733312 | -80.4803 | -79.8795 | -79.0261
[20 empty] | 2020-02-04 14:00 | 831 | 2 | 4 | 15 | 141071.485 | 141.0715 | 86.7905 | 819199 | 1.3338 | 4.5509 | 0 | 760008 | 760.008 | 10191.9 | -666740 | 87.426 | 862715 | 1.4218 | 4.8511 | 0 | 803525 | 803.525 | 11259.1 | -702056 | 88.2874 | 906044 | 1.5119 | 5.1587 | 0 | 846854 | 846.854 | 11553.3 | -745509 | -54.281 | -53.6455 | -52.7841
[20 empty] | 2020-02-04 15:00 | 832 | 2 | 4 | 16 | 89649.223 | 89.6492 | 72.451 | 843326 | 1.3384 | 4.5665 | 0 | 784209 | 784.209 | 10227 | -689953 | 73.2568 | 885241 | 1.4264 | 4.8668 | 0 | 826124 | 826.124 | 11443.5 | -718188 | 74.2264 | 927061 | 1.5165 | 5.1744 | 0 | 867944 | 867.944 | 11588.3 | -765508 | -17.1982 | -16.3924 | -15.4228
[20 empty] | 2020-02-04 16:00 | 833 | 2 | 4 | 17 | 28713.847 | 28.7138 | 71.6896 | 824271 | 1.3384 | 4.5665 | 0 | 790007 | 790.007 | 10227 | -694710 | 72.4205 | 867334 | 1.4264 | 4.8668 | 0 | 833070 | 833.07 | 11443.5 | -725968 | 73.3586 | 910132 | 1.5165 | 5.1744 | 0 | 875867 | 875.867 | 11588.3 | -772316 | 42.9758 | 43.7067 | 44.6448
[20 empty] | 2020-02-04 17:00 | 834 | 2 | 4 | 18 | 0 | 0 | 14.6995 | 34411.2 | 0 | 0 | 0 | 0 | 0 | 0 | 0 | 14.6995 | 34411.2 | 0 | 0 | 0 | 0 | 0 | 0 | 0 | 14.6995 | 34411.2 | 0 | 0 | 0 | 0 | 0 | 0 | 0 | 14.6995 | 14.6995 | 14.6995
[20 empty] | 2020-02-04 18:00 | 835 | 2 | 4 | 19 | 0 | 0 | 13.7693 | 34411.2 | 0 | 0 | 0 | 0 | 0 | 0 | 0 | 13.7693 | 34411.2 | 0 | 0 | 0 | 0 | 0 | 0 | 0 | 13.7693 | 34411.2 | 0 | 0 | 0 | 0 | 0 | 0 | 0 | 13.7693 | 13.7693 | 13.7693
[20 empty] | 2020-02-04 19:00 | 836 | 2 | 4 | 20 | 0 | 0 | 10.3911 | 34411.2 | 0 | 0 | 0 | 0 | 0 | 0 | 0 | 10.3911 | 34411.2 | 0 | 0 | 0 | 0 | 0 | 0 | 0 | 10.3911 | 34411.2 | 0 | 0 | 0 | 0 | 0 | 0 | 0 | 10.3911 | 10.3911 | 10.3911
[20 empty] | 2020-02-04 20:00 | 837 | 2 | 4 | 21 | 0 | 0 | 8.8727 | 12342.2 | 0 | 0 | 0 | 0 | 0 | 0 | 0 | 8.8727 | 12342.2 | 0 | 0 | 0 | 0 | 0 | 0 | -560.085 | 8.8727 | 12342.2 | 0 | 0 | 0 | 0 | 0 | 0 | 0 | 8.8727 | 8.8727 | 8.8727
[20 empty] | 2020-02-04 21:00 | 838 | 2 | 4 | 22 | 0 | 0 | 7.3544 | 12488.8 | 0 | 0 | 0 | 0 | 0 | 0 | 0 | 7.3544 | 12488.8 | 0 | 0 | 0 | 0 | 0 | 0 | -1371.94 | 7.3544 | 12488.8 | 0 | 0 | 0 | 0 | 0 | 0 | 0 | 7.3544 | 7.3544 | 7.3544
[20 empty] | 2020-02-04 22:00 | 839 | 2 | 4 | 23 | 0 | 0 | 7.3544 | 12488.8 | 0 | 0 | 0 | 0 | 0 | 0 | 0 | 7.3544 | 12488.8 | 0 | 0 | 0 | 0 | 0 | 0 | -1534.49 | 7.3544 | 12488.8 | 0 | 0 | 0 | 0 | 0 | 0 | 0 | 7.3544 | 7.3544 | 7.3544
[20 empty] | 2020-02-04 23:00 | 840 | 2 | 4 | 24 | 0 | 0 | 7.3544 | 12708.8 | 0 | 0 | 0 | 0 | 0 | 0 | 0 | 7.3544 | 12708.8 | 0 | 0 | 0 | 0 | 0 | 0 | -1987.52 | 7.3544 | 12708.8 | 0 | 0 | 0 | 0 | 0 | 0 | 0 | 7.3544 | 7.3544 | 7.3544
[20 empty] | 2020-02-05 | 841 | 2 | 5 | 1 | 0 | 0 | 7.3544 | 12855.5 | 0 | 0 | 0 | 0 | 0 | 0 | 0 | 7.3544 | 12855.5 | 0 | 0 | 0 | 0 | 0 | 0 | -2451.45 | 7.3544 | 12855.5 | 0 | 0 | 0 | 0 | 0 | 0 | 0 | 7.3544 | 7.3544 | 7.3544
[20 empty] | 2020-02-05 01:00 | 842 | 2 | 5 | 2 | 0 | 0 | 7.3544 | 12855.5 | 0 | 0 | 0 | 0 | 0 | 0 | 0 | 7.3544 | 12855.5 | 0 | 0 | 0 | 0 | 0 | 0 | -2805.7 | 7.3544 | 12855.5 | 0 | 0 | 0 | 0 | 0 | 0 | 0 | 7.3544 | 7.3544 | 7.3544
[20 empty] | 2020-02-05 02:00 | 843 | 2 | 5 | 3 | 0 | 0 | 7.3544 | 13002.1 | 0 | 0 | 0 | 0 | 0 | 0 | 0 | 7.3544 | 13002.1 | 0 | 0 | 0 | 0 | 0 | 0 | -3231.44 | 7.3544 | 13002.1 | 0 | 0 | 0 | 0 | 0 | 0 | 0 | 7.3544 | 7.3544 | 7.3544
[20 empty] | 2020-02-05 03:00 | 844 | 2 | 5 | 4 | 0 | 0 | 7.3544 | 13075.4 | 0 | 0 | 0 | 0 | 0 | 0 | 0 | 7.3544 | 13075.4 | 0 | 0 | 0 | 0 | 0 | 0 | -3601.65 | 7.3544 | 13075.4 | 0 | 0 | 0 | 0 | 0 | 0 | 0 | 7.3544 | 7.3544 | 7.3544
[20 empty] | 2020-02-05 04:00 | 845 | 2 | 5 | 5 | 0 | 0 | 35.2116 | 935680 | 15.4391 | 52.6782 | 0 | 922605 | 922.605 | 117977 | -755774 | 37.2748 | 999528 | 16.4477 | 56.1196 | 0 | 986453 | 986.453 | 143509 | -822841 | 39.3488 | 1062810 | 17.4443 | 59.52 | 0 | 1049730 | 1049.73 | 133299 | -871878 | 35.2116 | 37.2748 | 39.3488
[20 empty] | 2020-02-05 05:00 | 846 | 2 | 5 | 6 | 0 | 0 | 40.4407 | 850147 | 19.1362 | 65.2927 | 0 | 837072 | 837.072 | 146228 | -741766 | 43.2828 | 909132 | 20.9221 | 71.3862 | 0 | 896056 | 896.056 | 177599 | -792180 | 46.2103 | 966953 | 22.7709 | 77.6943 | 0 | 953877 | 953.877 | 174001 | -851774 | 40.4407 | 43.2828 | 46.2103
[20 empty] | 2020-02-05 06:00 | 847 | 2 | 5 | 7 | 0 | 0 | 43.1471 | 859136 | 19.7035 | 67.2283 | 0 | 823698 | 823.698 | 150563 | -729244 | 46.0575 | 915198 | 21.5605 | 73.5644 | 0 | 879760 | 879.76 | 181535 | -773774 | 49.0419 | 969745 | 23.4697 | 80.0786 | 0 | 934307 | 934.307 | 179341 | -832942 | 43.1471 | 46.0575 | 49.0419
[20 empty] | 2020-02-05 07:00 | 848 | 2 | 5 | 8 | 11367.123 | 11.3671 | 101.85 | 978996 | 0.904 | 3.0845 | 0 | 893848 | 893.848 | 6907.86 | -802643 | 102.64 | 1040130 | 0.99079 | 3.3806 | 0 | 954983 | 954.983 | 8088.58 | -855237 | 103.467 | 1100650 | 1.0798 | 3.6843 | 0 | 1015500 | 1015.5 | 8251.18 | -919094 | 90.4829 | 91.2729 | 92.0999
[20 empty] | 2020-02-05 08:00 | 849 | 2 | 5 | 9 | 75050.494 | 75.0505 | 135.739 | 1097060 | 1.3384 | 4.5665 | 0 | 1012060 | 1012.06 | 10226.9 | -933198 | 135.834 | 1346890 | 1.4264 | 4.8668 | 0 | 1261890 | 1261.89 | 11291.8 | -989257 | 136.279 | 1421160 | 1.5165 | 5.1743 | 0 | 1336160 | 1336.16 | 11588.2 | -1058220 | 60.6885 | 60.7835 | 61.2285
[20 empty] | 2020-02-05 09:00 | 850 | 2 | 5 | 10 | 103310.123 | 103.3101 | 141.127 | 1024870 | 1.3383 | 4.5665 | 0 | 964876 | 964.876 | 10226.8 | -880221 | 141.093 | 1096440 | 1.4264 | 4.8667 | 0 | 1036440 | 1036.44 | 11443.3 | -953357 | 141.438 | 1166940 | 1.5165 | 5.1743 | 0 | 1106940 | 1106.94 | 11588.2 | -1020550 | 37.8169 | 37.7829 | 38.1279
[20 empty] | 2020-02-05 10:00 | 851 | 2 | 5 | 11 | 169718.874 | 169.7189 | 140.917 | 1004700 | 1.3383 | 4.5665 | 0 | 944707 | 944.707 | 10226.9 | -857867 | 140.627 | 1075730 | 1.4264 | 4.8667 | 0 | 1015730 | 1015.73 | 11443.3 | -929594 | 141.093 | 1145160 | 1.5165 | 5.1743 | 0 | 1085160 | 1085.16 | 11588.2 | -996134 | -28.8019 | -29.0919 | -28.6259
[20 empty] | 2020-02-05 11:00 | 852 | 2 | 5 | 12 | 189996.851 | 189.9969 | 118.864 | 1044830 | 1.3383 | 4.5665 | 0 | 918171 | 918.171 | 10226.9 | -829303 | 119.146 | 1110890 | 1.4264 | 4.8667 | 0 | 984231 | 984.231 | 11443.3 | -888306 | 119.951 | 1176300 | 1.5165 | 5.1743 | 0 | 1049650 | 1049.65 | 11588.2 | -957146 | -71.1329 | -70.8509 | -70.0459
[20 empty] | 2020-02-05 12:00 | 853 | 2 | 5 | 13 | 193364.634 | 193.3646 | 141.921 | 960544 | 1.3383 | 4.5665 | 0 | 833885 | 833.885 | 10226.9 | -741945 | 142.286 | 1019490 | 1.4264 | 4.8667 | 0 | 892826 | 892.826 | 11443.3 | -800844 | 143.097 | 1077720 | 1.5165 | 5.1743 | 0 | 951060 | 951.06 | 11588.2 | -852972 | -51.4436 | -51.0786 | -50.2676
[20 empty] | 2020-02-05 13:00 | 854 | 2 | 5 | 14 | 177091.807 | 177.0918 | 93.0663 | 930720 | 1.3383 | 4.5665 | 0 | 831571 | 831.571 | 10226.9 | -737293 | 93.7103 | 985472 | 1.4264 | 4.8667 | 0 | 886323 | 886.323 | 11443.3 | -781353 | 94.5679 | 1040140 | 1.5165 | 5.1743 | 0 | 940993 | 940.993 | 11588.2 | -839880 | -84.0255 | -83.3815 | -82.5239
[20 empty] | 2020-02-05 14:00 | 855 | 2 | 5 | 15 | 145003.318 | 145.0033 | 86.8348 | 910892 | 1.3386 | 4.5673 | 0 | 851336 | 851.336 | 10228.8 | -760400 | 87.4872 | 961263 | 1.4266 | 4.8677 | 0 | 901706 | 901.706 | 11445.4 | -797816 | 88.3567 | 1011260 | 1.5168 | 5.1753 | 0 | 951704 | 951.704 | 11590.3 | -853922 | -58.1685 | -57.5161 | -56.6466
[20 empty] | 2020-02-05 15:00 | 856 | 2 | 5 | 16 | 92647.158 | 92.6472 | 72.4602 | 943226 | 1.3381 | 4.5656 | 0 | 883669 | 883.669 | 10225 | -791890 | 73.2772 | 993551 | 1.4261 | 4.8659 | 0 | 933994 | 933.994 | 11441.2 | -824178 | 74.2649 | 1043300 | 1.5162 | 5.1733 | 0 | 983741 | 983.741 | 11586 | -885038 | -20.187 | -19.37 | -18.3823
[20 empty] | 2020-02-05 16:00 | 857 | 2 | 5 | 17 | 30543.803 | 30.5438 | 71.7075 | 919991 | 1.3383 | 4.5665 | 0 | 885287 | 885.287 | 10226.9 | -793922 | 72.4476 | 970931 | 1.4264 | 4.8667 | 0 | 936227 | 936.227 | 11450.8 | -832104 | 73.3931 | 1021430 | 1.5165 | 5.1743 | 0 | 986723 | 986.723 | 11588.2 | -888544 | 41.1637 | 41.9038 | 42.8493
[20 empty] | 2020-02-05 17:00 | 858 | 2 | 5 | 18 | 0 | 0 | 14.6995 | 34851.3 | 0 | 0 | 0 | 0 | 0 | 0 | 0 | 14.6995 | 34851.3 | 0 | 0 | 0 | 0 | 0 | 0 | 0 | 14.6995 | 34851.3 | 0 | 0 | 0 | 0 | 0 | 0 | 0 | 14.6995 | 14.6995 | 14.6995
[20 empty] | 2020-02-05 18:00 | 859 | 2 | 5 | 19 | 0 | 0 | 13.7693 | 34851.3 | 0 | 0 | 0 | 0 | 0 | 0 | 0 | 13.7693 | 34851.3 | 0 | 0 | 0 | 0 | 0 | 0 | -272.996 | 13.7693 | 34851.3 | 0 | 0 | 0 | 0 | 0 | 0 | 0 | 13.7693 | 13.7693 | 13.7693
[20 empty] | 2020-02-05 19:00 | 860 | 2 | 5 | 20 | 0 | 0 | 10.3911 | 34851.3 | 0 | 0 | 0 | 0 | 0 | 0 | 0 | 10.3911 | 34851.3 | 0 | 0 | 0 | 0 | 0 | 0 | -997.923 | 10.3911 | 34851.3 | 0 | 0 | 0 | 0 | 0 | 0 | 0 | 10.3911 | 10.3911 | 10.3911
[20 empty] | 2020-02-05 20:00 | 861 | 2 | 5 | 21 | 0 | 0 | 8.8727 | 12635.5 | 0 | 0 | 0 | 0 | 0 | 0 | 0 | 8.8727 | 12635.5 | 0 | 0 | 0 | 0 | 0 | 0 | -1909.66 | 8.8727 | 12635.5 | 0 | 0 | 0 | 0 | 0 | 0 | 0 | 8.8727 | 8.8727 | 8.8727
[20 empty] | 2020-02-05 21:00 | 862 | 2 | 5 | 22 | 0 | 0 | 7.3544 | 12708.8 | 0 | 0 | 0 | 0 | 0 | 0 | 0 | 7.3544 | 12708.8 | 0 | 0 | 0 | 0 | 0 | 0 | -2592.21 | 7.3544 | 12708.8 | 0 | 0 | 0 | 0 | 0 | 0 | 0 | 7.3544 | 7.3544 | 7.3544
[20 empty] | 2020-02-05 22:00 | 863 | 2 | 5 | 23 | 0 | 0 | 7.3544 | 12708.8 | 0 | 0 | 0 | 0 | 0 | 0 | 0 | 7.3544 | 12708.8 | 0 | 0 | 0 | 0 | 0 | 0 | -2667.72 | 7.3544 | 12708.8 | 0 | 0 | 0 | 0 | 0 | 0 | 0 | 7.3544 | 7.3544 | 7.3544
[20 empty] | 2020-02-05 23:00 | 864 | 2 | 5 | 24 | 0 | 0 | 7.3544 | 12782.1 | 0 | 0 | 0 | 0 | 0 | 0 | 0 | 7.3544 | 12782.1 | 0 | 0 | 0 | 0 | 0 | 0 | -2981.6 | 7.3544 | 12782.1 | 0 | 0 | 0 | 0 | 0 | 0 | 0 | 7.3544 | 7.3544 | 7.3544
[20 empty] | 2020-02-06 | 865 | 2 | 6 | 1 | 0 | 0 | 7.7149 | 12782.1 | 0 | 0 | 0 | 0 | 0 | 0 | 0 | 7.7149 | 12782.1 | 0 | 0 | 0 | 0 | 0 | 0 | -3291.17 | 7.7149 | 12782.1 | 0 | 0 | 0 | 0 | 0 | 0 | 0 | 7.7149 | 7.7149 | 7.7149
[20 empty] | 2020-02-06 01:00 | 866 | 2 | 6 | 2 | 0 | 0 | 7.7149 | 12782.1 | 0 | 0 | 0 | 0 | 0 | 0 | 0 | 7.7149 | 12782.1 | 0 | 0 | 0 | 0 | 0 | 0 | -3579.73 | 7.7149 | 12782.1 | 0 | 0 | 0 | 0 | 0 | 0 | 0 | 7.7149 | 7.7149 | 7.7149
[20 empty] | 2020-02-06 02:00 | 867 | 2 | 6 | 3 | 0 | 0 | 7.7149 | 12708.8 | 0 | 0 | 0 | 0 | 0 | 0 | 0 | 7.7149 | 12708.8 | 0 | 0 | 0 | 0 | 0 | 0 | -3806.97 | 7.7149 | 12708.8 | 0 | 0 | 0 | 0 | 0 | 0 | 0 | 7.7149 | 7.7149 | 7.7149
[20 empty] | 2020-02-06 03:00 | 868 | 2 | 6 | 4 | 0 | 0 | 7.7149 | 12782.1 | 0 | 0 | 0 | 0 | 0 | 0 | 0 | 7.7149 | 12782.1 | 0 | 0 | 0 | 0 | 0 | 0 | -4107.29 | 8.9503 | 12782.1 | 0 | 0 | 0 | 0 | 0 | 0 | -159.089 | 7.7149 | 7.7149 | 8.9503
[20 empty] | 2020-02-06 04:00 | 869 | 2 | 6 | 5 | 0 | 0 | 7.7149 | 12782.1 | 0 | 0 | 0 | 0 | 0 | 0 | 0 | 7.7149 | 12782.1 | 0 | 0 | 0 | 0 | 0 | 0 | -4513.64 | 8.9503 | 12782.1 | 0 | 0 | 0 | 0 | 0 | 0 | -1127.83 | 7.7149 | 7.7149 | 8.9503
[20 empty] | 2020-02-06 05:00 | 870 | 2 | 6 | 6 | 0 | 0 | 7.7149 | 12635.5 | 0 | 0 | 0 | 0 | 0 | 0 | 0 | 8.8966 | 12635.5 | 0 | 0 | 0 | 0 | 0 | 0 | -4900.16 | 8.9503 | 12635.5 | 0 | 0 | 0 | 0 | 0 | 0 | -1764.47 | 7.7149 | 8.8966 | 8.9503
[20 empty] | 2020-02-06 06:00 | 871 | 2 | 6 | 7 | 0 | 0 | 7.7149 | 12562.1 | 0 | 0 | 0 | 0 | 0 | 0 | 0 | 8.8966 | 12562.1 | 0 | 0 | 0 | 0 | 0 | 0 | -5300.5 | 8.9503 | 12562.1 | 0 | 0 | 0 | 0 | 0 | 0 | -2364.47 | 7.7149 | 8.8966 | 8.9503
[20 empty] | 2020-02-06 07:00 | 872 | 2 | 6 | 8 | 2241.42 | 2.2414 | 7.7091 | 12562.1 | 0 | 0 | 0 | 0 | 0 | 0 | 0 | 8.8896 | 12562.1 | 0 | 0 | 0 | 0 | 0 | 0 | -5753.02 | 8.9415 | 12562.1 | 0 | 0 | 0 | 0 | 0 | 0 | -2945.67 | 5.4676 | 6.6482 | 6.7001
[20 empty] | 2020-02-06 08:00 | 873 | 2 | 6 | 9 | 21487.62 | 21.4876 | 8.8161 | 12488.8 | 0 | 0 | 0 | 0 | 0 | 0 | -362.021 | 8.8644 | 12488.8 | 0 | 0 | 0 | 0 | 0 | 0 | -6230.59 | 8.91 | 12488.8 | 0 | 0 | 0 | 0 | 0 | 0 | -3456.21 | -12.6715 | -12.6233 | -12.5776
[20 empty] | 2020-02-06 09:00 | 874 | 2 | 6 | 10 | 64703.944 | 64.7039 | 8.7943 | 12415.5 | 0 | 0 | 0 | 0 | 0 | 0 | -383.252 | 8.8462 | 12415.5 | 0 | 0 | 0 | 0 | 0 | 0 | -6676.53 | 8.8998 | 12415.5 | 0 | 0 | 0 | 0 | 0 | 0 | -3171.28 | -55.9097 | -55.8578 | -55.8041
[20 empty] | 2020-02-06 10:00 | 875 | 2 | 6 | 11 | 98794.102 | 98.7941 | 8.7924 | 12415.5 | 0 | 0 | 0 | 0 | 0 | 0 | -544.009 | 8.8462 | 12415.5 | 0 | 0 | 0 | 0 | 0 | 0 | -7106.47 | 8.8998 | 12415.5 | 0 | 0 | 0 | 0 | 0 | 0 | -3693.45 | -90.0018 | -89.9479 | -89.8943
[20 empty] | 2020-02-06 11:00 | 876 | 2 | 6 | 12 | 75952.549 | 75.9525 | 8.7924 | 12268.8 | 0 | 0 | 0 | 0 | 0 | 0 | -546.921 | 8.8462 | 12268.8 | 0 | 0 | 0 | 0 | 0 | 0 | -7267.2 | 8.8998 | 12268.8 | 0 | 0 | 0 | 0 | 0 | 0 | -3480.11 | -67.1602 | -67.1064 | -67.0527
[20 empty] | 2020-02-06 12:00 | 877 | 2 | 6 | 13 | 62736.414 | 62.7364 | 8.7924 | 12122.2 | 0 | 0 | 0 | 0 | 0 | 0 | -516.653 | 8.8462 | 12122.2 | 0 | 0 | 0 | 0 | 0 | 0 | -7564.18 | 8.8998 | 12122.2 | 0 | 0 | 0 | 0 | 0 | 0 | -3171.15 | -53.9441 | -53.8902 | -53.8366
[20 empty] | 2020-02-06 13:00 | 878 | 2 | 6 | 14 | 61208.437 | 61.2084 | 8.7924 | 12122.2 | 0 | 0 | 0 | 0 | 0 | 0 | -661.937 | 8.8462 | 12122.2 | 0 | 0 | 0 | 0 | 0 | 0 | -8310.67 | 8.8998 | 12122.2 | 0 | 0 | 0 | 0 | 0 | 0 | -3883.4 | -52.4161 | -52.3623 | -52.3086
[20 empty] | 2020-02-06 14:00 | 879 | 2 | 6 | 15 | 59191.759 | 59.1918 | 8.7924 | 11975.5 | 0 | 0 | 0 | 0 | 0 | 0 | -657.198 | 8.8462 | 11975.5 | 0 | 0 | 0 | 0 | 0 | 0 | -8492.18 | 8.8998 | 11975.5 | 0 | 0 | 0 | 0 | 0 | 0 | -3588.2 | -50.3994 | -50.3456 | -50.2919
[20 empty] | 2020-02-06 15:00 | 880 | 2 | 6 | 16 | 84156.206 | 84.1562 | 8.7924 | 11902.2 | 0 | 0 | 0 | 0 | 0 | 0 | -834.418 | 8.8462 | 11902.2 | 0 | 0 | 0 | 0 | 0 | 0 | -8970.76 | 8.8998 | 128760 | 0 | 0 | 0 | 116858 | 116.858 | 0 | -4302.55 | -75.3639 | -75.31 | -75.2564
[20 empty] | 2020-02-06 16:00 | 881 | 2 | 6 | 17 | 27448.798 | 27.4488 | 8.7924 | 11902.2 | 0 | 0 | 0 | 0 | 0 | 0 | -1296.06 | 8.8462 | 11902.2 | 0 | 0 | 0 | 0 | 0 | 0 | -9827.53 | 8.8998 | 42484.3 | 0 | 0 | 0 | 30582.2 | 30.5822 | 0 | -5826.01 | -18.6564 | -18.6026 | -18.549
[20 empty] | 2020-02-06 17:00 | 882 | 2 | 6 | 18 | 0 | 0 | 8.8428 | 12048.8 | 0 | 0 | 0 | 0 | 0 | 0 | -2707.49 | 8.8966 | 12048.8 | 0 | 0 | 0 | 0 | 0 | 0 | -12166 | 8.9503 | 50650.5 | 0 | 0 | 0 | 38601.7 | 38.6017 | 0 | -9116.07 | 8.8428 | 8.8966 | 8.9503
[20 empty] | 2020-02-06 18:00 | 883 | 2 | 6 | 19 | 0 | 0 | 8.8428 | 11975.5 | 0 | 0 | 0 | 0 | 0 | 0 | -3697.89 | 8.8966 | 11975.5 | 0 | 0 | 0 | 0 | 0 | 0 | -14369.3 | 8.9503 | 46126.8 | 0 | 0 | 0 | 34151.3 | 34.1513 | 0 | -10937.5 | 8.8428 | 8.8966 | 8.9503
[20 empty] | 2020-02-06 19:00 | 884 | 2 | 6 | 20 | 0 | 0 | 8.8428 | 11975.5 | 0 | 0 | 0 | 0 | 0 | 0 | -4715.61 | 8.8966 | 123914 | 0 | 0 | 0 | 111939 | 111.939 | 0 | -16691.1 | 8.9503 | 51688.5 | 0 | 0 | 0 | 39713 | 39.713 | 0 | -13993.7 | 8.8428 | 8.8966 | 8.9503
[20 empty] | 2020-02-06 20:00 | 885 | 2 | 6 | 21 | 0 | 0 | 8.8428 | 12048.8 | 0 | 0 | 0 | 0 | 0 | 0 | -6085.67 | 8.8966 | 50083.2 | 0 | 0 | 0 | 38034.3 | 38.0343 | 0 | -19221.4 | 8.9503 | 58596.2 | 0 | 0 | 0 | 46547.3 | 46.5473 | 0 | -18083.8 | 8.8428 | 8.8966 | 8.9503
[20 empty] | 2020-02-06 21:00 | 886 | 2 | 6 | 22 | 0 | 0 | 8.8428 | 116994 | 0 | 0 | 0 | 105018 | 105.018 | 0 | -7475.87 | 8.8966 | 48644.7 | 0 | 0 | 0 | 36669.2 | 36.6692 | 0 | -21196.8 | 8.9503 | 57538 | 0 | 0 | 0 | 45562.5 | 45.5625 | 0 | -20917 | 8.8428 | 8.8966 | 8.9503
[20 empty] | 2020-02-06 22:00 | 887 | 2 | 6 | 23 | 0 | 0 | 8.8428 | 44955.8 | 0 | 0 | 0 | 32980.3 | 32.9803 | 0 | -9749.89 | 8.8966 | 54503.5 | 0 | 0 | 0 | 42528 | 42.528 | 0 | -23589 | 8.9503 | 64700.4 | 0 | 0 | 0 | 52724.9 | 52.7249 | 0 | -25456.2 | 8.8428 | 8.8966 | 8.9503
[20 empty] | 2020-02-06 23:00 | 888 | 2 | 6 | 24 | 0 | 0 | 8.8428 | 56626.4 | 0 | 0 | 0 | 44430.9 | 44.4309 | 0 | -14725.3 | 8.8966 | 67638.8 | 0 | 0 | 0 | 55443.3 | 55.4433 | 0 | -28274 | 8.9503 | 82004.4 | 0 | 0 | 0 | 69808.9 | 69.8089 | 0 | -35391.8 | 8.8428 | 8.8966 | 8.9503
[20 empty] | 2020-02-07 | 889 | 2 | 7 | 1 | 0 | 0 | 8.8428 | 57984.8 | 0 | 0 | 0 | 45716 | 45.716 | 0 | -19382.8 | 8.8966 | 72421.4 | 0 | 0 | 0 | 60152.6 | 60.1526 | 0 | -32185.7 | 8.9503 | 88658.4 | 0 | 0 | 0 | 76389.5 | 76.3895 | 0 | -44875 | 8.8428 | 8.8966 | 8.9503
[20 empty] | 2020-02-07 01:00 | 890 | 2 | 7 | 2 | 0 | 0 | 8.8428 | 62507.5 | 0 | 0 | 0 | 50238.7 | 50.2387 | 0 | -25401.7 | 8.8966 | 79116.3 | 0 | 0 | 0 | 66847.5 | 66.8475 | 0 | -34986.8 | 8.9503 | 95095.3 | 0 | 0 | 0 | 82826.4 | 82.8264 | 0 | -51679.2 | 8.8428 | 8.8966 | 8.9503
[20 empty] | 2020-02-07 02:00 | 891 | 2 | 7 | 3 | 0 | 0 | 8.8428 | 60802.7 | 0 | 0 | 0 | 48753.9 | 48.7539 | 0 | -28986.1 | 8.8966 | 77035.6 | 0 | 0 | 0 | 64986.7 | 64.9867 | 0 | -35667.9 | 8.9503 | 92036 | 0 | 0 | 0 | 79987.2 | 79.9872 | 0 | -54150.8 | 8.8428 | 8.8966 | 8.9503
[20 empty] | 2020-02-07 03:00 | 892 | 2 | 7 | 4 | 0 | 0 | 8.8428 | 82897.8 | 0 | 0 | 0 | 70629 | 70.629 | 0 | -38092.8 | 8.8966 | 99810.4 | 0 | 0 | 0 | 87541.5 | 87.5415 | 0 | -41380.3 | 8.9503 | 115718 | 0 | 0 | 0 | 103449 | 103.449 | 0 | -64049 | 8.8428 | 8.8966 | 8.9503
[20 empty] | 2020-02-07 04:00 | 893 | 2 | 7 | 5 | 0 | 0 | 8.8428 | 84623.5 | 0 | 0 | 0 | 72354.6 | 72.3546 | 0 | -44294.2 | 8.8966 | 101318 | 0 | 0 | 0 | 89049.3 | 89.0493 | 0 | -45785.8 | 8.9503 | 116773 | 0 | 0 | 0 | 104504 | 104.504 | 0 | -69915.9 | 8.8428 | 8.8966 | 8.9503
[20 empty] | 2020-02-07 05:00 | 894 | 2 | 7 | 6 | 0 | 0 | 8.8428 | 100974 | 0 | 0 | 0 | 88485.4 | 88.4854 | 0 | -53278.5 | 8.8966 | 118252 | 0 | 0 | 0 | 105763 | 105.763 | 0 | -54936.3 | 8.9503 | 134065 | 0 | 0 | 0 | 121576 | 121.576 | 0 | -79389.3 | 8.8428 | 8.8966 | 8.9503
[20 empty] | 2020-02-07 06:00 | 895 | 2 | 7 | 7 | 0 | 0 | 8.8428 | 93213.2 | 0 | 0 | 0 | 80944.4 | 80.9444 | 0 | -56267.4 | 8.8966 | 109233 | 0 | 0 | 0 | 96964.3 | 96.9643 | 0 | -57526.9 | 8.9503 | 123894 | 0 | 0 | 0 | 111625 | 111.625 | 0 | -80858.8 | 8.8428 | 8.8966 | 8.9503
[20 empty] | 2020-02-07 07:00 | 896 | 2 | 7 | 8 | 11989.678 | 11.9897 | 8.8355 | 103559 | 0 | 0 | 0 | 91290.5 | 91.2905 | 0 | -59742.9 | 8.8878 | 118896 | 0 | 0 | 0 | 106628 | 106.628 | 0 | -61212.8 | 8.9393 | 133171 | 0 | 0 | 0 | 120902 | 120.902 | 0 | -82931.7 | -3.1541 | -3.1018 | -3.0504
[20 empty] | 2020-02-07 08:00 | 897 | 2 | 7 | 9 | 41103.208 | 41.1032 | 8.8143 | 82233.8 | 0 | 0 | 0 | 70478.3 | 70.4783 | 0 | -51901 | 8.8622 | 94346.9 | 0 | 0 | 0 | 82591.4 | 82.5914 | 0 | -51914.6 | 8.9074 | 105435 | 0 | 0 | 0 | 93679.4 | 93.6794 | 0 | -69881.6 | -32.2889 | -32.241 | -32.1958
[20 empty] | 2020-02-07 09:00 | 898 | 2 | 7 | 10 | 102275.908 | 102.2759 | 8.8098 | 81516.1 | 0 | 0 | 0 | 70053.9 | 70.0539 | 0 | -46755.9 | 8.8565 | 91356.6 | 0 | 0 | 0 | 79894.4 | 79.8944 | 0 | -44155 | 8.9019 | 100201 | 0 | 0 | 0 | 88738.8 | 88.7388 | 0 | -60650.6 | -93.4661 | -93.4194 | -93.374
[20 empty] | 2020-02-07 10:00 | 899 | 2 | 7 | 11 | 94954.132 | 94.9541 | 8.7924 | 88307.5 | 0 | 0 | 0 | 76845.3 | 76.8453 | 0 | -46488.9 | 8.8462 | 96854.6 | 0 | 0 | 0 | 85392.4 | 85.3924 | 0 | -42391.4 | 8.8998 | 104550 | 0 | 0 | 0 | 93087.9 | 93.0879 | 0 | -58050.7 | -86.1618 | -86.108 | -86.0543
[20 empty] | 2020-02-07 11:00 | 900 | 2 | 7 | 12 | 87479.358 | 87.4794 | 8.7924 | 78054.7 | 0 | 0 | 0 | 66812.5 | 66.8125 | 0 | -42452 | 8.8462 | 84677.2 | 0 | 0 | 0 | 73434.9 | 73.4349 | 0 | -36806.9 | 8.8998 | 90580.9 | 0 | 0 | 0 | 79338.6 | 79.3386 | 0 | -51261.4 | -78.687 | -78.6332 | -78.5795
[20 empty] | 2020-02-07 12:00 | 901 | 2 | 7 | 13 | 123101.98 | 123.102 | 8.7924 | 76423 | 0 | 0 | 0 | 65327.5 | 65.3275 | 0 | -39685.8 | 8.8462 | 81800.3 | 0 | 0 | 0 | 70704.7 | 70.7047 | 0 | -32995.8 | 8.8998 | 86556 | 0 | 0 | 0 | 75460.4 | 75.4604 | 0 | -46464.5 | -114.3096 | -114.2558 | -114.2022
[20 empty] | 2020-02-07 13:00 | 902 | 2 | 7 | 14 | 158753.503 | 158.7535 | 8.7924 | 76922.4 | 0 | 0 | 0 | 65826.8 | 65.8268 | 0 | -36316.7 | 8.8462 | 80946.6 | 0 | 0 | 0 | 69851 | 69.851 | 0 | -26257.5 | 8.8998 | 84468.4 | 0 | 0 | 0 | 73372.8 | 73.3728 | 0 | -40368 | -149.9612 | -149.9073 | -149.8537
[20 empty] | 2020-02-07 14:00 | 903 | 2 | 7 | 15 | 127228.233 | 127.2282 | 8.7924 | 65753.3 | 0 | 0 | 0 | 54804.4 | 54.8044 | 0 | -29762.8 | 8.8462 | 67737.1 | 0 | 0 | 0 | 56788.2 | 56.7882 | 0 | -21558 | 8.8998 | 69356.8 | 0 | 0 | 0 | 58407.9 | 58.4079 | 0 | -30705.1 | -118.4359 | -118.3821 | -118.3284
[20 empty] | 2020-02-07 15:00 | 904 | 2 | 7 | 16 | 80138.549 | 80.1385 | 8.7924 | 68605.1 | 0 | 0 | 0 | 57582.8 | 57.5828 | 0 | -27833.4 | 8.8462 | 69794.9 | 0 | 0 | 0 | 58772.6 | 58.7726 | 0 | -20308.6 | 8.8998 | 70774.3 | 0 | 0 | 0 | 59752.1 | 59.7521 | 0 | -27494.2 | -71.3462 | -71.2924 | -71.2387
[20 empty] | 2020-02-07 16:00 | 905 | 2 | 7 | 17 | 9518.77 | 9.5188 | 8.7924 | 66708.6 | 0 | 0 | 0 | 55686.4 | 55.6864 | 0 | -28758.9 | 8.8462 | 67940.8 | 0 | 0 | 0 | 56918.5 | 56.9185 | 0 | -20356 | 8.8998 | 68892.6 | 0 | 0 | 0 | 57870.3 | 57.8703 | 0 | -29101 | -0.72642 | -0.67259 | -0.61896
[20 empty] | 2020-02-07 17:00 | 906 | 2 | 7 | 18 | 0 | 0 | 8.8428 | 75020.1 | 0 | 0 | 0 | 63851.2 | 63.8512 | 0 | -32880.5 | 8.8966 | 77742.8 | 0 | 0 | 0 | 66573.9 | 66.5739 | 0 | -22948 | 8.9503 | 80149.4 | 0 | 0 | 0 | 68980.5 | 68.9805 | 0 | -35885.7 | 8.8428 | 8.8966 | 8.9503
[20 empty] | 2020-02-07 18:00 | 907 | 2 | 7 | 19 | 0 | 0 | 8.8428 | 70657.4 | 0 | 0 | 0 | 59561.8 | 59.5618 | 0 | -33908.6 | 8.8966 | 73905.3 | 0 | 0 | 0 | 62809.7 | 62.8097 | 0 | -24036.7 | 8.9503 | 76840.8 | 0 | 0 | 0 | 65745.2 | 65.7452 | 0 | -37912.6 | 8.8428 | 8.8966 | 8.9503
[20 empty] | 2020-02-07 19:00 | 908 | 2 | 7 | 20 | 0 | 0 | 8.8428 | 74336.9 | 0 | 0 | 0 | 63241.3 | 63.2413 | 0 | -35319.4 | 8.8966 | 78204.6 | 0 | 0 | 0 | 67109 | 67.109 | 0 | -25448.1 | 8.9503 | 81771.7 | 0 | 0 | 0 | 70676.1 | 70.6761 | 0 | -40180.4 | 8.8428 | 8.8966 | 8.9503
[20 empty] | 2020-02-07 20:00 | 909 | 2 | 7 | 21 | 0 | 0 | 8.8428 | 82659.9 | 0 | 0 | 0 | 71417.6 | 71.4176 | 0 | -39290.3 | 8.8966 | 87424.8 | 0 | 0 | 0 | 76182.6 | 76.1826 | 0 | -29976.7 | 8.9503 | 91925.6 | 0 | 0 | 0 | 80683.4 | 80.6834 | 0 | -45485 | 8.8428 | 8.8966 | 8.9503
[20 empty] | 2020-02-07 21:00 | 910 | 2 | 7 | 22 | 0 | 0 | 8.8428 | 78513.5 | 0 | 0 | 0 | 67344.6 | 67.3446 | 0 | -40615.9 | 8.8966 | 83253.2 | 0 | 0 | 0 | 72084.3 | 72.0843 | 0 | -31966.5 | 8.9503 | 87831.3 | 0 | 0 | 0 | 76662.4 | 76.6624 | 0 | -47115.8 | 8.8428 | 8.8966 | 8.9503
[20 empty] | 2020-02-07 22:00 | 911 | 2 | 7 | 23 | 0 | 0 | 8.8428 | 82581.1 | 0 | 0 | 0 | 71412.2 | 71.4122 | 0 | -42368.7 | 8.8966 | 87722 | 0 | 0 | 0 | 76553.1 | 76.5531 | 0 | -34211.7 | 8.9503 | 92603.2 | 0 | 0 | 0 | 81434.3 | 81.4343 | 0 | -49336.2 | 8.8428 | 8.8966 | 8.9503
[20 empty] | 2020-02-07 23:00 | 912 | 2 | 7 | 24 | 0 | 0 | 8.8428 | 77234.6 | 0 | 0 | 0 | 66212.3 | 66.2123 | 0 | -40722.4 | 8.8966 | 82143.5 | 0 | 0 | 0 | 71121.2 | 71.1212 | 0 | -32775.4 | 8.9503 | 86769.2 | 0 | 0 | 0 | 75746.9 | 75.7469 | 0 | -47440.8 | 8.8428 | 8.8966 | 8.9503
[20 empty] | 2020-02-08 | 913 | 2 | 8 | 1 | 0 | 0 | 8.4824 | 69323.9 | 0 | 0 | 0 | 58595 | 58.595 | 0 | -37468.2 | 8.5362 | 73494.7 | 0 | 0 | 0 | 62765.8 | 62.7658 | 0 | -29055.9 | 8.5898 | 77401 | 0 | 0 | 0 | 66672 | 66.672 | 0 | -43073.3 | 8.4824 | 8.5362 | 8.5898
[20 empty] | 2020-02-08 01:00 | 914 | 2 | 8 | 2 | 0 | 0 | 8.4824 | 77511 | 0 | 0 | 0 | 66782 | 66.782 | 0 | -38153.7 | 8.5362 | 82002.1 | 0 | 0 | 0 | 71273.2 | 71.2732 | 0 | -29858.3 | 8.5898 | 86242 | 0 | 0 | 0 | 75513.1 | 75.5131 | 0 | -43951.8 | 8.4824 | 8.5362 | 8.5898
[20 empty] | 2020-02-08 02:00 | 915 | 2 | 8 | 3 | 0 | 0 | 8.4824 | 88246.6 | 0 | 0 | 0 | 77297.7 | 77.2977 | 0 | -42599.6 | 8.5362 | 93689.7 | 0 | 0 | 0 | 82740.7 | 82.7407 | 0 | -34664.4 | 8.5898 | 99119.2 | 0 | 0 | 0 | 88170.3 | 88.1703 | 0 | -50077.3 | 8.4824 | 8.5362 | 8.5898
[20 empty] | 2020-02-08 03:00 | 916 | 2 | 8 | 4 | 0 | 0 | 8.4824 | 90819.6 | 0 | 0 | 0 | 79724 | 79.724 | 0 | -46300.6 | 8.5362 | 96779.8 | 0 | 0 | 0 | 85684.2 | 85.6842 | 0 | -38568.2 | 8.5898 | 103481 | 0 | 0 | 0 | 92385.4 | 92.3854 | 0 | -55482.3 | 8.4824 | 8.5362 | 8.5898
[20 empty] | 2020-02-08 04:00 | 917 | 2 | 8 | 5 | 0 | 0 | 27.2438 | 905891 | 4.5659 | 15.5787 | 0 | 894795 | 894.795 | 34889.6 | -820275 | 29.1797 | 968206 | 5.2543 | 17.9278 | 0 | 957111 | 957.111 | 62160.6 | -837456 | 31.5342 | 1030290 | 6.1366 | 20.938 | 0 | 1019190 | 1019.19 | 46892 | -940155 | 27.2438 | 29.1797 | 31.5342
[20 empty] | 2020-02-08 05:00 | 918 | 2 | 8 | 6 | 0 | 0 | 30.845 | 891870 | 9.3197 | 31.799 | 0 | 880847 | 880.847 | 71215.9 | -789589 | 33.2213 | 952027 | 10.6247 | 36.2515 | 0 | 941005 | 941.005 | 104717 | -820238 | 35.7591 | 1011740 | 12.0659 | 41.1689 | 0 | 1000720 | 1000.72 | 92200.5 | -903777 | 30.845 | 33.2213 | 35.7591
[20 empty] | 2020-02-08 06:00 | 919 | 2 | 8 | 7 | 0 | 0 | 51.207 | 917989 | 21.3391 | 72.809 | 0 | 884458 | 884.458 | 163061 | -790663 | 53.7654 | 978011 | 22.822 | 77.8687 | 0 | 944480 | 944.48 | 114398 | -818225 | 56.4818 | 1037140 | 24.4398 | 83.3886 | 0 | 1003610 | 1003.61 | 186754 | -904144 | 51.207 | 53.7654 | 56.4818
[20 empty] | 2020-02-08 07:00 | 920 | 2 | 8 | 8 | 10866.989 | 10.867 | 104.278 | 994725 | 1.3362 | 4.5591 | 0 | 911484 | 911.484 | 10210.5 | -821831 | 104.98 | 1056370 | 1.4242 | 4.8592 | 0 | 973134 | 973.134 | 8307.19 | -855867 | 105.74 | 1116850 | 1.5142 | 5.1666 | 0 | 1033610 | 1033.61 | 11570.9 | -939227 | 93.411 | 94.113 | 94.873
[20 empty] | 2020-02-08 08:00 | 921 | 2 | 8 | 9 | 60277.063 | 60.2771 | 135.285 | 1063530 | 1.3418 | 4.5784 | 0 | 981246 | 981.246 | 10253.6 | -914864 | 135.19 | 1121130 | 1.4301 | 4.8795 | 0 | 1038840 | 1038.84 | 11480.7 | -957595 | 135.528 | 1174850 | 1.5205 | 5.1878 | 0 | 1092560 | 1092.56 | 11618.5 | -1023220 | 75.0079 | 74.9129 | 75.2509
[20 empty] | 2020-02-08 09:00 | 922 | 2 | 8 | 10 | 110337.341 | 110.3373 | 140.153 | 1026870 | 1.3389 | 4.5685 | 0 | 969738 | 969.738 | 10231.4 | -886315 | 139.87 | 1073880 | 1.427 | 4.8689 | 0 | 1016740 | 1016.74 | 11304.1 | -907131 | 140.383 | 1115490 | 1.5172 | 5.1766 | 0 | 1058350 | 1058.35 | 11593.3 | -967481 | 29.8157 | 29.5327 | 30.0457
[20 empty] | 2020-02-08 10:00 | 923 | 2 | 8 | 11 | 145748.02 | 145.748 | 139.599 | 1002070 | 1.3385 | 4.5669 | 0 | 944933 | 944.933 | 10227.8 | -859416 | 139.975 | 1039360 | 1.4265 | 4.8671 | 0 | 982219 | 982.219 | 11198.1 | -868870 | 140.78 | 1076040 | 1.5166 | 5.1747 | 0 | 1018900 | 1018.9 | 11589.1 | -924973 | -6.149 | -5.773 | -4.968
[20 empty] | 2020-02-08 11:00 | 924 | 2 | 8 | 12 | 65544.625 | 65.5446 | 118.684 | 1028490 | 2.916 | 9.9494 | 0 | 901833 | 901.833 | 22282.4 | -812792 | 119.348 | 1061050 | 3.0865 | 10.5312 | 0 | 934391 | 934.391 | 23736.6 | -818684 | 120.362 | 1092230 | 3.2611 | 11.1269 | 0 | 965569 | 965.569 | 24919.5 | -867430 | 53.1394 | 53.8034 | 54.8174
[20 empty] | 2020-02-08 12:00 | 925 | 2 | 8 | 13 | 170377.97 | 170.378 | 139.879 | 994048 | 1.0699 | 3.6504 | 0 | 867389 | 867.389 | 8175.25 | -776876 | 140.586 | 1021770 | 1.1577 | 3.9501 | 0 | 895109 | 895.109 | 9628.71 | -780073 | 141.558 | 1046150 | 1.2477 | 4.257 | 0 | 919495 | 919.495 | 9533.87 | -819176 | -30.499 | -29.792 | -28.82
[20 empty] | 2020-02-08 13:00 | 926 | 2 | 8 | 14 | 152088.577 | 152.0886 | 91.3331 | 933886 | 1.072 | 3.6577 | 0 | 842509 | 842.509 | 8191.57 | -750199 | 92.1335 | 957569 | 1.16 | 3.958 | 0 | 866192 | 866.192 | 9647.99 | -745408 | 93.1294 | 977396 | 1.2502 | 4.2655 | 0 | 886019 | 886.019 | 9552.9 | -784159 | -60.7555 | -59.9551 | -58.9592
[20 empty] | 2020-02-08 14:00 | 927 | 2 | 8 | 15 | 120509.759 | 120.5098 | 85.1113 | 885879 | 1.0698 | 3.6503 | 0 | 828596 | 828.596 | 8174.99 | -735846 | 85.9504 | 906188 | 1.1577 | 3.95 | 0 | 848905 | 848.905 | 9628.5 | -725596 | 86.9463 | 923960 | 1.2476 | 4.2569 | 0 | 866677 | 866.677 | 9533.62 | -764317 | -35.3985 | -34.5594 | -33.5635
[20 empty] | 2020-02-08 15:00 | 928 | 2 | 8 | 16 | 75089.348 | 75.0893 | 72.5285 | 899638 | 1.3189 | 4.4999 | 0 | 842135 | 842.135 | 10077.8 | -749709 | 73.3655 | 921364 | 1.4068 | 4.8 | 0 | 863861 | 863.861 | 11191.4 | -734681 | 74.3937 | 940326 | 1.4969 | 5.1074 | 0 | 882823 | 882.823 | 11438.4 | -780722 | -2.5608 | -1.7238 | -0.69565
[20 empty] | 2020-02-08 16:00 | 929 | 2 | 8 | 17 | 25283.838 | 25.2838 | 71.9858 | 860814 | 1.3384 | 4.5666 | 0 | 828163 | 828.163 | 10227.2 | -735317 | 72.7129 | 880925 | 1.4264 | 4.8669 | 0 | 848274 | 848.274 | 11292.2 | -720735 | 73.6432 | 897774 | 1.5166 | 5.1745 | 0 | 865123 | 865.123 | 11588.6 | -762619 | 46.702 | 47.4291 | 48.3594
[20 empty] | 2020-02-08 17:00 | 930 | 2 | 8 | 18 | 0 | 0 | 14.6995 | 33091 | 0 | 0 | 0 | 0 | 0 | 0 | 0 | 14.6995 | 33091 | 0 | 0 | 0 | 0 | 0 | 0 | 0 | 14.6995 | 33091 | 0 | 0 | 0 | 0 | 0 | 0 | 0 | 14.6995 | 14.6995 | 14.6995
[20 empty] | 2020-02-08 18:00 | 931 | 2 | 8 | 19 | 0 | 0 | 13.7693 | 33237.7 | 0 | 0 | 0 | 0 | 0 | 0 | 0 | 13.7693 | 33237.7 | 0 | 0 | 0 | 0 | 0 | 0 | 0 | 13.7693 | 33237.7 | 0 | 0 | 0 | 0 | 0 | 0 | 0 | 13.7693 | 13.7693 | 13.7693
[20 empty] | 2020-02-08 19:00 | 932 | 2 | 8 | 20 | 0 | 0 | 10.3911 | 33237.7 | 0 | 0 | 0 | 0 | 0 | 0 | 0 | 10.3911 | 33237.7 | 0 | 0 | 0 | 0 | 0 | 0 | 0 | 10.3911 | 33237.7 | 0 | 0 | 0 | 0 | 0 | 0 | 0 | 10.3911 | 10.3911 | 10.3911
[20 empty] | 2020-02-08 20:00 | 933 | 2 | 8 | 21 | 0 | 0 | 8.8727 | 10948.9 | 0 | 0 | 0 | 0 | 0 | 0 | 0 | 8.8727 | 10948.9 | 0 | 0 | 0 | 0 | 0 | 0 | 0 | 8.8727 | 10948.9 | 0 | 0 | 0 | 0 | 0 | 0 | 0 | 8.8727 | 8.8727 | 8.8727
[20 empty] | 2020-02-08 21:00 | 934 | 2 | 8 | 22 | 0 | 0 | 7.3544 | 11095.6 | 0 | 0 | 0 | 0 | 0 | 0 | 0 | 7.3544 | 11095.6 | 0 | 0 | 0 | 0 | 0 | 0 | 0 | 7.3544 | 11095.6 | 0 | 0 | 0 | 0 | 0 | 0 | 0 | 7.3544 | 7.3544 | 7.3544
[20 empty] | 2020-02-08 22:00 | 935 | 2 | 8 | 23 | 0 | 0 | 7.3544 | 11095.6 | 0 | 0 | 0 | 0 | 0 | 0 | 0 | 7.3544 | 11095.6 | 0 | 0 | 0 | 0 | 0 | 0 | 0 | 7.3544 | 11095.6 | 0 | 0 | 0 | 0 | 0 | 0 | 0 | 7.3544 | 7.3544 | 7.3544
[20 empty] | 2020-02-08 23:00 | 936 | 2 | 8 | 24 | 0 | 0 | 7.3544 | 11168.9 | 0 | 0 | 0 | 0 | 0 | 0 | 0 | 7.3544 | 11168.9 | 0 | 0 | 0 | 0 | 0 | 0 | 0 | 7.3544 | 11168.9 | 0 | 0 | 0 | 0 | 0 | 0 | 0 | 7.3544 | 7.3544 | 7.3544
[20 empty] | 2020-02-09 | 937 | 2 | 9 | 1 | 0 | 0 | 7.3544 | 11242.2 | 0 | 0 | 0 | 0 | 0 | 0 | 0 | 7.3544 | 11242.2 | 0 | 0 | 0 | 0 | 0 | 0 | 0 | 7.3544 | 11242.2 | 0 | 0 | 0 | 0 | 0 | 0 | 0 | 7.3544 | 7.3544 | 7.3544
[20 empty] | 2020-02-09 01:00 | 938 | 2 | 9 | 2 | 0 | 0 | 7.3544 | 11242.2 | 0 | 0 | 0 | 0 | 0 | 0 | 0 | 7.3544 | 11242.2 | 0 | 0 | 0 | 0 | 0 | 0 | 0 | 7.3544 | 11242.2 | 0 | 0 | 0 | 0 | 0 | 0 | 0 | 7.3544 | 7.3544 | 7.3544
[20 empty] | 2020-02-09 02:00 | 939 | 2 | 9 | 3 | 0 | 0 | 7.3544 | 11388.9 | 0 | 0 | 0 | 0 | 0 | 0 | 0 | 7.3544 | 11388.9 | 0 | 0 | 0 | 0 | 0 | 0 | 0 | 7.3544 | 11388.9 | 0 | 0 | 0 | 0 | 0 | 0 | 0 | 7.3544 | 7.3544 | 7.3544
[20 empty] | 2020-02-09 03:00 | 940 | 2 | 9 | 4 | 0 | 0 | 7.3544 | 11388.9 | 0 | 0 | 0 | 0 | 0 | 0 | 0 | 7.3544 | 11388.9 | 0 | 0 | 0 | 0 | 0 | 0 | 0 | 7.3544 | 11388.9 | 0 | 0 | 0 | 0 | 0 | 0 | 0 | 7.3544 | 7.3544 | 7.3544
[20 empty] | 2020-02-09 04:00 | 941 | 2 | 9 | 5 | 0 | 0 | 34.326 | 922027 | 14.3921 | 49.1058 | 0 | 910638 | 910.638 | 109976 | -736538 | 36.7706 | 973468 | 15.7859 | 53.8615 | 0 | 962079 | 962.079 | 137944 | -777585 | 39.2586 | 1024120 | 17.1999 | 58.6861 | 0 | 1012730 | 1012.73 | 131432 | -824615 | 34.326 | 36.7706 | 39.2586
[20 empty] | 2020-02-09 05:00 | 942 | 2 | 9 | 6 | 0 | 0 | 39.3592 | 815246 | 17.9397 | 61.2103 | 0 | 803710 | 803.71 | 137084 | -705549 | 42.4068 | 859904 | 19.9381 | 68.0288 | 0 | 848369 | 848.369 | 169355 | -741528 | 45.5377 | 903095 | 21.9981 | 75.0575 | 0 | 891560 | 891.56 | 168096 | -784840 | 39.3592 | 42.4068 | 45.5377
[20 empty] | 2020-02-09 06:00 | 943 | 2 | 9 | 7 | 0 | 0 | 42.0099 | 818523 | 18.4897 | 63.0869 | 0 | 784479 | 784.479 | 141288 | -686866 | 45.087 | 860907 | 20.5213 | 70.0187 | 0 | 826862 | 826.862 | 173594 | -722369 | 48.2298 | 900543 | 22.5988 | 77.1071 | 0 | 866498 | 866.498 | 172687 | -760343 | 42.0099 | 45.087 | 48.2298
[20 empty] | 2020-02-09 07:00 | 944 | 2 | 9 | 8 | 14795.403 | 14.7954 | 101.613 | 902464 | 0.90403 | 3.0845 | 0 | 818710 | 818.71 | 6908.04 | -724190 | 102.308 | 952438 | 0.99081 | 3.3807 | 0 | 868684 | 868.684 | 8088.76 | -764366 | 103.036 | 1002170 | 1.0798 | 3.6844 | 0 | 918420 | 918.42 | 8251.39 | -816176 | 86.8176 | 87.5126 | 88.2406
[20 empty] | 2020-02-09 08:00 | 945 | 2 | 9 | 9 | 71840.971 | 71.841 | 135.855 | 961616 | 1.3336 | 4.5501 | 0 | 878302 | 878.302 | 10190.3 | -796151 | 136.006 | 1005740 | 1.4216 | 4.8504 | 0 | 922430 | 922.43 | 11257.2 | -829985 | 136.455 | 1048060 | 1.5117 | 5.1579 | 0 | 964744 | 964.744 | 11551.3 | -875749 | 64.014 | 64.165 | 64.614
[20 empty] | 2020-02-09 09:00 | 946 | 2 | 9 | 10 | 123146.141 | 123.1461 | 141.759 | 867119 | 1.3384 | 4.5666 | 0 | 808810 | 808.81 | 10227.1 | -717379 | 141.834 | 903483 | 1.4264 | 4.8668 | 0 | 845173 | 845.173 | 11259.2 | -742175 | 142.271 | 939385 | 1.5165 | 5.1744 | 0 | 881075 | 881.075 | 11588.4 | -781547 | 18.6129 | 18.6879 | 19.1249
[20 empty] | 2020-02-09 10:00 | 947 | 2 | 9 | 11 | 154845.023 | 154.845 | 142.024 | 835205 | 1.3338 | 4.5509 | 0 | 776895 | 776.895 | 10192 | -682134 | 141.762 | 870222 | 1.4218 | 4.8512 | 0 | 811912 | 811.912 | 11259.1 | -704188 | 142.066 | 904837 | 1.5119 | 5.1587 | 0 | 846527 | 846.527 | 11553.3 | -743198 | -12.821 | -13.083 | -12.779
[20 empty] | 2020-02-09 11:00 | 948 | 2 | 9 | 12 | 170946.4 | 170.9464 | 118.453 | 854014 | 1.072 | 3.6575 | 0 | 727355 | 727.355 | 8191.3 | -635996 | 118.241 | 883902 | 1.16 | 3.9579 | 0 | 757243 | 757.243 | 9647.66 | -651338 | 118.915 | 913760 | 1.2501 | 4.2654 | 0 | 787101 | 787.101 | 9552.62 | -687494 | -52.4934 | -52.7054 | -52.0314
[20 empty] | 2020-02-09 12:00 | 949 | 2 | 9 | 13 | 171966.317 | 171.9663 | 140.812 | 769560 | 1.072 | 3.6575 | 0 | 642901 | 642.901 | 8191.26 | -550886 | 141.069 | 792446 | 1.16 | 3.9578 | 0 | 665787 | 665.787 | 9647.62 | -563055 | 141.765 | 815521 | 1.2501 | 4.2654 | 0 | 688862 | 688.862 | 9552.6 | -588825 | -31.1543 | -30.8973 | -30.2013
[20 empty] | 2020-02-09 13:00 | 950 | 2 | 9 | 14 | 159715.096 | 159.7151 | 92.0072 | 726016 | 1.072 | 3.6575 | 0 | 631818 | 631.818 | 8191.26 | -538437 | 92.4379 | 745355 | 1.16 | 3.9578 | 0 | 651157 | 651.157 | 9647.66 | -536286 | 93.2534 | 764977 | 1.2501 | 4.2654 | 0 | 670779 | 670.779 | 9552.6 | -569563 | -67.7079 | -67.2772 | -66.4617
[20 empty] | 2020-02-09 14:00 | 951 | 2 | 9 | 15 | 128817.388 | 128.8174 | 85.5844 | 664048 | 1.0718 | 3.6568 | 0 | 606252 | 606.252 | 8189.77 | -518634 | 86.1431 | 674872 | 1.1598 | 3.9571 | 0 | 617075 | 617.075 | 9645.85 | -505052 | 86.967 | 685537 | 1.2499 | 4.2646 | 0 | 627740 | 627.74 | 9550.86 | -533457 | -43.233 | -42.6743 | -41.8504
[20 empty] | 2020-02-09 15:00 | 952 | 2 | 9 | 16 | 82752.507 | 82.7525 | 72.4727 | 694091 | 1.3338 | 4.5509 | 0 | 636221 | 636.221 | 10192.1 | -541108 | 73.2547 | 705074 | 1.4218 | 4.8512 | 0 | 647205 | 647.205 | 11259.3 | -523518 | 74.1975 | 716422 | 1.5119 | 5.1588 | 0 | 658552 | 658.552 | 11553.4 | -556338 | -10.2798 | -9.4978 | -8.555
[20 empty] | 2020-02-09 16:00 | 953 | 2 | 9 | 17 | 28553.743 | 28.5537 | 71.6898 | 660089 | 1.3338 | 4.5509 | 0 | 627071 | 627.071 | 10192.1 | -533725 | 72.3844 | 672218 | 1.4218 | 4.8512 | 0 | 639200 | 639.2 | 11259.3 | -523996 | 73.2911 | 684505 | 1.5119 | 5.1588 | 0 | 651487 | 651.487 | 11553.4 | -551697 | 43.1361 | 43.8307 | 44.7374
[20 empty] | 2020-02-09 17:00 | 954 | 2 | 9 | 18 | 0 | 0 | 14.6995 | 33237.7 | 0 | 0 | 0 | 0 | 0 | 0 | 0 | 14.6995 | 33237.7 | 0 | 0 | 0 | 0 | 0 | 0 | 0 | 14.6995 | 33237.7 | 0 | 0 | 0 | 0 | 0 | 0 | 0 | 14.6995 | 14.6995 | 14.6995
[20 empty] | 2020-02-09 18:00 | 955 | 2 | 9 | 19 | 0 | 0 | 13.7693 | 33677.8 | 0 | 0 | 0 | 0 | 0 | 0 | 0 | 13.7693 | 33677.8 | 0 | 0 | 0 | 0 | 0 | 0 | 0 | 13.7693 | 33677.8 | 0 | 0 | 0 | 0 | 0 | 0 | 0 | 13.7693 | 13.7693 | 13.7693
[20 empty] | 2020-02-09 19:00 | 956 | 2 | 9 | 20 | 0 | 0 | 10.3911 | 33677.8 | 0 | 0 | 0 | 0 | 0 | 0 | 0 | 10.3911 | 33677.8 | 0 | 0 | 0 | 0 | 0 | 0 | 0 | 10.3911 | 33677.8 | 0 | 0 | 0 | 0 | 0 | 0 | 0 | 10.3911 | 10.3911 | 10.3911
[20 empty] | 2020-02-09 20:00 | 957 | 2 | 9 | 21 | 0 | 0 | 8.8727 | 11315.6 | 0 | 0 | 0 | 0 | 0 | 0 | 0 | 8.8727 | 11315.6 | 0 | 0 | 0 | 0 | 0 | 0 | 0 | 8.8727 | 11315.6 | 0 | 0 | 0 | 0 | 0 | 0 | 0 | 8.8727 | 8.8727 | 8.8727
[20 empty] | 2020-02-09 21:00 | 958 | 2 | 9 | 22 | 0 | 0 | 7.3544 | 11535.5 | 0 | 0 | 0 | 0 | 0 | 0 | 0 | 7.3544 | 11535.5 | 0 | 0 | 0 | 0 | 0 | 0 | 0 | 7.3544 | 11535.5 | 0 | 0 | 0 | 0 | 0 | 0 | 0 | 7.3544 | 7.3544 | 7.3544
[20 empty] | 2020-02-09 22:00 | 959 | 2 | 9 | 23 | 0 | 0 | 7.3544 | 11535.5 | 0 | 0 | 0 | 0 | 0 | 0 | 0 | 7.3544 | 11535.5 | 0 | 0 | 0 | 0 | 0 | 0 | 0 | 7.3544 | 11535.5 | 0 | 0 | 0 | 0 | 0 | 0 | 0 | 7.3544 | 7.3544 | 7.3544
[20 empty] | 2020-02-09 23:00 | 960 | 2 | 9 | 24 | 0 | 0 | 7.3544 | 11388.9 | 0 | 0 | 0 | 0 | 0 | 0 | 0 | 7.3544 | 11388.9 | 0 | 0 | 0 | 0 | 0 | 0 | 0 | 7.3544 | 11388.9 | 0 | 0 | 0 | 0 | 0 | 0 | 0 | 7.3544 | 7.3544 | 7.3544
[20 empty] | 2020-02-10 | 961 | 2 | 10 | 1 | 0 | 0 | 7.3544 | 11388.9 | 0 | 0 | 0 | 0 | 0 | 0 | 0 | 7.3544 | 11388.9 | 0 | 0 | 0 | 0 | 0 | 0 | 0 | 7.3544 | 11388.9 | 0 | 0 | 0 | 0 | 0 | 0 | 0 | 7.3544 | 7.3544 | 7.3544
[20 empty] | 2020-02-10 01:00 | 962 | 2 | 10 | 2 | 0 | 0 | 7.3544 | 11388.9 | 0 | 0 | 0 | 0 | 0 | 0 | 0 | 7.3544 | 11388.9 | 0 | 0 | 0 | 0 | 0 | 0 | 0 | 7.3544 | 11388.9 | 0 | 0 | 0 | 0 | 0 | 0 | 0 | 7.3544 | 7.3544 | 7.3544
[20 empty] | 2020-02-10 02:00 | 963 | 2 | 10 | 3 | 0 | 0 | 7.3544 | 11462.2 | 0 | 0 | 0 | 0 | 0 | 0 | 0 | 7.3544 | 11462.2 | 0 | 0 | 0 | 0 | 0 | 0 | 0 | 7.3544 | 11462.2 | 0 | 0 | 0 | 0 | 0 | 0 | 0 | 7.3544 | 7.3544 | 7.3544
[20 empty] | 2020-02-10 03:00 | 964 | 2 | 10 | 4 | 0 | 0 | 7.3544 | 11535.5 | 0 | 0 | 0 | 0 | 0 | 0 | 0 | 7.3544 | 11535.5 | 0 | 0 | 0 | 0 | 0 | 0 | 0 | 7.3544 | 11535.5 | 0 | 0 | 0 | 0 | 0 | 0 | 0 | 7.3544 | 7.3544 | 7.3544
[20 empty] | 2020-02-10 04:00 | 965 | 2 | 10 | 5 | 0 | 0 | 37.2926 | 837973 | 17.4818 | 59.6479 | 0 | 826437 | 826.437 | 133585 | -650522 | 39.854 | 882734 | 19.0013 | 64.8324 | 0 | 871198 | 871.198 | 161854 | -679390 | 42.446 | 925491 | 20.5306 | 70.0504 | 0 | 913956 | 913.956 | 156882 | -722419 | 37.2926 | 39.854 | 42.446
[20 empty] | 2020-02-10 05:00 | 966 | 2 | 10 | 6 | 0 | 0 | 41.5451 | 697575 | 20.2699 | 69.1609 | 0 | 686039 | 686.039 | 154891 | -590573 | 44.5815 | 731260 | 22.2715 | 75.9904 | 0 | 719724 | 719.724 | 182480 | -614800 | 47.6832 | 763979 | 24.3161 | 82.9665 | 0 | 752443 | 752.443 | 185809 | -648270 | 41.5451 | 44.5815 | 47.6832
[20 empty] | 2020-02-10 06:00 | 967 | 2 | 10 | 7 | 0 | 0 | 43.8712 | 699075 | 20.4955 | 69.9306 | 0 | 665030 | 665.03 | 156615 | -567801 | 46.9 | 731648 | 22.4916 | 76.7413 | 0 | 697603 | 697.603 | 184020 | -593380 | 49.9975 | 764131 | 24.5326 | 83.7052 | 0 | 730087 | 730.087 | 187463 | -623924 | 43.8712 | 46.9 | 49.9975
[20 empty] | 2020-02-10 07:00 | 968 | 2 | 10 | 8 | 6462.676 | 6.4627 | 101.607 | 786316 | 0.90404 | 3.0846 | 0 | 702562 | 702.562 | 6908.14 | -606660 | 102.31 | 831551 | 0.99083 | 3.3807 | 0 | 747796 | 747.796 | 8088.91 | -648404 | 103.091 | 877112 | 1.0798 | 3.6844 | 0 | 793357 | 793.357 | 8251.51 | -688314 | 95.1443 | 95.8473 | 96.6283
[20 empty] | 2020-02-10 08:00 | 969 | 2 | 10 | 9 | 2134.214 | 2.1342 | 138.099 | 825547 | 1.3363 | 4.5594 | 0 | 742306 | 742.306 | 10211.1 | -657060 | 138.69 | 867787 | 1.4245 | 4.8603 | 0 | 784546 | 784.546 | 11218.2 | -694489 | 139.365 | 910446 | 1.5148 | 5.1684 | 0 | 827205 | 827.205 | 11574.9 | -734362 | 135.9648 | 136.5558 | 137.2308
[20 empty] | 2020-02-10 09:00 | 970 | 2 | 10 | 10 | 63441.128 | 63.4411 | 138.558 | 717167 | 1.3338 | 4.5511 | 0 | 659004 | 659.004 | 10192.4 | -568252 | 138.628 | 754915 | 1.4219 | 4.8514 | 0 | 696752 | 696.752 | 11218.7 | -602560 | 139.308 | 792452 | 1.512 | 5.1589 | 0 | 734289 | 734.289 | 11553.8 | -635017 | 75.1169 | 75.1869 | 75.8669
[20 empty] | 2020-02-10 10:00 | 971 | 2 | 10 | 11 | 88508.781 | 88.5088 | 138.625 | 690397 | 1.3196 | 4.5024 | 0 | 632234 | 632.234 | 10083.5 | -538553 | 139.091 | 725726 | 1.4076 | 4.8028 | 0 | 667563 | 667.563 | 11157.2 | -571711 | 139.877 | 759964 | 1.4977 | 5.1103 | 0 | 701801 | 701.801 | 11444.9 | -599403 | 50.1162 | 50.5822 | 51.3682
[20 empty] | 2020-02-10 11:00 | 972 | 2 | 10 | 12 | 15145.834 | 15.1458 | 117.576 | 715525 | 1.0714 | 3.6557 | 0 | 588866 | 588.866 | 8187.12 | -501556 | 117.721 | 744877 | 1.1594 | 3.9558 | 0 | 618218 | 618.218 | 9464.67 | -537567 | 118.395 | 774405 | 1.2495 | 4.2632 | 0 | 647746 | 647.746 | 9547.75 | -552679 | 102.4302 | 102.5752 | 103.2492
[20 empty] | 2020-02-10 12:00 | 973 | 2 | 10 | 13 | 24606.608 | 24.6066 | 142.496 | 636942 | 1.0726 | 3.6597 | 0 | 510283 | 510.283 | 8196.1 | -425118 | 142.232 | 665454 | 1.1607 | 3.9602 | 0 | 538795 | 538.795 | 9475.07 | -472518 | 142.515 | 693807 | 1.2509 | 4.2679 | 0 | 567148 | 567.148 | 9558.24 | -473357 | 117.8894 | 117.6254 | 117.9084
[20 empty] | 2020-02-10 13:00 | 974 | 2 | 10 | 14 | 78069.05 | 78.0691 | 92.633 | 605393 | 1.072 | 3.6577 | 0 | 511620 | 511.62 | 8191.62 | -425153 | 92.6111 | 633508 | 1.16 | 3.958 | 0 | 539735 | 539.735 | 9356.42 | -473702 | 93.302 | 660972 | 1.2502 | 4.2656 | 0 | 567199 | 567.199 | 9553.02 | -472097 | 14.5639 | 14.542 | 15.233
[20 empty] | 2020-02-10 14:00 | 975 | 2 | 10 | 15 | 74243.15 | 74.2431 | 85.0943 | 550032 | 1.0726 | 3.6597 | 0 | 492309 | 492.309 | 8196.09 | -409963 | 85.6967 | 572037 | 1.1606 | 3.9601 | 0 | 514314 | 514.314 | 9361.55 | -452454 | 86.5986 | 594215 | 1.2509 | 4.2679 | 0 | 536492 | 536.492 | 9558.23 | -446583 | 10.8512 | 11.4536 | 12.3555
[20 empty] | 2020-02-10 15:00 | 976 | 2 | 10 | 16 | 9055.974 | 9.056 | 72.1333 | 590544 | 1.3094 | 4.4677 | 0 | 532748 | 532.748 | 10005.7 | -443226 | 72.9207 | 612489 | 1.3975 | 4.7683 | 0 | 554693 | 554.693 | 10860.3 | -478885 | 73.8814 | 634667 | 1.4878 | 5.0762 | 0 | 576871 | 576.871 | 11368.6 | -479481 | 63.0773 | 63.8647 | 64.8254
[20 empty] | 2020-02-10 16:00 | 977 | 2 | 10 | 17 | 9664.65 | 9.6646 | 72.5647 | 562357 | 1.3339 | 4.5511 | 0 | 529413 | 529.413 | 10192.5 | -441388 | 72.9794 | 585258 | 1.4219 | 4.8514 | 0 | 552313 | 552.313 | 11060.4 | -481507 | 73.6973 | 608197 | 1.512 | 5.159 | 0 | 575252 | 575.252 | 11553.9 | -479408 | 62.9001 | 63.3147 | 64.0327
[20 empty] | 2020-02-10 17:00 | 978 | 2 | 10 | 18 | 0 | 0 | 14.6995 | 33237.7 | 0 | 0 | 0 | 0 | 0 | 0 | 0 | 14.6995 | 33237.7 | 0 | 0 | 0 | 0 | 0 | 0 | 0 | 14.6995 | 33237.7 | 0 | 0 | 0 | 0 | 0 | 0 | 0 | 14.6995 | 14.6995 | 14.6995
[20 empty] | 2020-02-10 18:00 | 979 | 2 | 10 | 19 | 0 | 0 | 13.7693 | 33384.4 | 0 | 0 | 0 | 0 | 0 | 0 | 0 | 13.7693 | 33384.4 | 0 | 0 | 0 | 0 | 0 | 0 | 0 | 13.7693 | 33384.4 | 0 | 0 | 0 | 0 | 0 | 0 | 0 | 13.7693 | 13.7693 | 13.7693
[20 empty] | 2020-02-10 19:00 | 980 | 2 | 10 | 20 | 0 | 0 | 10.3911 | 33384.4 | 0 | 0 | 0 | 0 | 0 | 0 | 0 | 10.3911 | 33384.4 | 0 | 0 | 0 | 0 | 0 | 0 | 0 | 10.3911 | 33384.4 | 0 | 0 | 0 | 0 | 0 | 0 | 0 | 10.3911 | 10.3911 | 10.3911
[20 empty] | 2020-02-10 20:00 | 981 | 2 | 10 | 21 | 0 | 0 | 8.8727 | 11022.3 | 0 | 0 | 0 | 0 | 0 | 0 | 0 | 8.8727 | 11022.3 | 0 | 0 | 0 | 0 | 0 | 0 | 0 | 8.8727 | 11022.3 | 0 | 0 | 0 | 0 | 0 | 0 | 0 | 8.8727 | 8.8727 | 8.8727
[20 empty] | 2020-02-10 21:00 | 982 | 2 | 10 | 22 | 0 | 0 | 7.3544 | 11022.3 | 0 | 0 | 0 | 0 | 0 | 0 | 0 | 7.3544 | 11022.3 | 0 | 0 | 0 | 0 | 0 | 0 | 0 | 7.3544 | 11022.3 | 0 | 0 | 0 | 0 | 0 | 0 | 0 | 7.3544 | 7.3544 | 7.3544
[20 empty] | 2020-02-10 22:00 | 983 | 2 | 10 | 23 | 0 | 0 | 7.3544 | 11022.3 | 0 | 0 | 0 | 0 | 0 | 0 | 0 | 7.3544 | 11022.3 | 0 | 0 | 0 | 0 | 0 | 0 | 0 | 7.3544 | 11022.3 | 0 | 0 | 0 | 0 | 0 | 0 | 0 | 7.3544 | 7.3544 | 7.3544
[20 empty] | 2020-02-10 23:00 | 984 | 2 | 10 | 24 | 0 | 0 | 7.3544 | 11095.6 | 0 | 0 | 0 | 0 | 0 | 0 | 0 | 7.3544 | 11095.6 | 0 | 0 | 0 | 0 | 0 | 0 | 0 | 7.3544 | 11095.6 | 0 | 0 | 0 | 0 | 0 | 0 | 0 | 7.3544 | 7.3544 | 7.3544
[20 empty] | 2020-02-11 | 985 | 2 | 11 | 1 | 0 | 0 | 7.3544 | 10875.6 | 0 | 0 | 0 | 0 | 0 | 0 | 0 | 7.3544 | 10875.6 | 0 | 0 | 0 | 0 | 0 | 0 | 0 | 7.3544 | 10875.6 | 0 | 0 | 0 | 0 | 0 | 0 | 0 | 7.3544 | 7.3544 | 7.3544
[20 empty] | 2020-02-11 01:00 | 986 | 2 | 11 | 2 | 0 | 0 | 7.3544 | 10875.6 | 0 | 0 | 0 | 0 | 0 | 0 | 0 | 7.3544 | 10875.6 | 0 | 0 | 0 | 0 | 0 | 0 | 0 | 7.3544 | 10875.6 | 0 | 0 | 0 | 0 | 0 | 0 | 0 | 7.3544 | 7.3544 | 7.3544
[20 empty] | 2020-02-11 02:00 | 987 | 2 | 11 | 3 | 0 | 0 | 7.3544 | 11095.6 | 0 | 0 | 0 | 0 | 0 | 0 | 0 | 7.3544 | 11095.6 | 0 | 0 | 0 | 0 | 0 | 0 | 0 | 7.3544 | 11095.6 | 0 | 0 | 0 | 0 | 0 | 0 | 0 | 7.3544 | 7.3544 | 7.3544
[20 empty] | 2020-02-11 03:00 | 988 | 2 | 11 | 4 | 0 | 0 | 7.3544 | 11168.9 | 0 | 0 | 0 | 0 | 0 | 0 | 0 | 7.3544 | 11168.9 | 0 | 0 | 0 | 0 | 0 | 0 | 0 | 7.3544 | 11168.9 | 0 | 0 | 0 | 0 | 0 | 0 | 0 | 7.3544 | 7.3544 | 7.3544
[20 empty] | 2020-02-11 04:00 | 989 | 2 | 11 | 5 | 0 | 0 | 38.575 | 760037 | 18.8016 | 64.1511 | 0 | 748868 | 748.868 | 143670 | -575891 | 41.1378 | 805100 | 20.3187 | 69.3274 | 0 | 793931 | 793.931 | 169977 | -622433 | 43.7355 | 849537 | 21.8479 | 74.545 | 0 | 838368 | 838.368 | 166949 | -649990 | 38.575 | 41.1378 | 43.7355
[20 empty] | 2020-02-11 05:00 | 990 | 2 | 11 | 6 | 0 | 0 | 42.4243 | 609141 | 21.1829 | 72.2761 | 0 | 598118 | 598.118 | 161867 | -508558 | 45.4417 | 645238 | 23.1584 | 79.0165 | 0 | 634216 | 634.216 | 189358 | -545872 | 48.5327 | 680688 | 25.1846 | 85.9299 | 0 | 669666 | 669.666 | 192445 | -571181 | 42.4243 | 45.4417 | 48.5327
[20 empty] | 2020-02-11 06:00 | 991 | 2 | 11 | 7 | 0 | 0 | 44.7315 | 605154 | 21.3663 | 72.9018 | 0 | 571843 | 571.843 | 163268 | -482583 | 47.7576 | 638994 | 23.3527 | 79.6794 | 0 | 605683 | 605.683 | 190714 | -518536 | 50.8563 | 672420 | 25.3884 | 86.6252 | 0 | 639109 | 639.109 | 194003 | -540977 | 44.7315 | 47.7576 | 50.8563
[20 empty] | 2020-02-11 07:00 | 992 | 2 | 11 | 8 | 12454.695 | 12.4547 | 100.924 | 646386 | 0.90407 | 3.0847 | 0 | 563365 | 563.365 | 6908.34 | -473170 | 101.482 | 686986 | 0.99086 | 3.3808 | 0 | 603965 | 603.965 | 8089.29 | -522457 | 102.121 | 727484 | 1.0799 | 3.6845 | 0 | 644464 | 644.464 | 8251.72 | -544305 | 88.4693 | 89.0273 | 89.6663
[20 empty] | 2020-02-11 08:00 | 993 | 2 | 11 | 9 | 60039.501 | 60.0395 | 132.954 | 643481 | 1.0732 | 3.6617 | 0 | 561047 | 561.047 | 8200.69 | -482003 | 132.807 | 674282 | 1.1613 | 3.9624 | 0 | 591848 | 591.848 | 9366.76 | -527607 | 133.097 | 704565 | 1.2515 | 4.2703 | 0 | 622131 | 622.131 | 9563.59 | -535572 | 72.9145 | 72.7675 | 73.0575
[20 empty] | 2020-02-11 09:00 | 994 | 2 | 11 | 10 | 106822.475 | 106.8225 | 137.768 | 506621 | 1.2949 | 4.4183 | 0 | 449411 | 449.411 | 9895.08 | -367536 | 137.982 | 529520 | 1.3829 | 4.7186 | 0 | 472311 | 472.311 | 9233.78 | -418660 | 138.653 | 552219 | 1.4731 | 5.0262 | 0 | 495009 | 495.009 | 11256.5 | -405429 | 30.9455 | 31.1595 | 31.8305
[20 empty] | 2020-02-11 10:00 | 995 | 2 | 11 | 11 | 116020.493 | 116.0205 | 136.544 | 458836 | 1.072 | 3.6577 | 0 | 401627 | 401.627 | 8191.75 | -324842 | 137.128 | 478087 | 1.16 | 3.9581 | 0 | 420877 | 420.877 | 8546.16 | -370481 | 137.99 | 497234 | 1.2502 | 4.2656 | 0 | 440025 | 440.025 | 9553.17 | -355953 | 20.5235 | 21.1075 | 21.9695
[20 empty] | 2020-02-11 11:00 | 996 | 2 | 11 | 12 | 155324.493 | 155.3245 | 115.519 | 498479 | 1.072 | 3.6577 | 0 | 371820 | 371.82 | 8191.75 | -299116 | 116.229 | 512550 | 1.16 | 3.9581 | 0 | 385891 | 385.891 | 8540.82 | -335819 | 117.204 | 526577 | 1.2502 | 4.2656 | 0 | 399918 | 399.918 | 9553.17 | -321351 | -39.8055 | -39.0955 | -38.1205
[20 empty] | 2020-02-11 12:00 | 997 | 2 | 11 | 13 | 158026.278 | 158.0263 | 138.612 | 411804 | 1.0511 | 3.5864 | 0 | 285146 | 285.146 | 8031.98 | -224661 | 139.529 | 419784 | 1.1605 | 3.9595 | 0 | 293126 | 293.126 | 8543.96 | -259927 | 140.49 | 428056 | 1.2506 | 4.2672 | 0 | 301397 | 301.397 | 9556.68 | -236730 | -19.4143 | -18.4973 | -17.5363
[20 empty] | 2020-02-11 13:00 | 998 | 2 | 11 | 14 | 145886.854 | 145.8869 | 89.8626 | 367596 | 1.0035 | 3.4238 | 0 | 276227 | 276.227 | 7667.88 | -217188 | 90.7626 | 372354 | 1.1034 | 3.7646 | 0 | 280985 | 280.985 | 8400.55 | -243580 | 91.7319 | 377476 | 1.1928 | 4.0698 | 0 | 286107 | 286.107 | 9114.64 | -223901 | -56.0243 | -55.1243 | -54.155
[20 empty] | 2020-02-11 14:00 | 999 | 2 | 11 | 15 | 83115.059 | 83.1151 | 83.8555 | 354765 | 1.0038 | 3.4251 | 0 | 297409 | 297.409 | 7670.65 | -235246 | 84.7161 | 361482 | 1.1037 | 3.766 | 0 | 304126 | 304.126 | 8403.52 | -262568 | 85.695 | 368616 | 1.1932 | 4.0713 | 0 | 311260 | 311.26 | 9117.94 | -245388 | 0.74044 | 1.601 | 2.5799
[20 empty] | 2020-02-11 15:00 | 1000 | 2 | 11 | 16 | 43169.928 | 43.1699 | 70.0973 | 414938 | 1.0153 | 3.4641 | 0 | 357362 | 357.362 | 7758.19 | -286490 | 70.9034 | 425267 | 1.1025 | 3.7619 | 0 | 367690 | 367.69 | 8522.26 | -310388 | 72.0398 | 436027 | 1.2133 | 4.1397 | 0 | 378451 | 378.451 | 9271.11 | -302840 | 26.9274 | 27.7335 | 28.8699
[20 empty] | 2020-02-11 16:00 | 1001 | 2 | 11 | 17 | 11444.662 | 11.4447 | 69.8995 | 392754 | 1.072 | 3.6577 | 0 | 360030 | 360.03 | 8191.67 | -288863 | 70.5829 | 404620 | 1.16 | 3.958 | 0 | 371896 | 371.896 | 8540.78 | -312163 | 71.4893 | 416721 | 1.2502 | 4.2656 | 0 | 383997 | 383.997 | 9553.07 | -307634 | 58.4548 | 59.1382 | 60.0446
[20 empty] | 2020-02-11 17:00 | 1002 | 2 | 11 | 18 | 0 | 0 | 14.6995 | 33091 | 0 | 0 | 0 | 0 | 0 | 0 | 0 | 14.6995 | 33091 | 0 | 0 | 0 | 0 | 0 | 0 | 0 | 14.6995 | 33091 | 0 | 0 | 0 | 0 | 0 | 0 | 0 | 14.6995 | 14.6995 | 14.6995
[20 empty] | 2020-02-11 18:00 | 1003 | 2 | 11 | 19 | 0 | 0 | 13.7693 | 33091 | 0 | 0 | 0 | 0 | 0 | 0 | 0 | 13.7693 | 33091 | 0 | 0 | 0 | 0 | 0 | 0 | 0 | 13.7693 | 33091 | 0 | 0 | 0 | 0 | 0 | 0 | 0 | 13.7693 | 13.7693 | 13.7693
[20 empty] | 2020-02-11 19:00 | 1004 | 2 | 11 | 20 | 0 | 0 | 10.3911 | 33091 | 0 | 0 | 0 | 0 | 0 | 0 | 0 | 10.3911 | 33091 | 0 | 0 | 0 | 0 | 0 | 0 | 0 | 10.3911 | 33091 | 0 | 0 | 0 | 0 | 0 | 0 | 0 | 10.3911 | 10.3911 | 10.3911
[20 empty] | 2020-02-11 20:00 | 1005 | 2 | 11 | 21 | 0 | 0 | 8.8727 | 10802.3 | 0 | 0 | 0 | 0 | 0 | 0 | 0 | 8.8727 | 10802.3 | 0 | 0 | 0 | 0 | 0 | 0 | 0 | 8.8727 | 10802.3 | 0 | 0 | 0 | 0 | 0 | 0 | 0 | 8.8727 | 8.8727 | 8.8727
[20 empty] | 2020-02-11 21:00 | 1006 | 2 | 11 | 22 | 0 | 0 | 7.3544 | 10875.6 | 0 | 0 | 0 | 0 | 0 | 0 | 0 | 7.3544 | 10875.6 | 0 | 0 | 0 | 0 | 0 | 0 | 0 | 7.3544 | 10875.6 | 0 | 0 | 0 | 0 | 0 | 0 | 0 | 7.3544 | 7.3544 | 7.3544
[20 empty] | 2020-02-11 22:00 | 1007 | 2 | 11 | 23 | 0 | 0 | 7.3544 | 10875.6 | 0 | 0 | 0 | 0 | 0 | 0 | 0 | 7.3544 | 10875.6 | 0 | 0 | 0 | 0 | 0 | 0 | 0 | 7.3544 | 10875.6 | 0 | 0 | 0 | 0 | 0 | 0 | 0 | 7.3544 | 7.3544 | 7.3544
[20 empty] | 2020-02-11 23:00 | 1008 | 2 | 11 | 24 | 0 | 0 | 7.3544 | 10655.6 | 0 | 0 | 0 | 0 | 0 | 0 | 0 | 7.3544 | 10655.6 | 0 | 0 | 0 | 0 | 0 | 0 | 0 | 7.3544 | 10655.6 | 0 | 0 | 0 | 0 | 0 | 0 | 0 | 7.3544 | 7.3544 | 7.3544
[20 empty] | 2020-02-12 | 1009 | 2 | 12 | 1 | 0 | 0 | 7.3544 | 10728.9 | 0 | 0 | 0 | 0 | 0 | 0 | 0 | 7.3544 | 10728.9 | 0 | 0 | 0 | 0 | 0 | 0 | 0 | 7.3544 | 10728.9 | 0 | 0 | 0 | 0 | 0 | 0 | 0 | 7.3544 | 7.3544 | 7.3544
[20 empty] | 2020-02-12 01:00 | 1010 | 2 | 12 | 2 | 0 | 0 | 7.3544 | 10728.9 | 0 | 0 | 0 | 0 | 0 | 0 | 0 | 7.3544 | 10728.9 | 0 | 0 | 0 | 0 | 0 | 0 | 0 | 7.3544 | 10728.9 | 0 | 0 | 0 | 0 | 0 | 0 | 0 | 7.3544 | 7.3544 | 7.3544
[20 empty] | 2020-02-12 02:00 | 1011 | 2 | 12 | 3 | 0 | 0 | 7.3544 | 10728.9 | 0 | 0 | 0 | 0 | 0 | 0 | 0 | 7.3544 | 10728.9 | 0 | 0 | 0 | 0 | 0 | 0 | 0 | 7.3544 | 10728.9 | 0 | 0 | 0 | 0 | 0 | 0 | 0 | 7.3544 | 7.3544 | 7.3544
[20 empty] | 2020-02-12 03:00 | 1012 | 2 | 12 | 4 | 0 | 0 | 7.3544 | 10509 | 0 | 0 | 0 | 0 | 0 | 0 | 0 | 7.3544 | 10509 | 0 | 0 | 0 | 0 | 0 | 0 | 0 | 7.3544 | 10509 | 0 | 0 | 0 | 0 | 0 | 0 | 0 | 7.3544 | 7.3544 | 7.3544
[20 empty] | 2020-02-12 04:00 | 1013 | 2 | 12 | 5 | 0 | 0 | 40.168 | 605618 | 20.4895 | 69.9102 | 0 | 595109 | 595.109 | 156569 | -434863 | 42.898 | 642087 | 22.178 | 75.6713 | 0 | 631578 | 631.578 | 77749 | -253174 | 45.6753 | 678023 | 23.8905 | 81.5144 | 0 | 667514 | 667.514 | 182557 | -492099 | 40.168 | 42.898 | 45.6753
[20 empty] | 2020-02-12 05:00 | 1014 | 2 | 12 | 6 | 0 | 0 | 15.9747 | 425730 | 3.7387 | 12.7564 | 0 | 415441 | 415.441 | 28568.9 | -340133 | 16.4312 | 447767 | 4.0032 | 13.6591 | 0 | 437478 | 437.478 | 100181 | -312909 | 16.8887 | 469319 | 4.2682 | 14.5632 | 0 | 459030 | 459.03 | 32615.3 | -376257 | 15.9747 | 16.4312 | 16.8887
[20 empty] | 2020-02-12 06:00 | 1015 | 2 | 12 | 7 | 0 | 0 | 18.1162 | 422187 | 3.7634 | 12.8407 | 0 | 389683 | 389.683 | 28757.5 | -314096 | 18.5729 | 442372 | 4.0291 | 13.7474 | 0 | 409867 | 409.867 | 48666.5 | -271026 | 19.0304 | 462053 | 4.2954 | 14.6561 | 0 | 429549 | 429.549 | 32823.2 | -346342 | 18.1162 | 18.5729 | 19.0304
[20 empty] | 2020-02-12 07:00 | 1016 | 2 | 12 | 8 | 14981.964 | 14.982 | 100.73 | 448844 | 0.90231 | 3.0787 | 0 | 366630 | 366.63 | 6894.87 | -294342 | 101.291 | 475942 | 0.98893 | 3.3742 | 0 | 393728 | 393.728 | 6978.69 | -367939 | 101.916 | 502940 | 1.0778 | 3.6774 | 0 | 420727 | 420.727 | 8235.7 | -339046 | 85.748 | 86.309 | 86.934
[20 empty] | 2020-02-12 08:00 | 1017 | 2 | 12 | 9 | 66489.864 | 66.4899 | 132.589 | 480027 | 1.0366 | 3.537 | 0 | 397813 | 397.813 | 7921.33 | -320569 | 132.499 | 505436 | 1.1245 | 3.8367 | 0 | 423222 | 423.222 | 8515.85 | -394961 | 132.832 | 530579 | 1.2144 | 4.1437 | 0 | 448365 | 448.365 | 9280.05 | -362589 | 66.0991 | 66.0091 | 66.3421
[20 empty] | 2020-02-12 09:00 | 1018 | 2 | 12 | 10 | 31588.23 | 31.5882 | 137.556 | 375773 | 0.99947 | 3.4102 | 0 | 318490 | 318.49 | 7637.32 | -252996 | 137.181 | 399001 | 1.0903 | 3.7202 | 0 | 341718 | 341.718 | 8525.11 | -317350 | 137.569 | 421428 | 1.1798 | 4.0253 | 0 | 364146 | 364.146 | 9014.91 | -290252 | 105.9678 | 105.5928 | 105.9808
[20 empty] | 2020-02-12 10:00 | 1019 | 2 | 12 | 11 | 14314.914 | 14.3149 | 137.59 | 341590 | 0.94728 | 3.2321 | 0 | 284307 | 284.307 | 7238.54 | -224056 | 137.55 | 363378 | 1.065 | 3.6339 | 0 | 306096 | 306.096 | 8400.24 | -285184 | 138.253 | 384114 | 1.1648 | 3.9742 | 0 | 326831 | 326.831 | 8900.46 | -258670 | 123.2751 | 123.2351 | 123.9381
[20 empty] | 2020-02-12 11:00 | 1020 | 2 | 12 | 12 | 27989.08 | 27.9891 | 115.389 | 419115 | 0.94237 | 3.2154 | 0 | 292456 | 292.456 | 7201.06 | -231051 | 115.817 | 440023 | 1.0333 | 3.5257 | 0 | 313364 | 313.364 | 8257.68 | -288546 | 116.55 | 460564 | 1.1218 | 3.8277 | 0 | 333905 | 333.905 | 8572.45 | -264773 | 87.3999 | 87.8279 | 88.5609
[20 empty] | 2020-02-12 12:00 | 1021 | 2 | 12 | 13 | 41982.466 | 41.9825 | 139.209 | 354672 | 0.91392 | 3.1183 | 0 | 228013 | 228.013 | 6983.63 | -175733 | 139.438 | 374046 | 1.0123 | 3.454 | 0 | 247387 | 247.387 | 8086.84 | -235547 | 140.112 | 393326 | 1.1003 | 3.7543 | 0 | 266667 | 266.667 | 8407.96 | -207068 | 97.2265 | 97.4555 | 98.1295
[20 empty] | 2020-02-12 13:00 | 1022 | 2 | 12 | 14 | 17614.415 | 17.6144 | 89.7386 | 328339 | 0.86563 | 2.9535 | 0 | 236121 | 236.121 | 6614.62 | -182807 | 90.5247 | 347525 | 0.99991 | 3.4117 | 0 | 255307 | 255.307 | 8075.63 | -239000 | 91.2919 | 366370 | 1.0879 | 3.7118 | 0 | 274151 | 274.151 | 8312.85 | -213604 | 72.1242 | 72.9103 | 73.6775
[20 empty] | 2020-02-12 14:00 | 1023 | 2 | 12 | 15 | 25644.339 | 25.6443 | 83.6032 | 303627 | 0.90258 | 3.0796 | 0 | 246197 | 246.197 | 6896.97 | -191384 | 84.2599 | 321939 | 0.99955 | 3.4105 | 0 | 264509 | 264.509 | 8072.74 | -243891 | 85.1292 | 340019 | 1.0875 | 3.7105 | 0 | 282589 | 282.589 | 8309.89 | -220775 | 57.9589 | 58.6156 | 59.4849
[20 empty] | 2020-02-12 15:00 | 1024 | 2 | 12 | 16 | 5491.084 | 5.4911 | 69.3941 | 352510 | 0.9141 | 3.1189 | 0 | 295007 | 295.007 | 6984.97 | -233115 | 70.1605 | 371893 | 0.99992 | 3.4117 | 0 | 314390 | 314.39 | 8075.69 | -279759 | 71.0985 | 391281 | 1.0879 | 3.7118 | 0 | 333778 | 333.778 | 8312.92 | -264573 | 63.903 | 64.6694 | 65.6074
[20 empty] | 2020-02-12 16:00 | 1025 | 2 | 12 | 17 | 719.384 | 0.71938 | 70.013 | 330796 | 0.9141 | 3.1189 | 0 | 298145 | 298.145 | 6985 | -235805 | 70.5607 | 351569 | 1.0165 | 3.4684 | 0 | 318918 | 318.918 | 8218.83 | -281688 | 71.3446 | 372086 | 1.1176 | 3.8134 | 0 | 339435 | 339.435 | 8540.26 | -269406 | 69.2936 | 69.8413 | 70.6252
[20 empty] | 2020-02-12 17:00 | 1026 | 2 | 12 | 18 | 0 | 0 | 14.6995 | 32724.3 | 0 | 0 | 0 | 0 | 0 | 0 | 0 | 14.6995 | 32724.3 | 0 | 0 | 0 | 0 | 0 | 0 | 0 | 14.6995 | 32724.3 | 0 | 0 | 0 | 0 | 0 | 0 | 0 | 14.6995 | 14.6995 | 14.6995
[20 empty] | 2020-02-12 18:00 | 1027 | 2 | 12 | 19 | 0 | 0 | 13.7693 | 32797.7 | 0 | 0 | 0 | 0 | 0 | 0 | 0 | 13.7693 | 32797.7 | 0 | 0 | 0 | 0 | 0 | 0 | 0 | 13.7693 | 32797.7 | 0 | 0 | 0 | 0 | 0 | 0 | 0 | 13.7693 | 13.7693 | 13.7693
[20 empty] | 2020-02-12 19:00 | 1028 | 2 | 12 | 20 | 0 | 0 | 10.3911 | 32797.7 | 0 | 0 | 0 | 0 | 0 | 0 | 0 | 10.3911 | 32797.7 | 0 | 0 | 0 | 0 | 0 | 0 | 0 | 10.3911 | 32797.7 | 0 | 0 | 0 | 0 | 0 | 0 | 0 | 10.3911 | 10.3911 | 10.3911
[20 empty] | 2020-02-12 20:00 | 1029 | 2 | 12 | 21 | 0 | 0 | 8.8727 | 10655.6 | 0 | 0 | 0 | 0 | 0 | 0 | 0 | 8.8727 | 10655.6 | 0 | 0 | 0 | 0 | 0 | 0 | 0 | 8.8727 | 10655.6 | 0 | 0 | 0 | 0 | 0 | 0 | 0 | 8.8727 | 8.8727 | 8.8727
[20 empty] | 2020-02-12 21:00 | 1030 | 2 | 12 | 22 | 0 | 0 | 7.3544 | 10655.6 | 0 | 0 | 0 | 0 | 0 | 0 | 0 | 7.3544 | 10655.6 | 0 | 0 | 0 | 0 | 0 | 0 | 0 | 7.3544 | 10655.6 | 0 | 0 | 0 | 0 | 0 | 0 | 0 | 7.3544 | 7.3544 | 7.3544
[20 empty] | 2020-02-12 22:00 | 1031 | 2 | 12 | 23 | 0 | 0 | 7.3544 | 10655.6 | 0 | 0 | 0 | 0 | 0 | 0 | 0 | 7.3544 | 10655.6 | 0 | 0 | 0 | 0 | 0 | 0 | 0 | 7.3544 | 10655.6 | 0 | 0 | 0 | 0 | 0 | 0 | 0 | 7.3544 | 7.3544 | 7.3544
[20 empty] | 2020-02-12 23:00 | 1032 | 2 | 12 | 24 | 0 | 0 | 7.3544 | 10728.9 | 0 | 0 | 0 | 0 | 0 | 0 | 0 | 7.3544 | 10728.9 | 0 | 0 | 0 | 0 | 0 | 0 | 0 | 7.3544 | 10728.9 | 0 | 0 | 0 | 0 | 0 | 0 | 0 | 7.3544 | 7.3544 | 7.3544
[20 empty] | 2020-02-13 | 1033 | 2 | 13 | 1 | 0 | 0 | 7.7149 | 10728.9 | 0 | 0 | 0 | 0 | 0 | 0 | 0 | 7.7149 | 10728.9 | 0 | 0 | 0 | 0 | 0 | 0 | 0 | 7.7149 | 10728.9 | 0 | 0 | 0 | 0 | 0 | 0 | 0 | 7.7149 | 7.7149 | 7.7149
[20 empty] | 2020-02-13 01:00 | 1034 | 2 | 13 | 2 | 0 | 0 | 7.7149 | 10728.9 | 0 | 0 | 0 | 0 | 0 | 0 | 0 | 7.7149 | 10728.9 | 0 | 0 | 0 | 0 | 0 | 0 | 0 | 7.7149 | 10728.9 | 0 | 0 | 0 | 0 | 0 | 0 | 0 | 7.7149 | 7.7149 | 7.7149
[20 empty] | 2020-02-13 02:00 | 1035 | 2 | 13 | 3 | 0 | 0 | 7.7149 | 10802.3 | 0 | 0 | 0 | 0 | 0 | 0 | 0 | 7.7149 | 10802.3 | 0 | 0 | 0 | 0 | 0 | 0 | 0 | 7.7149 | 10802.3 | 0 | 0 | 0 | 0 | 0 | 0 | 0 | 7.7149 | 7.7149 | 7.7149
[20 empty] | 2020-02-13 03:00 | 1036 | 2 | 13 | 4 | 0 | 0 | 7.7149 | 10802.3 | 0 | 0 | 0 | 0 | 0 | 0 | 0 | 7.7149 | 10802.3 | 0 | 0 | 0 | 0 | 0 | 0 | 0 | 7.7149 | 10802.3 | 0 | 0 | 0 | 0 | 0 | 0 | 0 | 7.7149 | 7.7149 | 7.7149
[20 empty] | 2020-02-13 04:00 | 1037 | 2 | 13 | 5 | 0 | 0 | 7.7149 | 10802.3 | 0 | 0 | 0 | 0 | 0 | 0 | 0 | 7.7149 | 10802.3 | 0 | 0 | 0 | 0 | 0 | 0 | 0 | 7.7149 | 10802.3 | 0 | 0 | 0 | 0 | 0 | 0 | 0 | 7.7149 | 7.7149 | 7.7149
[20 empty] | 2020-02-13 05:00 | 1038 | 2 | 13 | 6 | 0 | 0 | 7.7149 | 10875.6 | 0 | 0 | 0 | 0 | 0 | 0 | 0 | 7.7149 | 10875.6 | 0 | 0 | 0 | 0 | 0 | 0 | 0 | 7.7149 | 10875.6 | 0 | 0 | 0 | 0 | 0 | 0 | 0 | 7.7149 | 7.7149 | 7.7149
[20 empty] | 2020-02-13 06:00 | 1039 | 2 | 13 | 7 | 0 | 0 | 7.7149 | 10802.3 | 0 | 0 | 0 | 0 | 0 | 0 | 0 | 7.7149 | 10802.3 | 0 | 0 | 0 | 0 | 0 | 0 | 0 | 7.7149 | 10802.3 | 0 | 0 | 0 | 0 | 0 | 0 | 0 | 7.7149 | 7.7149 | 7.7149
[20 empty] | 2020-02-13 07:00 | 1040 | 2 | 13 | 8 | 6126.262 | 6.1263 | 7.7149 | 10802.3 | 0 | 0 | 0 | 0 | 0 | 0 | 0 | 7.7149 | 10802.3 | 0 | 0 | 0 | 0 | 0 | 0 | 0 | 7.7149 | 10802.3 | 0 | 0 | 0 | 0 | 0 | 0 | 0 | 1.5886 | 1.5886 | 1.5886
[20 empty] | 2020-02-13 08:00 | 1041 | 2 | 13 | 9 | 76302.214 | 76.3022 | 7.6963 | 10802.3 | 0 | 0 | 0 | 0 | 0 | 0 | 0 | 7.6923 | 10802.3 | 0 | 0 | 0 | 0 | 0 | 0 | 0 | 7.687 | 10802.3 | 0 | 0 | 0 | 0 | 0 | 0 | 0 | -68.6059 | -68.6099 | -68.6152
[20 empty] | 2020-02-13 09:00 | 1042 | 2 | 13 | 10 | 130786.774 | 130.7868 | 7.6894 | 10802.3 | 0 | 0 | 0 | 0 | 0 | 0 | 0 | 7.6837 | 10802.3 | 0 | 0 | 0 | 0 | 0 | 0 | 0 | 7.6773 | 10802.3 | 0 | 0 | 0 | 0 | 0 | 0 | 0 | -123.0974 | -123.103 | -123.1095
[20 empty] | 2020-02-13 10:00 | 1043 | 2 | 13 | 11 | 165618.619 | 165.6186 | 7.6735 | 10802.3 | 0 | 0 | 0 | 0 | 0 | 0 | 0 | 7.6652 | 10802.3 | 0 | 0 | 0 | 0 | 0 | 0 | 0 | 7.6644 | 10802.3 | 0 | 0 | 0 | 0 | 0 | 0 | 0 | -157.9451 | -157.9534 | -157.9542
[20 empty] | 2020-02-13 11:00 | 1044 | 2 | 13 | 12 | 184666.72 | 184.6667 | 7.6669 | 10802.3 | 0 | 0 | 0 | 0 | 0 | 0 | 0 | 7.6644 | 10802.3 | 0 | 0 | 0 | 0 | 0 | 0 | 0 | 7.6644 | 10802.3 | 0 | 0 | 0 | 0 | 0 | 0 | 0 | -176.9999 | -177.0023 | -177.0023
[20 empty] | 2020-02-13 12:00 | 1045 | 2 | 13 | 13 | 187211.247 | 187.2112 | 7.6644 | 10728.9 | 0 | 0 | 0 | 0 | 0 | 0 | 0 | 7.6644 | 10728.9 | 0 | 0 | 0 | 0 | 0 | 0 | 0 | 7.6644 | 10728.9 | 0 | 0 | 0 | 0 | 0 | 0 | 0 | -179.5468 | -179.5468 | -179.5468
[20 empty] | 2020-02-13 13:00 | 1046 | 2 | 13 | 14 | 173712.171 | 173.7122 | 7.6644 | 10728.9 | 0 | 0 | 0 | 0 | 0 | 0 | 0 | 7.6644 | 10728.9 | 0 | 0 | 0 | 0 | 0 | 0 | 0 | 7.6644 | 10728.9 | 0 | 0 | 0 | 0 | 0 | 0 | 0 | -166.0478 | -166.0478 | -166.0478
[20 empty] | 2020-02-13 14:00 | 1047 | 2 | 13 | 15 | 144707.059 | 144.7071 | 7.6644 | 10728.9 | 0 | 0 | 0 | 0 | 0 | 0 | 0 | 7.6644 | 10728.9 | 0 | 0 | 0 | 0 | 0 | 0 | 0 | 7.6644 | 10728.9 | 0 | 0 | 0 | 0 | 0 | 0 | 0 | -137.0427 | -137.0427 | -137.0427
[20 empty] | 2020-02-13 15:00 | 1048 | 2 | 13 | 16 | 97423.054 | 97.4231 | 7.6644 | 10802.3 | 0 | 0 | 0 | 0 | 0 | 0 | 0 | 7.6644 | 10802.3 | 0 | 0 | 0 | 0 | 0 | 0 | 0 | 7.6644 | 10802.3 | 0 | 0 | 0 | 0 | 0 | 0 | 0 | -89.7587 | -89.7587 | -89.7587
[20 empty] | 2020-02-13 16:00 | 1049 | 2 | 13 | 17 | 37560.256 | 37.5603 | 7.6644 | 10802.3 | 0 | 0 | 0 | 0 | 0 | 0 | 0 | 7.6644 | 10802.3 | 0 | 0 | 0 | 0 | 0 | 0 | 0 | 7.6644 | 10802.3 | 0 | 0 | 0 | 0 | 0 | 0 | 0 | -29.8959 | -29.8959 | -29.8959
[20 empty] | 2020-02-13 17:00 | 1050 | 2 | 13 | 18 | 0 | 0 | 7.7149 | 11168.9 | 0 | 0 | 0 | 0 | 0 | 0 | 0 | 7.7149 | 11168.9 | 0 | 0 | 0 | 0 | 0 | 0 | -256.127 | 7.7149 | 11168.9 | 0 | 0 | 0 | 0 | 0 | 0 | 0 | 7.7149 | 7.7149 | 7.7149
[20 empty] | 2020-02-13 18:00 | 1051 | 2 | 13 | 19 | 0 | 0 | 7.7149 | 11242.2 | 0 | 0 | 0 | 0 | 0 | 0 | 0 | 7.7149 | 11242.2 | 0 | 0 | 0 | 0 | 0 | 0 | -417.925 | 7.7149 | 11242.2 | 0 | 0 | 0 | 0 | 0 | 0 | 0 | 7.7149 | 7.7149 | 7.7149
[20 empty] | 2020-02-13 19:00 | 1052 | 2 | 13 | 20 | 0 | 0 | 7.7149 | 11315.6 | 0 | 0 | 0 | 0 | 0 | 0 | 0 | 7.7149 | 11315.6 | 0 | 0 | 0 | 0 | 0 | 0 | -633.988 | 7.7149 | 11315.6 | 0 | 0 | 0 | 0 | 0 | 0 | 0 | 7.7149 | 7.7149 | 7.7149
[20 empty] | 2020-02-13 20:00 | 1053 | 2 | 13 | 21 | 0 | 0 | 7.7149 | 11462.2 | 0 | 0 | 0 | 0 | 0 | 0 | 0 | 7.7149 | 11462.2 | 0 | 0 | 0 | 0 | 0 | 0 | -917.067 | 7.7149 | 11462.2 | 0 | 0 | 0 | 0 | 0 | 0 | 0 | 7.7149 | 7.7149 | 7.7149
[20 empty] | 2020-02-13 21:00 | 1054 | 2 | 13 | 22 | 0 | 0 | 7.7149 | 11535.5 | 0 | 0 | 0 | 0 | 0 | 0 | 0 | 7.7149 | 11535.5 | 0 | 0 | 0 | 0 | 0 | 0 | -1164.59 | 7.7149 | 11535.5 | 0 | 0 | 0 | 0 | 0 | 0 | 0 | 7.7149 | 7.7149 | 7.7149
[20 empty] | 2020-02-13 22:00 | 1055 | 2 | 13 | 23 | 0 | 0 | 7.7149 | 11535.5 | 0 | 0 | 0 | 0 | 0 | 0 | 0 | 7.7149 | 11535.5 | 0 | 0 | 0 | 0 | 0 | 0 | -1375.29 | 7.7149 | 11535.5 | 0 | 0 | 0 | 0 | 0 | 0 | 0 | 7.7149 | 7.7149 | 7.7149
[20 empty] | 2020-02-13 23:00 | 1056 | 2 | 13 | 24 | 0 | 0 | 7.7149 | 11682.2 | 0 | 0 | 0 | 0 | 0 | 0 | 0 | 7.7149 | 11682.2 | 0 | 0 | 0 | 0 | 0 | 0 | -1677.48 | 7.7149 | 11682.2 | 0 | 0 | 0 | 0 | 0 | 0 | 0 | 7.7149 | 7.7149 | 7.7149
[20 empty] | 2020-02-14 | 1057 | 2 | 14 | 1 | 0 | 0 | 7.7149 | 11682.2 | 0 | 0 | 0 | 0 | 0 | 0 | 0 | 7.7149 | 11682.2 | 0 | 0 | 0 | 0 | 0 | 0 | -1875.38 | 7.7149 | 11682.2 | 0 | 0 | 0 | 0 | 0 | 0 | 0 | 7.7149 | 7.7149 | 7.7149
[20 empty] | 2020-02-14 01:00 | 1058 | 2 | 14 | 2 | 0 | 0 | 7.7149 | 11682.2 | 0 | 0 | 0 | 0 | 0 | 0 | 0 | 7.7149 | 11682.2 | 0 | 0 | 0 | 0 | 0 | 0 | -2067.43 | 7.7149 | 11682.2 | 0 | 0 | 0 | 0 | 0 | 0 | 0 | 7.7149 | 7.7149 | 7.7149
[20 empty] | 2020-02-14 02:00 | 1059 | 2 | 14 | 3 | 0 | 0 | 7.7149 | 11828.9 | 0 | 0 | 0 | 0 | 0 | 0 | 0 | 7.7149 | 11828.9 | 0 | 0 | 0 | 0 | 0 | 0 | -2349.89 | 7.7149 | 11828.9 | 0 | 0 | 0 | 0 | 0 | 0 | 0 | 7.7149 | 7.7149 | 7.7149
[20 empty] | 2020-02-14 03:00 | 1060 | 2 | 14 | 4 | 0 | 0 | 7.7149 | 11828.9 | 0 | 0 | 0 | 0 | 0 | 0 | 0 | 7.7149 | 11828.9 | 0 | 0 | 0 | 0 | 0 | 0 | -2521.61 | 7.7149 | 11828.9 | 0 | 0 | 0 | 0 | 0 | 0 | 0 | 7.7149 | 7.7149 | 7.7149
[20 empty] | 2020-02-14 04:00 | 1061 | 2 | 14 | 5 | 0 | 0 | 7.7149 | 11828.9 | 0 | 0 | 0 | 0 | 0 | 0 | 0 | 7.7149 | 11828.9 | 0 | 0 | 0 | 0 | 0 | 0 | -2684.34 | 7.7149 | 11828.9 | 0 | 0 | 0 | 0 | 0 | 0 | 0 | 7.7149 | 7.7149 | 7.7149
[20 empty] | 2020-02-14 05:00 | 1062 | 2 | 14 | 6 | 0 | 0 | 7.7149 | 11902.2 | 0 | 0 | 0 | 0 | 0 | 0 | 0 | 7.7149 | 11902.2 | 0 | 0 | 0 | 0 | 0 | 0 | -2873.97 | 7.7149 | 11902.2 | 0 | 0 | 0 | 0 | 0 | 0 | 0 | 7.7149 | 7.7149 | 7.7149
[20 empty] | 2020-02-14 06:00 | 1063 | 2 | 14 | 7 | 0 | 0 | 7.7149 | 11902.2 | 0 | 0 | 0 | 0 | 0 | 0 | 0 | 7.7149 | 11902.2 | 0 | 0 | 0 | 0 | 0 | 0 | -3024.01 | 7.7149 | 11902.2 | 0 | 0 | 0 | 0 | 0 | 0 | 0 | 7.7149 | 7.7149 | 7.7149
[20 empty] | 2020-02-14 07:00 | 1064 | 2 | 14 | 8 | 0 | 0 | 7.7049 | 11902.2 | 0 | 0 | 0 | 0 | 0 | 0 | 0 | 7.7028 | 11902.2 | 0 | 0 | 0 | 0 | 0 | 0 | -3161.31 | 7.6999 | 11902.2 | 0 | 0 | 0 | 0 | 0 | 0 | 0 | 7.7049 | 7.7028 | 7.6999
[20 empty] | 2020-02-14 08:00 | 1065 | 2 | 14 | 9 | 18635.604 | 18.6356 | 7.6863 | 11608.9 | 0 | 0 | 0 | 0 | 0 | 0 | 0 | 7.6803 | 11608.9 | 0 | 0 | 0 | 0 | 0 | 0 | -3117.93 | 7.6719 | 11608.9 | 0 | 0 | 0 | 0 | 0 | 0 | 0 | -10.9493 | -10.9554 | -10.9637
[20 empty] | 2020-02-14 09:00 | 1066 | 2 | 14 | 10 | 127021.301 | 127.0213 | 7.6738 | 11462.2 | 0 | 0 | 0 | 0 | 0 | 0 | 0 | 7.6678 | 11462.2 | 0 | 0 | 0 | 0 | 0 | 0 | -3129.98 | 7.6644 | 11462.2 | 0 | 0 | 0 | 0 | 0 | 0 | 0 | -119.3475 | -119.3535 | -119.3569
[20 empty] | 2020-02-14 10:00 | 1067 | 2 | 14 | 11 | 160524.779 | 160.5248 | 7.6651 | 11462.2 | 0 | 0 | 0 | 0 | 0 | 0 | 0 | 7.6644 | 11462.2 | 0 | 0 | 0 | 0 | 0 | 0 | -3294.81 | 7.6644 | 11462.2 | 0 | 0 | 0 | 0 | 0 | 0 | 0 | -152.8596 | -152.8604 | -152.8604
[20 empty] | 2020-02-14 11:00 | 1068 | 2 | 14 | 12 | 94494.99 | 94.495 | 7.6644 | 11168.9 | 0 | 0 | 0 | 0 | 0 | 0 | 0 | 7.6644 | 11168.9 | 0 | 0 | 0 | 0 | 0 | 0 | -3193.59 | 7.6644 | 11168.9 | 0 | 0 | 0 | 0 | 0 | 0 | 0 | -86.8306 | -86.8306 | -86.8306
[20 empty] | 2020-02-14 12:00 | 1069 | 2 | 14 | 13 | 117629.671 | 117.6297 | 7.6644 | 11095.6 | 0 | 0 | 0 | 0 | 0 | 0 | 0 | 7.6644 | 11095.6 | 0 | 0 | 0 | 0 | 0 | 0 | -3208.92 | 7.6644 | 11095.6 | 0 | 0 | 0 | 0 | 0 | 0 | 0 | -109.9653 | -109.9653 | -109.9653
[20 empty] | 2020-02-14 13:00 | 1070 | 2 | 14 | 14 | 162396.535 | 162.3965 | 7.6644 | 11095.6 | 0 | 0 | 0 | 0 | 0 | 0 | 0 | 7.6644 | 11095.6 | 0 | 0 | 0 | 0 | 0 | 0 | -3214.74 | 7.6644 | 11095.6 | 0 | 0 | 0 | 0 | 0 | 0 | 0 | -154.7321 | -154.7321 | -154.7321
[20 empty] | 2020-02-14 14:00 | 1071 | 2 | 14 | 15 | 135385.509 | 135.3855 | 7.6644 | 11022.3 | 0 | 0 | 0 | 0 | 0 | 0 | 0 | 7.6644 | 11022.3 | 0 | 0 | 0 | 0 | 0 | 0 | -3087.39 | 7.6644 | 11022.3 | 0 | 0 | 0 | 0 | 0 | 0 | 0 | -127.7211 | -127.7211 | -127.7211
[20 empty] | 2020-02-14 15:00 | 1072 | 2 | 14 | 16 | 90847.111 | 90.8471 | 7.6644 | 10948.9 | 0 | 0 | 0 | 0 | 0 | 0 | 0 | 7.6644 | 10948.9 | 0 | 0 | 0 | 0 | 0 | 0 | -2861.5 | 7.6644 | 10948.9 | 0 | 0 | 0 | 0 | 0 | 0 | 0 | -83.1827 | -83.1827 | -83.1827
[20 empty] | 2020-02-14 16:00 | 1073 | 2 | 14 | 17 | 34555.571 | 34.5556 | 7.6644 | 10948.9 | 0 | 0 | 0 | 0 | 0 | 0 | 0 | 7.6644 | 10948.9 | 0 | 0 | 0 | 0 | 0 | 0 | -2665.19 | 7.6644 | 10948.9 | 0 | 0 | 0 | 0 | 0 | 0 | 0 | -26.8912 | -26.8912 | -26.8912
[20 empty] | 2020-02-14 17:00 | 1074 | 2 | 14 | 18 | 0 | 0 | 7.7149 | 11242.2 | 0 | 0 | 0 | 0 | 0 | 0 | 0 | 7.7149 | 11242.2 | 0 | 0 | 0 | 0 | 0 | 0 | -2734.78 | 7.7149 | 11242.2 | 0 | 0 | 0 | 0 | 0 | 0 | 0 | 7.7149 | 7.7149 | 7.7149
[20 empty] | 2020-02-14 18:00 | 1075 | 2 | 14 | 19 | 0 | 0 | 7.7149 | 11168.9 | 0 | 0 | 0 | 0 | 0 | 0 | 0 | 7.7149 | 11168.9 | 0 | 0 | 0 | 0 | 0 | 0 | -2590.42 | 7.7149 | 11168.9 | 0 | 0 | 0 | 0 | 0 | 0 | 0 | 7.7149 | 7.7149 | 7.7149
[20 empty] | 2020-02-14 19:00 | 1076 | 2 | 14 | 20 | 0 | 0 | 7.7149 | 11168.9 | 0 | 0 | 0 | 0 | 0 | 0 | 0 | 7.7149 | 11168.9 | 0 | 0 | 0 | 0 | 0 | 0 | -2623.93 | 7.7149 | 11168.9 | 0 | 0 | 0 | 0 | 0 | 0 | 0 | 7.7149 | 7.7149 | 7.7149
[20 empty] | 2020-02-14 20:00 | 1077 | 2 | 14 | 21 | 0 | 0 | 7.7149 | 11095.6 | 0 | 0 | 0 | 0 | 0 | 0 | 0 | 7.7149 | 11095.6 | 0 | 0 | 0 | 0 | 0 | 0 | -2663.63 | 7.7149 | 11095.6 | 0 | 0 | 0 | 0 | 0 | 0 | 0 | 7.7149 | 7.7149 | 7.7149
[20 empty] | 2020-02-14 21:00 | 1078 | 2 | 14 | 22 | 0 | 0 | 7.7149 | 11168.9 | 0 | 0 | 0 | 0 | 0 | 0 | 0 | 7.7149 | 11168.9 | 0 | 0 | 0 | 0 | 0 | 0 | -2891.03 | 7.7149 | 11168.9 | 0 | 0 | 0 | 0 | 0 | 0 | 0 | 7.7149 | 7.7149 | 7.7149
[20 empty] | 2020-02-14 22:00 | 1079 | 2 | 14 | 23 | 0 | 0 | 7.7149 | 11168.9 | 0 | 0 | 0 | 0 | 0 | 0 | 0 | 7.7149 | 11168.9 | 0 | 0 | 0 | 0 | 0 | 0 | -3090.31 | 7.7149 | 11168.9 | 0 | 0 | 0 | 0 | 0 | 0 | 0 | 7.7149 | 7.7149 | 7.7149
[20 empty] | 2020-02-14 23:00 | 1080 | 2 | 14 | 24 | 0 | 0 | 7.7149 | 11315.6 | 0 | 0 | 0 | 0 | 0 | 0 | 0 | 7.7149 | 11315.6 | 0 | 0 | 0 | 0 | 0 | 0 | -3406.93 | 7.7149 | 11315.6 | 0 | 0 | 0 | 0 | 0 | 0 | 0 | 7.7149 | 7.7149 | 7.7149
[20 empty] | 2020-02-15 | 1081 | 2 | 15 | 1 | 0 | 0 | 7.7149 | 11315.6 | 0 | 0 | 0 | 0 | 0 | 0 | 0 | 7.7149 | 11315.6 | 0 | 0 | 0 | 0 | 0 | 0 | -3578.37 | 7.7149 | 11315.6 | 0 | 0 | 0 | 0 | 0 | 0 | 0 | 7.7149 | 7.7149 | 7.7149
[20 empty] | 2020-02-15 01:00 | 1082 | 2 | 15 | 2 | 0 | 0 | 7.7149 | 11315.6 | 0 | 0 | 0 | 0 | 0 | 0 | 0 | 7.7149 | 11315.6 | 0 | 0 | 0 | 0 | 0 | 0 | -3767.44 | 7.7149 | 11315.6 | 0 | 0 | 0 | 0 | 0 | 0 | 0 | 7.7149 | 7.7149 | 7.7149
[20 empty] | 2020-02-15 02:00 | 1083 | 2 | 15 | 3 | 0 | 0 | 7.7149 | 11535.5 | 0 | 0 | 0 | 0 | 0 | 0 | 0 | 7.7149 | 11535.5 | 0 | 0 | 0 | 0 | 0 | 0 | -4217.58 | 8.9503 | 11535.5 | 0 | 0 | 0 | 0 | 0 | 0 | -550.158 | 7.7149 | 7.7149 | 8.9503
[20 empty] | 2020-02-15 03:00 | 1084 | 2 | 15 | 4 | 0 | 0 | 7.7149 | 11682.2 | 0 | 0 | 0 | 0 | 0 | 0 | 0 | 8.8966 | 11682.2 | 0 | 0 | 0 | 0 | 0 | 0 | -4570.26 | 8.9503 | 11682.2 | 0 | 0 | 0 | 0 | 0 | 0 | -1254.16 | 7.7149 | 8.8966 | 8.9503
[20 empty] | 2020-02-15 04:00 | 1085 | 2 | 15 | 5 | 0 | 0 | 7.7149 | 11682.2 | 0 | 0 | 0 | 0 | 0 | 0 | 0 | 8.8966 | 11682.2 | 0 | 0 | 0 | 0 | 0 | 0 | -4787.3 | 8.9503 | 11682.2 | 0 | 0 | 0 | 0 | 0 | 0 | -1713.08 | 7.7149 | 8.8966 | 8.9503
[20 empty] | 2020-02-15 05:00 | 1086 | 2 | 15 | 6 | 0 | 0 | 8.8428 | 11828.9 | 0 | 0 | 0 | 0 | 0 | 0 | -158.572 | 8.8966 | 11828.9 | 0 | 0 | 0 | 0 | 0 | 0 | -5173.73 | 8.9503 | 11828.9 | 0 | 0 | 0 | 0 | 0 | 0 | -3141.71 | 8.8428 | 8.8966 | 8.9503
[20 empty] | 2020-02-15 06:00 | 1087 | 2 | 15 | 7 | 0 | 0 | 8.8428 | 11902.2 | 0 | 0 | 0 | 0 | 0 | 0 | -675.595 | 8.8966 | 11902.2 | 0 | 0 | 0 | 0 | 0 | 0 | -5888.31 | 8.9503 | 188915 | 0 | 0 | 0 | 177013 | 177.013 | 0 | -4842.41 | 8.8428 | 8.8966 | 8.9503
[20 empty] | 2020-02-15 07:00 | 1088 | 2 | 15 | 8 | 21703.676 | 21.7037 | 8.8335 | 11902.2 | 0 | 0 | 0 | 0 | 0 | 0 | -5.1993 | 8.8854 | 11902.2 | 0 | 0 | 0 | 0 | 0 | 0 | -6643.1 | 8.9363 | 11902.2 | 0 | 0 | 0 | 0 | 0 | 0 | -3755.64 | -12.8701 | -12.8183 | -12.7674
[20 empty] | 2020-02-15 08:00 | 1089 | 2 | 15 | 9 | 82208.445 | 82.2084 | 7.7004 | 11608.9 | 0 | 0 | 0 | 0 | 0 | 0 | 0 | 7.6972 | 11608.9 | 0 | 0 | 0 | 0 | 0 | 0 | -6762.11 | 8.9287 | 11608.9 | 0 | 0 | 0 | 0 | 0 | 0 | -1537.44 | -74.508 | -74.5112 | -73.2797
[20 empty] | 2020-02-15 09:00 | 1090 | 2 | 15 | 10 | 136175.761 | 136.1758 | 7.6983 | 11388.9 | 0 | 0 | 0 | 0 | 0 | 0 | 0 | 7.6945 | 11388.9 | 0 | 0 | 0 | 0 | 0 | 0 | -6929.36 | 8.9261 | 11388.9 | 0 | 0 | 0 | 0 | 0 | 0 | -921.458 | -128.4774 | -128.4813 | -127.2496
[20 empty] | 2020-02-15 10:00 | 1091 | 2 | 15 | 11 | 170076.337 | 170.0763 | 7.6748 | 11388.9 | 0 | 0 | 0 | 0 | 0 | 0 | 0 | 7.666 | 11388.9 | 0 | 0 | 0 | 0 | 0 | 0 | -7418.55 | 8.8998 | 11388.9 | 0 | 0 | 0 | 0 | 0 | 0 | -584.507 | -162.4015 | -162.4104 | -161.1765
[20 empty] | 2020-02-15 11:00 | 1092 | 2 | 15 | 12 | 187858.366 | 187.8584 | 7.6644 | 11095.6 | 0 | 0 | 0 | 0 | 0 | 0 | 0 | 7.6644 | 11095.6 | 0 | 0 | 0 | 0 | 0 | 0 | -7120.1 | 7.6644 | 11095.6 | 0 | 0 | 0 | 0 | 0 | 0 | 0 | -180.194 | -180.194 | -180.194
[20 empty] | 2020-02-15 12:00 | 1093 | 2 | 15 | 13 | 189428.504 | 189.4285 | 7.6644 | 10948.9 | 0 | 0 | 0 | 0 | 0 | 0 | 0 | 7.6644 | 10948.9 | 0 | 0 | 0 | 0 | 0 | 0 | -6993.22 | 7.6644 | 10948.9 | 0 | 0 | 0 | 0 | 0 | 0 | 0 | -181.7641 | -181.7641 | -181.7641
[20 empty] | 2020-02-15 13:00 | 1094 | 2 | 15 | 14 | 174523.617 | 174.5236 | 7.6644 | 10948.9 | 0 | 0 | 0 | 0 | 0 | 0 | 0 | 7.6644 | 10948.9 | 0 | 0 | 0 | 0 | 0 | 0 | -7019.38 | 7.6644 | 10948.9 | 0 | 0 | 0 | 0 | 0 | 0 | 0 | -166.8592 | -166.8592 | -166.8592
[20 empty] | 2020-02-15 14:00 | 1095 | 2 | 15 | 15 | 144870.858 | 144.8709 | 7.6644 | 10875.6 | 0 | 0 | 0 | 0 | 0 | 0 | 0 | 7.6644 | 10875.6 | 0 | 0 | 0 | 0 | 0 | 0 | -6761.54 | 7.6644 | 10875.6 | 0 | 0 | 0 | 0 | 0 | 0 | 0 | -137.2065 | -137.2065 | -137.2065
[20 empty] | 2020-02-15 15:00 | 1096 | 2 | 15 | 16 | 98143.621 | 98.1436 | 7.6644 | 10875.6 | 0 | 0 | 0 | 0 | 0 | 0 | 0 | 7.6644 | 10875.6 | 0 | 0 | 0 | 0 | 0 | 0 | -6516.62 | 7.6644 | 10875.6 | 0 | 0 | 0 | 0 | 0 | 0 | 0 | -90.4792 | -90.4792 | -90.4792
[20 empty] | 2020-02-15 16:00 | 1097 | 2 | 15 | 17 | 39271.863 | 39.2719 | 7.6644 | 10875.6 | 0 | 0 | 0 | 0 | 0 | 0 | 0 | 7.6644 | 10875.6 | 0 | 0 | 0 | 0 | 0 | 0 | -6163.72 | 7.6644 | 10875.6 | 0 | 0 | 0 | 0 | 0 | 0 | 0 | -31.6075 | -31.6075 | -31.6075
[20 empty] | 2020-02-15 17:00 | 1098 | 2 | 15 | 18 | 0 | 0 | 7.7149 | 11168.9 | 0 | 0 | 0 | 0 | 0 | 0 | 0 | 7.7149 | 11168.9 | 0 | 0 | 0 | 0 | 0 | 0 | -6483.17 | 7.7149 | 11168.9 | 0 | 0 | 0 | 0 | 0 | 0 | 0 | 7.7149 | 7.7149 | 7.7149
[20 empty] | 2020-02-15 18:00 | 1099 | 2 | 15 | 19 | 0 | 0 | 7.7149 | 11168.9 | 0 | 0 | 0 | 0 | 0 | 0 | 0 | 7.7149 | 11168.9 | 0 | 0 | 0 | 0 | 0 | 0 | -6353.14 | 7.7149 | 11168.9 | 0 | 0 | 0 | 0 | 0 | 0 | 0 | 7.7149 | 7.7149 | 7.7149
[20 empty] | 2020-02-15 19:00 | 1100 | 2 | 15 | 20 | 0 | 0 | 7.7149 | 11168.9 | 0 | 0 | 0 | 0 | 0 | 0 | 0 | 7.7149 | 11168.9 | 0 | 0 | 0 | 0 | 0 | 0 | -6467.11 | 8.9503 | 11168.9 | 0 | 0 | 0 | 0 | 0 | 0 | -23.201 | 7.7149 | 7.7149 | 8.9503
[20 empty] | 2020-02-15 20:00 | 1101 | 2 | 15 | 21 | 0 | 0 | 7.7149 | 11315.6 | 0 | 0 | 0 | 0 | 0 | 0 | 0 | 8.8966 | 11315.6 | 0 | 0 | 0 | 0 | 0 | 0 | -7055.71 | 8.9503 | 11315.6 | 0 | 0 | 0 | 0 | 0 | 0 | -531.989 | 7.7149 | 8.8966 | 8.9503
[20 empty] | 2020-02-15 21:00 | 1102 | 2 | 15 | 22 | 0 | 0 | 8.8428 | 11388.9 | 0 | 0 | 0 | 0 | 0 | 0 | -145.5 | 8.8966 | 11388.9 | 0 | 0 | 0 | 0 | 0 | 0 | -7579.04 | 8.9503 | 11388.9 | 0 | 0 | 0 | 0 | 0 | 0 | -1776.85 | 8.8428 | 8.8966 | 8.9503
[20 empty] | 2020-02-15 22:00 | 1103 | 2 | 15 | 23 | 0 | 0 | 8.8428 | 11388.9 | 0 | 0 | 0 | 0 | 0 | 0 | -538.017 | 8.8966 | 11388.9 | 0 | 0 | 0 | 0 | 0 | 0 | -7988.65 | 8.9503 | 11388.9 | 0 | 0 | 0 | 0 | 0 | 0 | -3226.29 | 8.8428 | 8.8966 | 8.9503
[20 empty] | 2020-02-15 23:00 | 1104 | 2 | 15 | 24 | 0 | 0 | 8.8428 | 11682.2 | 0 | 0 | 0 | 0 | 0 | 0 | -1765.56 | 8.8966 | 11682.2 | 0 | 0 | 0 | 0 | 0 | 0 | -9105.63 | 8.9503 | 11682.2 | 0 | 0 | 0 | 0 | 0 | 0 | -7459.77 | 8.8428 | 8.8966 | 8.9503
[20 empty] | 2020-02-16 | 1105 | 2 | 16 | 1 | 0 | 0 | 8.4824 | 11755.5 | 0 | 0 | 0 | 0 | 0 | 0 | -2637.07 | 8.5362 | 160245 | 0 | 0 | 0 | 148489 | 148.489 | 0 | -9788.81 | 8.5898 | 125073 | 0 | 0 | 0 | 113317 | 113.317 | 0 | -10573.9 | 8.4824 | 8.5362 | 8.5898
[20 empty] | 2020-02-16 01:00 | 1106 | 2 | 16 | 2 | 0 | 0 | 8.4824 | 11755.5 | 0 | 0 | 0 | 0 | 0 | 0 | -3757.59 | 8.5362 | 44382 | 0 | 0 | 0 | 32626.5 | 32.6265 | 0 | -10290.4 | 8.5898 | 48993.1 | 0 | 0 | 0 | 37237.6 | 37.2376 | 0 | -12819 | 8.4824 | 8.5362 | 8.5898
[20 empty] | 2020-02-16 02:00 | 1107 | 2 | 16 | 3 | 0 | 0 | 8.4824 | 159422 | 0 | 0 | 0 | 147593 | 147.593 | 0 | -6071.43 | 8.5362 | 49651.9 | 0 | 0 | 0 | 37823.1 | 37.8231 | 0 | -11171.5 | 8.5898 | 56042.3 | 0 | 0 | 0 | 44213.4 | 44.2134 | 0 | -15820.1 | 8.4824 | 8.5362 | 8.5898
[20 empty] | 2020-02-16 03:00 | 1108 | 2 | 16 | 4 | 0 | 0 | 8.4824 | 45622.9 | 0 | 0 | 0 | 33720.7 | 33.7207 | 0 | -8631.7 | 8.5362 | 53122.5 | 0 | 0 | 0 | 41220.3 | 41.2203 | 0 | -12267.5 | 8.5898 | 60094.9 | 0 | 0 | 0 | 48192.7 | 48.1927 | 0 | -19342.7 | 8.4824 | 8.5362 | 8.5898
[20 empty] | 2020-02-16 04:00 | 1109 | 2 | 16 | 5 | 0 | 0 | 27.2009 | 837153 | 7.6926 | 26.2471 | 0 | 825250 | 825.25 | 58782.1 | -761343 | 28.772 | 899397 | 8.2384 | 28.1096 | 0 | 887494 | 887.494 | 98709.9 | -832641 | 30.26 | 961020 | 8.7908 | 29.9942 | 0 | 949118 | 949.118 | 67174.1 | -879442 | 27.2009 | 28.772 | 30.26
[20 empty] | 2020-02-16 05:00 | 1110 | 2 | 16 | 6 | 0 | 0 | 33.333 | 855646 | 11.9765 | 40.8638 | 0 | 843744 | 843.744 | 91517.6 | -748695 | 35.7828 | 915934 | 13.363 | 45.5946 | 0 | 904032 | 904.032 | 137103 | -816772 | 38.3835 | 974957 | 14.8778 | 50.7631 | 0 | 963055 | 963.055 | 113687 | -861501 | 33.333 | 35.7828 | 38.3835
[20 empty] | 2020-02-16 06:00 | 1111 | 2 | 16 | 7 | 0 | 0 | 36.4614 | 877183 | 12.9603 | 44.2205 | 0 | 842845 | 842.845 | 99034.7 | -747656 | 39.0598 | 937015 | 14.4956 | 49.459 | 0 | 902677 | 902.677 | 145189 | -813956 | 41.7971 | 995076 | 16.1481 | 55.0973 | 0 | 960738 | 960.738 | 123394 | -859149 | 36.4614 | 39.0598 | 41.7971
[20 empty] | 2020-02-16 07:00 | 1112 | 2 | 16 | 8 | 21236.989 | 21.237 | 100.635 | 968420 | 0.90401 | 3.0845 | 0 | 884372 | 884.372 | 6907.94 | -792552 | 101.09 | 1031400 | 0.9908 | 3.3806 | 0 | 947355 | 947.355 | 8088.68 | -847151 | 101.58 | 1093910 | 1.0798 | 3.6843 | 0 | 1009860 | 1009.86 | 8251.29 | -913064 | 79.398 | 79.853 | 80.343
[20 empty] | 2020-02-16 08:00 | 1113 | 2 | 16 | 9 | 79582.794 | 79.5828 | 134.397 | 1089970 | 1.3199 | 4.5036 | 0 | 1006150 | 1006.15 | 10086.2 | -930386 | 134.264 | 1152370 | 1.408 | 4.8041 | 0 | 1068540 | 1068.54 | 11160.9 | -976392 | 134.696 | 1408470 | 1.4982 | 5.1117 | 0 | 1324640 | 1324.64 | 11448 | -1051480 | 54.8142 | 54.6812 | 55.1132
[20 empty] | 2020-02-16 09:00 | 1114 | 2 | 16 | 10 | 95676.274 | 95.6763 | 139.66 | 1063300 | 1.3338 | 4.5509 | 0 | 1004410 | 1004.41 | 10192 | -924879 | 139.416 | 1123190 | 1.4218 | 4.8512 | 0 | 1064300 | 1064.3 | 11156.8 | -951626 | 140.008 | 1301650 | 1.5119 | 5.1588 | 0 | 1242760 | 1242.76 | 11553.4 | -1041190 | 43.9837 | 43.7397 | 44.3317
[20 empty] | 2020-02-16 10:00 | 1115 | 2 | 16 | 11 | 125599.708 | 125.5997 | 138.884 | 1060620 | 1.3312 | 4.5421 | 0 | 1001720 | 1001.72 | 10172.3 | -920905 | 139.439 | 1120580 | 1.4192 | 4.8424 | 0 | 1061690 | 1061.69 | 11156.8 | -936710 | 140.282 | 1176970 | 1.5094 | 5.1499 | 0 | 1118070 | 1118.07 | 11533.6 | -1033280 | 13.2843 | 13.8393 | 14.6823
[20 empty] | 2020-02-16 11:00 | 1116 | 2 | 16 | 12 | 137919.134 | 137.9191 | 117.591 | 1104480 | 1.3312 | 4.5421 | 0 | 977821 | 977.821 | 10172.3 | -897096 | 118.388 | 1157040 | 1.4192 | 4.8424 | 0 | 1030380 | 1030.38 | 11156.7 | -894301 | 119.407 | 1207720 | 1.5094 | 5.1499 | 0 | 1081060 | 1081.06 | 11533.6 | -994953 | -20.3281 | -19.5311 | -18.5121
[20 empty] | 2020-02-16 12:00 | 1117 | 2 | 16 | 13 | 142823.84 | 142.8238 | 139.708 | 1051480 | 1.0722 | 3.6582 | 0 | 924817 | 924.817 | 8192.81 | -842529 | 140.498 | 1093050 | 1.1602 | 3.9586 | 0 | 966391 | 966.391 | 9649.38 | -815019 | 141.476 | 1133670 | 1.2504 | 4.2662 | 0 | 1007010 | 1007.01 | 9554.4 | -917333 | -3.1158 | -2.3258 | -1.3478
[20 empty] | 2020-02-16 13:00 | 1118 | 2 | 16 | 14 | 172076.419 | 172.0764 | 91.6899 | 1005460 | 1.072 | 3.6575 | 0 | 909780 | 909.78 | 8191.26 | -820854 | 92.3976 | 1044770 | 1.16 | 3.9578 | 0 | 949098 | 949.098 | 9647.63 | -782963 | 93.2384 | 1081150 | 1.2501 | 4.2654 | 0 | 985477 | 985.477 | 9552.57 | -888026 | -80.3865 | -79.6788 | -78.838
[20 empty] | 2020-02-16 14:00 | 1119 | 2 | 16 | 15 | 142668.129 | 142.6681 | 85.6002 | 950409 | 1.0718 | 3.6568 | 0 | 892173 | 892.173 | 8189.72 | -806115 | 86.2676 | 981116 | 1.1598 | 3.9571 | 0 | 922879 | 922.879 | 9645.85 | -758104 | 87.1442 | 1009390 | 1.2499 | 4.2646 | 0 | 951156 | 951.156 | 9550.8 | -856187 | -57.0679 | -56.4005 | -55.5239
[20 empty] | 2020-02-16 15:00 | 1120 | 2 | 16 | 16 | 96929.27 | 96.9293 | 72.7117 | 960446 | 1.3215 | 4.509 | 0 | 902137 | 902.137 | 10098.2 | -811477 | 73.495 | 990924 | 1.4095 | 4.8092 | 0 | 932614 | 932.614 | 11152.6 | -762333 | 74.4434 | 1019420 | 1.4996 | 5.1166 | 0 | 961107 | 961.107 | 11459 | -860691 | -24.2176 | -23.4343 | -22.4859
[20 empty] | 2020-02-16 16:00 | 1121 | 2 | 16 | 17 | 38946.942 | 38.9469 | 71.7794 | 922305 | 1.3338 | 4.5509 | 0 | 888847 | 888.847 | 10192 | -798826 | 72.5409 | 951619 | 1.4218 | 4.8512 | 0 | 918162 | 918.162 | 11156.7 | -753254 | 73.5088 | 979648 | 1.5119 | 5.1588 | 0 | 946190 | 946.19 | 11553.4 | -846527 | 32.8325 | 33.594 | 34.5619
[20 empty] | 2020-02-16 17:00 | 1122 | 2 | 16 | 18 | 0 | 0 | 14.6995 | 33677.8 | 0 | 0 | 0 | 0 | 0 | 0 | 0 | 14.6995 | 33677.8 | 0 | 0 | 0 | 0 | 0 | 0 | 0 | 14.6995 | 33677.8 | 0 | 0 | 0 | 0 | 0 | 0 | 0 | 14.6995 | 14.6995 | 14.6995
[20 empty] | 2020-02-16 18:00 | 1123 | 2 | 16 | 19 | 0 | 0 | 13.7693 | 33751.1 | 0 | 0 | 0 | 0 | 0 | 0 | 0 | 13.7693 | 33751.1 | 0 | 0 | 0 | 0 | 0 | 0 | 0 | 13.7693 | 33751.1 | 0 | 0 | 0 | 0 | 0 | 0 | 0 | 13.7693 | 13.7693 | 13.7693
[20 empty] | 2020-02-16 19:00 | 1124 | 2 | 16 | 20 | 0 | 0 | 10.3911 | 33751.1 | 0 | 0 | 0 | 0 | 0 | 0 | 0 | 10.3911 | 33751.1 | 0 | 0 | 0 | 0 | 0 | 0 | 0 | 10.3911 | 33751.1 | 0 | 0 | 0 | 0 | 0 | 0 | 0 | 10.3911 | 10.3911 | 10.3911
[20 empty] | 2020-02-16 20:00 | 1125 | 2 | 16 | 21 | 0 | 0 | 8.8727 | 11535.5 | 0 | 0 | 0 | 0 | 0 | 0 | 0 | 8.8727 | 11535.5 | 0 | 0 | 0 | 0 | 0 | 0 | 0 | 8.8727 | 11535.5 | 0 | 0 | 0 | 0 | 0 | 0 | 0 | 8.8727 | 8.8727 | 8.8727
[20 empty] | 2020-02-16 21:00 | 1126 | 2 | 16 | 22 | 0 | 0 | 7.3544 | 11608.9 | 0 | 0 | 0 | 0 | 0 | 0 | 0 | 7.3544 | 11608.9 | 0 | 0 | 0 | 0 | 0 | 0 | 0 | 7.3544 | 11608.9 | 0 | 0 | 0 | 0 | 0 | 0 | 0 | 7.3544 | 7.3544 | 7.3544
[20 empty] | 2020-02-16 22:00 | 1127 | 2 | 16 | 23 | 0 | 0 | 7.3544 | 11608.9 | 0 | 0 | 0 | 0 | 0 | 0 | 0 | 7.3544 | 11608.9 | 0 | 0 | 0 | 0 | 0 | 0 | 0 | 7.3544 | 11608.9 | 0 | 0 | 0 | 0 | 0 | 0 | 0 | 7.3544 | 7.3544 | 7.3544
[20 empty] | 2020-02-16 23:00 | 1128 | 2 | 16 | 24 | 0 | 0 | 7.3544 | 11682.2 | 0 | 0 | 0 | 0 | 0 | 0 | 0 | 7.3544 | 11682.2 | 0 | 0 | 0 | 0 | 0 | 0 | -156.189 | 7.3544 | 11682.2 | 0 | 0 | 0 | 0 | 0 | 0 | 0 | 7.3544 | 7.3544 | 7.3544
[20 empty] | 2020-02-17 | 1129 | 2 | 17 | 1 | 0 | 0 | 7.3544 | 11755.5 | 0 | 0 | 0 | 0 | 0 | 0 | 0 | 7.3544 | 11755.5 | 0 | 0 | 0 | 0 | 0 | 0 | -576.995 | 7.3544 | 11755.5 | 0 | 0 | 0 | 0 | 0 | 0 | 0 | 7.3544 | 7.3544 | 7.3544
[20 empty] | 2020-02-17 01:00 | 1130 | 2 | 17 | 2 | 0 | 0 | 7.3544 | 11755.5 | 0 | 0 | 0 | 0 | 0 | 0 | 0 | 7.3544 | 11755.5 | 0 | 0 | 0 | 0 | 0 | 0 | -903.077 | 7.3544 | 11755.5 | 0 | 0 | 0 | 0 | 0 | 0 | 0 | 7.3544 | 7.3544 | 7.3544
[20 empty] | 2020-02-17 02:00 | 1131 | 2 | 17 | 3 | 0 | 0 | 7.3544 | 11902.2 | 0 | 0 | 0 | 0 | 0 | 0 | 0 | 7.3544 | 11902.2 | 0 | 0 | 0 | 0 | 0 | 0 | -1289.49 | 7.3544 | 11902.2 | 0 | 0 | 0 | 0 | 0 | 0 | 0 | 7.3544 | 7.3544 | 7.3544
[20 empty] | 2020-02-17 03:00 | 1132 | 2 | 17 | 4 | 0 | 0 | 7.3544 | 11975.5 | 0 | 0 | 0 | 0 | 0 | 0 | 0 | 7.3544 | 11975.5 | 0 | 0 | 0 | 0 | 0 | 0 | -1608.36 | 7.3544 | 11975.5 | 0 | 0 | 0 | 0 | 0 | 0 | 0 | 7.3544 | 7.3544 | 7.3544
[20 empty] | 2020-02-17 04:00 | 1133 | 2 | 17 | 5 | 0 | 0 | 33.8149 | 934725 | 13.9694 | 47.6636 | 0 | 922749 | 922.749 | 106745 | -754087 | 36.1371 | 996904 | 15.2318 | 51.9709 | 0 | 984929 | 984.929 | 141821 | -801310 | 38.5056 | 1057270 | 16.5191 | 56.3632 | 0 | 1045290 | 1045.29 | 126229 | -864412 | 33.8149 | 36.1371 | 38.5056
[20 empty] | 2020-02-17 05:00 | 1134 | 2 | 17 | 6 | 0 | 0 | 39.0879 | 848221 | 17.7169 | 60.4501 | 0 | 836173 | 836.173 | 135382 | -739733 | 42.1071 | 899936 | 19.6825 | 67.1567 | 0 | 887887 | 887.887 | 173972 | -760909 | 45.2141 | 949055 | 21.7155 | 74.0933 | 0 | 937006 | 937.006 | 165937 | -833054 | 39.0879 | 42.1071 | 45.2141
[20 empty] | 2020-02-17 06:00 | 1135 | 2 | 17 | 7 | 0 | 0 | 41.8799 | 856091 | 18.3837 | 62.7252 | 0 | 821607 | 821.607 | 140477 | -725988 | 44.9078 | 903055 | 20.3646 | 69.484 | 0 | 868570 | 868.57 | 177634 | -738757 | 48.0134 | 948111 | 22.4018 | 76.4349 | 0 | 913627 | 913.627 | 171181 | -810180 | 41.8799 | 44.9078 | 48.0134
[20 empty] | 2020-02-17 07:00 | 1136 | 2 | 17 | 8 | 24083.408 | 24.0834 | 100.394 | 953745 | 0.90402 | 3.0845 | 0 | 869551 | 869.551 | 6907.96 | -776922 | 100.784 | 1010330 | 0.9908 | 3.3806 | 0 | 926134 | 926.134 | 8088.68 | -803531 | 101.261 | 1066000 | 1.0798 | 3.6843 | 0 | 981810 | 981.81 | 8251.28 | -882714 | 76.3106 | 76.7006 | 77.1776
[20 empty] | 2020-02-17 08:00 | 1137 | 2 | 17 | 9 | 85088.103 | 85.0881 | 134.91 | 1038650 | 1.3195 | 4.502 | 0 | 954744 | 954.744 | 10082.4 | -875602 | 135.154 | 1091280 | 1.4075 | 4.8023 | 0 | 1007380 | 1007.38 | 11156.7 | -892150 | 135.689 | 1143690 | 1.4976 | 5.1098 | 0 | 1059790 | 1059.79 | 11443.8 | -975424 | 49.8219 | 50.0659 | 50.6009
[20 empty] | 2020-02-17 09:00 | 1138 | 2 | 17 | 10 | 138267.907 | 138.2679 | 142.085 | 949568 | 1.3338 | 4.5509 | 0 | 890672 | 890.672 | 10192 | -802930 | 142.244 | 996336 | 1.4218 | 4.8512 | 0 | 937439 | 937.439 | 11156.8 | -807500 | 142.753 | 1042130 | 1.5119 | 5.1587 | 0 | 983229 | 983.229 | 11553.4 | -888532 | 3.8171 | 3.9761 | 4.4851
[20 empty] | 2020-02-17 10:00 | 1139 | 2 | 17 | 11 | 171831.746 | 171.8317 | 140.543 | 925441 | 1.3338 | 4.5509 | 0 | 866544 | 866.544 | 10192.1 | -774561 | 140.248 | 971108 | 1.4218 | 4.8512 | 0 | 912211 | 912.211 | 11156.8 | -777788 | 140.893 | 1014870 | 1.5119 | 5.1588 | 0 | 955975 | 955.975 | 11553.4 | -856342 | -31.2887 | -31.5837 | -30.9387
[20 empty] | 2020-02-17 11:00 | 1140 | 2 | 17 | 12 | 188553.148 | 188.5531 | 118.274 | 933845 | 1.3335 | 4.55 | 0 | 807187 | 807.187 | 10190 | -718108 | 118.779 | 971326 | 1.4215 | 4.8503 | 0 | 844667 | 844.667 | 11154.6 | -715226 | 119.618 | 1008700 | 1.5116 | 5.1577 | 0 | 882043 | 882.043 | 11551.1 | -785126 | -70.2791 | -69.7741 | -68.9351
[20 empty] | 2020-02-17 12:00 | 1141 | 2 | 17 | 13 | 188924.433 | 188.9244 | 139.616 | 848549 | 1.0718 | 3.6568 | 0 | 721890 | 721.89 | 8189.74 | -629697 | 140.322 | 878906 | 1.1598 | 3.9571 | 0 | 752247 | 752.247 | 9467.68 | -626543 | 141.185 | 909217 | 1.2499 | 4.2646 | 0 | 782558 | 782.558 | 9550.82 | -682039 | -49.3084 | -48.6024 | -47.7394
[20 empty] | 2020-02-17 13:00 | 1142 | 2 | 17 | 14 | 173972.521 | 173.9725 | 91.1597 | 808343 | 1.0719 | 3.6575 | 0 | 712803 | 712.803 | 8191.18 | -617362 | 91.8808 | 835772 | 1.16 | 3.9578 | 0 | 740232 | 740.232 | 9469.36 | -606187 | 92.799 | 863374 | 1.2501 | 4.2653 | 0 | 767834 | 767.834 | 9552.49 | -663809 | -82.8128 | -82.0917 | -81.1735
[20 empty] | 2020-02-17 14:00 | 1143 | 2 | 17 | 15 | 144209.175 | 144.2092 | 85.3511 | 755114 | 1.072 | 3.6575 | 0 | 696877 | 696.877 | 8191.29 | -605602 | 85.9901 | 777293 | 1.16 | 3.9578 | 0 | 719056 | 719.056 | 9449.23 | -584358 | 86.8358 | 799447 | 1.2501 | 4.2654 | 0 | 741210 | 741.21 | 9552.61 | -641962 | -58.8581 | -58.2191 | -57.3734
[20 empty] | 2020-02-17 15:00 | 1144 | 2 | 17 | 16 | 97657.493 | 97.6575 | 72.4375 | 772914 | 1.3222 | 4.5115 | 0 | 714678 | 714.678 | 10103.8 | -619250 | 73.2227 | 793724 | 1.4103 | 4.8118 | 0 | 735488 | 735.488 | 10959.8 | -590788 | 74.1735 | 814584 | 1.5004 | 5.1194 | 0 | 756347 | 756.347 | 11465.3 | -652516 | -25.22 | -24.4348 | -23.484
[20 empty] | 2020-02-17 16:00 | 1145 | 2 | 17 | 17 | 40242 | 40.242 | 71.5274 | 742342 | 1.3338 | 4.5509 | 0 | 708958 | 708.958 | 10191.9 | -613782 | 72.2826 | 761151 | 1.4218 | 4.8511 | 0 | 727767 | 727.767 | 10978.5 | -585702 | 73.2435 | 779207 | 1.5119 | 5.1587 | 0 | 745823 | 745.823 | 11553.3 | -642750 | 31.2854 | 32.0406 | 33.0015
[20 empty] | 2020-02-17 17:00 | 1146 | 2 | 17 | 18 | 0 | 0 | 14.6995 | 33677.8 | 0 | 0 | 0 | 0 | 0 | 0 | 0 | 14.6995 | 33677.8 | 0 | 0 | 0 | 0 | 0 | 0 | 0 | 14.6995 | 33677.8 | 0 | 0 | 0 | 0 | 0 | 0 | 0 | 14.6995 | 14.6995 | 14.6995
[20 empty] | 2020-02-17 18:00 | 1147 | 2 | 17 | 19 | 0 | 0 | 13.7693 | 33897.8 | 0 | 0 | 0 | 0 | 0 | 0 | 0 | 13.7693 | 33897.8 | 0 | 0 | 0 | 0 | 0 | 0 | 0 | 13.7693 | 33897.8 | 0 | 0 | 0 | 0 | 0 | 0 | 0 | 13.7693 | 13.7693 | 13.7693
[20 empty] | 2020-02-17 19:00 | 1148 | 2 | 17 | 20 | 0 | 0 | 10.3911 | 33897.8 | 0 | 0 | 0 | 0 | 0 | 0 | 0 | 10.3911 | 33897.8 | 0 | 0 | 0 | 0 | 0 | 0 | 0 | 10.3911 | 33897.8 | 0 | 0 | 0 | 0 | 0 | 0 | 0 | 10.3911 | 10.3911 | 10.3911
[20 empty] | 2020-02-17 20:00 | 1149 | 2 | 17 | 21 | 0 | 0 | 8.8727 | 11608.9 | 0 | 0 | 0 | 0 | 0 | 0 | 0 | 8.8727 | 11608.9 | 0 | 0 | 0 | 0 | 0 | 0 | 0 | 8.8727 | 11608.9 | 0 | 0 | 0 | 0 | 0 | 0 | 0 | 8.8727 | 8.8727 | 8.8727
[20 empty] | 2020-02-17 21:00 | 1150 | 2 | 17 | 22 | 0 | 0 | 7.3544 | 11682.2 | 0 | 0 | 0 | 0 | 0 | 0 | 0 | 7.3544 | 11682.2 | 0 | 0 | 0 | 0 | 0 | 0 | 0 | 7.3544 | 11682.2 | 0 | 0 | 0 | 0 | 0 | 0 | 0 | 7.3544 | 7.3544 | 7.3544
[20 empty] | 2020-02-17 22:00 | 1151 | 2 | 17 | 23 | 0 | 0 | 7.3544 | 11682.2 | 0 | 0 | 0 | 0 | 0 | 0 | 0 | 7.3544 | 11682.2 | 0 | 0 | 0 | 0 | 0 | 0 | 0 | 7.3544 | 11682.2 | 0 | 0 | 0 | 0 | 0 | 0 | 0 | 7.3544 | 7.3544 | 7.3544
[20 empty] | 2020-02-17 23:00 | 1152 | 2 | 17 | 24 | 0 | 0 | 7.3544 | 11682.2 | 0 | 0 | 0 | 0 | 0 | 0 | 0 | 7.3544 | 11682.2 | 0 | 0 | 0 | 0 | 0 | 0 | 0 | 7.3544 | 11682.2 | 0 | 0 | 0 | 0 | 0 | 0 | 0 | 7.3544 | 7.3544 | 7.3544
[20 empty] | 2020-02-18 | 1153 | 2 | 18 | 1 | 0 | 0 | 7.3544 | 11682.2 | 0 | 0 | 0 | 0 | 0 | 0 | 0 | 7.3544 | 11682.2 | 0 | 0 | 0 | 0 | 0 | 0 | 0 | 7.3544 | 11682.2 | 0 | 0 | 0 | 0 | 0 | 0 | 0 | 7.3544 | 7.3544 | 7.3544
[20 empty] | 2020-02-18 01:00 | 1154 | 2 | 18 | 2 | 0 | 0 | 7.3544 | 11682.2 | 0 | 0 | 0 | 0 | 0 | 0 | 0 | 7.3544 | 11682.2 | 0 | 0 | 0 | 0 | 0 | 0 | -406.134 | 7.3544 | 11682.2 | 0 | 0 | 0 | 0 | 0 | 0 | 0 | 7.3544 | 7.3544 | 7.3544
[20 empty] | 2020-02-18 02:00 | 1155 | 2 | 18 | 3 | 0 | 0 | 7.3544 | 11828.9 | 0 | 0 | 0 | 0 | 0 | 0 | 0 | 7.3544 | 11828.9 | 0 | 0 | 0 | 0 | 0 | 0 | -827.345 | 7.3544 | 11828.9 | 0 | 0 | 0 | 0 | 0 | 0 | 0 | 7.3544 | 7.3544 | 7.3544
[20 empty] | 2020-02-18 03:00 | 1156 | 2 | 18 | 4 | 0 | 0 | 7.3544 | 11902.2 | 0 | 0 | 0 | 0 | 0 | 0 | 0 | 7.3544 | 11902.2 | 0 | 0 | 0 | 0 | 0 | 0 | -1241.46 | 7.3544 | 11902.2 | 0 | 0 | 0 | 0 | 0 | 0 | 0 | 7.3544 | 7.3544 | 7.3544
[20 empty] | 2020-02-18 04:00 | 1157 | 2 | 18 | 5 | 0 | 0 | 36.5957 | 888009 | 16.7825 | 57.2619 | 0 | 876107 | 876.107 | 128242 | -702729 | 39.0433 | 937103 | 18.1863 | 62.0517 | 0 | 925200 | 925.2 | 159715 | -721453 | 41.5208 | 984230 | 19.5989 | 66.8714 | 0 | 972328 | 972.328 | 149763 | -784055 | 36.5957 | 39.0433 | 41.5208
[20 empty] | 2020-02-18 05:00 | 1158 | 2 | 18 | 6 | 0 | 0 | 41.2451 | 757398 | 19.9394 | 68.0332 | 0 | 745570 | 745.57 | 152365 | -650634 | 44.2489 | 796943 | 21.9031 | 74.7334 | 0 | 785114 | 785.114 | 186584 | -662237 | 47.3234 | 835489 | 23.9152 | 81.5987 | 0 | 823660 | 823.66 | 182746 | -720111 | 41.2451 | 44.2489 | 47.3234
[20 empty] | 2020-02-18 06:00 | 1159 | 2 | 18 | 7 | 0 | 0 | 43.6839 | 747677 | 20.2558 | 69.1128 | 0 | 713559 | 713.559 | 154783 | -619573 | 46.6912 | 784807 | 22.2251 | 75.832 | 0 | 750689 | 750.689 | 188689 | -634194 | 49.7718 | 821537 | 24.2445 | 82.7222 | 0 | 787419 | 787.419 | 185262 | -684890 | 43.6839 | 46.6912 | 49.7718
[20 empty] | 2020-02-18 07:00 | 1160 | 2 | 18 | 8 | 11630.848 | 11.6308 | 101.049 | 837302 | 0.90404 | 3.0846 | 0 | 753474 | 753.474 | 6908.11 | -657515 | 101.582 | 886822 | 0.99082 | 3.3807 | 0 | 802994 | 802.994 | 8088.87 | -688651 | 102.212 | 936200 | 1.0798 | 3.6844 | 0 | 852372 | 852.372 | 8251.46 | -747877 | 89.4182 | 89.9512 | 90.5812
[20 empty] | 2020-02-18 08:00 | 1161 | 2 | 18 | 9 | 58112.716 | 58.1127 | 134.068 | 864793 | 1.3209 | 4.507 | 0 | 781552 | 781.552 | 10093.8 | -698403 | 133.914 | 908642 | 1.409 | 4.8077 | 0 | 825401 | 825.401 | 11071.4 | -721836 | 134.335 | 951342 | 1.4993 | 5.1156 | 0 | 868101 | 868.101 | 11456.7 | -777907 | 75.9553 | 75.8013 | 76.2223
[20 empty] | 2020-02-18 09:00 | 1162 | 2 | 18 | 10 | 73783.978 | 73.784 | 137.387 | 768672 | 1.2999 | 4.4354 | 0 | 710362 | 710.362 | 9933.45 | -616376 | 137.78 | 807767 | 1.3879 | 4.7356 | 0 | 749457 | 749.457 | 10910.3 | -637228 | 138.499 | 846818 | 1.478 | 5.0431 | 0 | 788508 | 788.508 | 11294.3 | -685960 | 63.603 | 63.996 | 64.715
[20 empty] | 2020-02-18 10:00 | 1163 | 2 | 18 | 11 | 71690.317 | 71.6903 | 137.937 | 738453 | 1.2979 | 4.4285 | 0 | 680143 | 680.143 | 9917.96 | -585288 | 138.589 | 775319 | 1.3859 | 4.7288 | 0 | 717010 | 717.01 | 10724.8 | -605793 | 139.546 | 812292 | 1.4761 | 5.0364 | 0 | 753982 | 753.982 | 11279.3 | -650353 | 66.2467 | 66.8987 | 67.8557
[20 empty] | 2020-02-18 11:00 | 1164 | 2 | 18 | 12 | 29355.982 | 29.356 | 117.173 | 783132 | 1.073 | 3.6609 | 0 | 656473 | 656.473 | 8198.94 | -563234 | 117.444 | 819232 | 1.1611 | 3.9615 | 0 | 692573 | 692.573 | 9329.8 | -584429 | 118.147 | 854299 | 1.2513 | 4.2694 | 0 | 727640 | 727.64 | 9561.55 | -625761 | 87.817 | 88.088 | 88.791
[20 empty] | 2020-02-18 12:00 | 1165 | 2 | 18 | 13 | 6601.257 | 6.6013 | 141.709 | 713961 | 1.072 | 3.6576 | 0 | 587302 | 587.302 | 8191.54 | -495935 | 141.552 | 747027 | 1.16 | 3.958 | 0 | 620368 | 620.368 | 9321.36 | -524571 | 142.03 | 779981 | 1.2502 | 4.2655 | 0 | 653322 | 653.322 | 9552.92 | -553410 | 135.1077 | 134.9507 | 135.4287
[20 empty] | 2020-02-18 13:00 | 1166 | 2 | 18 | 14 | 9631.605 | 9.6316 | 94.3065 | 681106 | 1.072 | 3.6576 | 0 | 586340 | 586.34 | 8191.54 | -495117 | 94.0768 | 715420 | 1.16 | 3.958 | 0 | 620653 | 620.653 | 9309.02 | -528961 | 94.3078 | 749626 | 1.2502 | 4.2655 | 0 | 654859 | 654.859 | 9552.92 | -554511 | 84.6749 | 84.4452 | 84.6762
[20 empty] | 2020-02-18 14:00 | 1167 | 2 | 18 | 15 | 9979.214 | 9.9792 | 88.2068 | 672226 | 1.0726 | 3.6596 | 0 | 613917 | 613.917 | 8196.05 | -519769 | 88.0031 | 708340 | 1.1606 | 3.9601 | 0 | 650030 | 650.03 | 9314.12 | -556261 | 88.2855 | 744164 | 1.2508 | 4.2679 | 0 | 685854 | 685.854 | 9558.19 | -582417 | 78.2276 | 78.0239 | 78.3063
[20 empty] | 2020-02-18 15:00 | 1168 | 2 | 18 | 16 | 10297.422 | 10.2974 | 73.0754 | 718140 | 1.3009 | 4.4388 | 0 | 659757 | 659.757 | 9940.95 | -563681 | 73.4772 | 754993 | 1.389 | 4.7392 | 0 | 696610 | 696.61 | 10756.7 | -594378 | 74.309 | 791535 | 1.4791 | 5.0469 | 0 | 733152 | 733.152 | 11302.8 | -627986 | 62.778 | 63.1798 | 64.0116
[20 empty] | 2020-02-18 16:00 | 1169 | 2 | 18 | 17 | 325.787 | 0.32579 | 76.1353 | 711314 | 1.3343 | 4.5527 | 0 | 677637 | 677.637 | 10196.2 | -579991 | 77.0547 | 750534 | 1.4224 | 4.8532 | 0 | 716856 | 716.856 | 10875.2 | -616273 | 78.022 | 789893 | 1.5126 | 5.1609 | 0 | 756215 | 756.215 | 11558 | -649353 | 75.8095 | 76.7289 | 77.6962
[20 empty] | 2020-02-18 17:00 | 1170 | 2 | 18 | 18 | 0 | 0 | 14.6995 | 33531.1 | 0 | 0 | 0 | 0 | 0 | 0 | 0 | 14.6995 | 33531.1 | 0 | 0 | 0 | 0 | 0 | 0 | 0 | 14.6995 | 33531.1 | 0 | 0 | 0 | 0 | 0 | 0 | 0 | 14.6995 | 14.6995 | 14.6995
[20 empty] | 2020-02-18 18:00 | 1171 | 2 | 18 | 19 | 0 | 0 | 13.7693 | 33531.1 | 0 | 0 | 0 | 0 | 0 | 0 | 0 | 13.7693 | 33531.1 | 0 | 0 | 0 | 0 | 0 | 0 | 0 | 13.7693 | 33531.1 | 0 | 0 | 0 | 0 | 0 | 0 | 0 | 13.7693 | 13.7693 | 13.7693
[20 empty] | 2020-02-18 19:00 | 1172 | 2 | 18 | 20 | 0 | 0 | 10.3911 | 33311 | 0 | 0 | 0 | 0 | 0 | 0 | 0 | 10.3911 | 33311 | 0 | 0 | 0 | 0 | 0 | 0 | 0 | 10.3911 | 33311 | 0 | 0 | 0 | 0 | 0 | 0 | 0 | 10.3911 | 10.3911 | 10.3911
[20 empty] | 2020-02-18 20:00 | 1173 | 2 | 18 | 21 | 0 | 0 | 8.8727 | 10875.6 | 0 | 0 | 0 | 0 | 0 | 0 | 0 | 8.8727 | 10875.6 | 0 | 0 | 0 | 0 | 0 | 0 | 0 | 8.8727 | 10875.6 | 0 | 0 | 0 | 0 | 0 | 0 | 0 | 8.8727 | 8.8727 | 8.8727
[20 empty] | 2020-02-18 21:00 | 1174 | 2 | 18 | 22 | 0 | 0 | 7.3544 | 10875.6 | 0 | 0 | 0 | 0 | 0 | 0 | 0 | 7.3544 | 10875.6 | 0 | 0 | 0 | 0 | 0 | 0 | 0 | 7.3544 | 10875.6 | 0 | 0 | 0 | 0 | 0 | 0 | 0 | 7.3544 | 7.3544 | 7.3544
[20 empty] | 2020-02-18 22:00 | 1175 | 2 | 18 | 23 | 0 | 0 | 7.3544 | 10875.6 | 0 | 0 | 0 | 0 | 0 | 0 | 0 | 7.3544 | 10875.6 | 0 | 0 | 0 | 0 | 0 | 0 | 0 | 7.3544 | 10875.6 | 0 | 0 | 0 | 0 | 0 | 0 | 0 | 7.3544 | 7.3544 | 7.3544
[20 empty] | 2020-02-18 23:00 | 1176 | 2 | 18 | 24 | 0 | 0 | 7.3544 | 10948.9 | 0 | 0 | 0 | 0 | 0 | 0 | 0 | 7.3544 | 10948.9 | 0 | 0 | 0 | 0 | 0 | 0 | 0 | 7.3544 | 10948.9 | 0 | 0 | 0 | 0 | 0 | 0 | 0 | 7.3544 | 7.3544 | 7.3544
[20 empty] | 2020-02-19 | 1177 | 2 | 19 | 1 | 0 | 0 | 7.3544 | 10875.6 | 0 | 0 | 0 | 0 | 0 | 0 | 0 | 7.3544 | 10875.6 | 0 | 0 | 0 | 0 | 0 | 0 | 0 | 7.3544 | 10875.6 | 0 | 0 | 0 | 0 | 0 | 0 | 0 | 7.3544 | 7.3544 | 7.3544
[20 empty] | 2020-02-19 01:00 | 1178 | 2 | 19 | 2 | 0 | 0 | 7.3544 | 10948.9 | 0 | 0 | 0 | 0 | 0 | 0 | 0 | 7.3544 | 10948.9 | 0 | 0 | 0 | 0 | 0 | 0 | 0 | 7.3544 | 10948.9 | 0 | 0 | 0 | 0 | 0 | 0 | 0 | 7.3544 | 7.3544 | 7.3544
[20 empty] | 2020-02-19 02:00 | 1179 | 2 | 19 | 3 | 0 | 0 | 7.3544 | 10948.9 | 0 | 0 | 0 | 0 | 0 | 0 | 0 | 7.3544 | 10948.9 | 0 | 0 | 0 | 0 | 0 | 0 | 0 | 7.3544 | 10948.9 | 0 | 0 | 0 | 0 | 0 | 0 | 0 | 7.3544 | 7.3544 | 7.3544
[20 empty] | 2020-02-19 03:00 | 1180 | 2 | 19 | 4 | 0 | 0 | 7.3544 | 11022.3 | 0 | 0 | 0 | 0 | 0 | 0 | 0 | 7.3544 | 11022.3 | 0 | 0 | 0 | 0 | 0 | 0 | -41.5522 | 7.3544 | 11022.3 | 0 | 0 | 0 | 0 | 0 | 0 | 0 | 7.3544 | 7.3544 | 7.3544
[20 empty] | 2020-02-19 04:00 | 1181 | 2 | 19 | 5 | 0 | 0 | 38.2198 | 788815 | 18.3557 | 62.6296 | 0 | 777793 | 777.793 | 140263 | -621420 | 40.7232 | 835659 | 19.8094 | 67.5897 | 0 | 824636 | 824.636 | 166904 | -660951 | 43.2613 | 881590 | 21.2751 | 72.5906 | 0 | 870568 | 870.568 | 162572 | -700756 | 38.2198 | 40.7232 | 43.2613
[20 empty] | 2020-02-19 05:00 | 1182 | 2 | 19 | 6 | 0 | 0 | 42.3038 | 642054 | 20.9596 | 71.5142 | 0 | 631325 | 631.325 | 160161 | -543402 | 45.3054 | 679414 | 22.9156 | 78.188 | 0 | 668685 | 668.685 | 155302 | -565479 | 48.3819 | 715814 | 24.924 | 85.0407 | 0 | 705085 | 705.085 | 190454 | -608630 | 42.3038 | 45.3054 | 48.3819
[20 empty] | 2020-02-19 06:00 | 1183 | 2 | 19 | 7 | 0 | 0 | 44.5731 | 646095 | 21.1463 | 72.1512 | 0 | 612858 | 612.858 | 161587 | -517771 | 47.582 | 682343 | 23.1124 | 78.8595 | 0 | 649106 | 649.106 | 188535 | -546877 | 50.6646 | 717987 | 25.1289 | 85.7398 | 0 | 684750 | 684.75 | 192020 | -580360 | 44.5731 | 47.582 | 50.6646
[20 empty] | 2020-02-19 07:00 | 1184 | 2 | 19 | 8 | 21318.641 | 21.3186 | 99.8043 | 682706 | 0.90407 | 3.0847 | 0 | 599685 | 599.685 | 6908.33 | -506377 | 100.055 | 725354 | 0.99086 | 3.3808 | 0 | 642333 | 642.333 | 7762.39 | -547381 | 100.457 | 767555 | 1.0799 | 3.6845 | 0 | 684535 | 684.535 | 8251.72 | -581321 | 78.4857 | 78.7364 | 79.1384
[20 empty] | 2020-02-19 08:00 | 1185 | 2 | 19 | 9 | 75783.823 | 75.7838 | 132.358 | 726370 | 1.0724 | 3.6591 | 0 | 643570 | 643.57 | 8194.81 | -553696 | 132.413 | 765156 | 1.1605 | 3.9595 | 0 | 682356 | 682.356 | 9325.11 | -589081 | 132.823 | 803392 | 1.2507 | 4.2672 | 0 | 720591 | 720.591 | 9556.73 | -622184 | 56.5742 | 56.6292 | 57.0392
[20 empty] | 2020-02-19 09:00 | 1186 | 2 | 19 | 10 | 124890.832 | 124.8908 | 138.746 | 605475 | 1.2975 | 4.4271 | 0 | 547679 | 547.679 | 9914.71 | -461123 | 138.578 | 638220 | 1.3855 | 4.7273 | 0 | 580424 | 580.424 | 10659.1 | -496063 | 139.209 | 670182 | 1.4756 | 5.0347 | 0 | 612385 | 612.385 | 11275.6 | -517445 | 13.8552 | 13.6872 | 14.3182
[20 empty] | 2020-02-19 10:00 | 1187 | 2 | 19 | 11 | 157443.151 | 157.4432 | 138.231 | 566305 | 1.2924 | 4.4098 | 0 | 508509 | 508.509 | 9875.96 | -422341 | 138.752 | 596183 | 1.3804 | 4.7101 | 0 | 538387 | 538.387 | 9932.08 | -455084 | 139.572 | 625740 | 1.4706 | 5.0176 | 0 | 567944 | 567.944 | 11237.3 | -472867 | -19.2122 | -18.6912 | -17.8712
[20 empty] | 2020-02-19 11:00 | 1188 | 2 | 19 | 12 | 42068.332 | 42.0683 | 116.452 | 603095 | 1.0707 | 3.6531 | 0 | 476436 | 476.436 | 8181.25 | -395458 | 116.896 | 629537 | 1.1585 | 3.953 | 0 | 502878 | 502.878 | 8529.8 | -426929 | 117.671 | 655678 | 1.2486 | 4.2602 | 0 | 529019 | 529.019 | 9540.87 | -439851 | 74.3837 | 74.8277 | 75.6027
[20 empty] | 2020-02-19 12:00 | 1189 | 2 | 19 | 13 | 69864.262 | 69.8643 | 138.996 | 529038 | 1.072 | 3.6576 | 0 | 402379 | 402.379 | 8191.5 | -325020 | 139.791 | 552123 | 1.16 | 3.9579 | 0 | 425464 | 425.464 | 8540.63 | -360047 | 140.785 | 575228 | 1.2501 | 4.2655 | 0 | 448569 | 448.569 | 9552.86 | -363174 | 69.1317 | 69.9267 | 70.9207
[20 empty] | 2020-02-19 13:00 | 1190 | 2 | 19 | 14 | 117367.228 | 117.3672 | 90.3726 | 488264 | 1.072 | 3.6576 | 0 | 395196 | 395.196 | 8191.5 | -319013 | 91.2674 | 507980 | 1.16 | 3.9579 | 0 | 414913 | 414.913 | 8540.63 | -345836 | 92.265 | 527900 | 1.2501 | 4.2655 | 0 | 434832 | 434.832 | 9552.86 | -351234 | -26.9946 | -26.0998 | -25.1022
[20 empty] | 2020-02-19 14:00 | 1191 | 2 | 19 | 15 | 53355.469 | 53.3555 | 84.3634 | 446114 | 1.071 | 3.6543 | 0 | 388465 | 388.465 | 8184.02 | -313202 | 85.2289 | 462899 | 1.1589 | 3.9543 | 0 | 405250 | 405.25 | 8532.74 | -336640 | 86.2274 | 479880 | 1.249 | 4.2616 | 0 | 422231 | 422.231 | 9544.15 | -340304 | 31.0079 | 31.8734 | 32.8719
[20 empty] | 2020-02-19 15:00 | 1192 | 2 | 19 | 16 | 14460.175 | 14.4602 | 71.7699 | 503754 | 1.2912 | 4.4057 | 0 | 445958 | 445.958 | 9866.85 | -361798 | 72.603 | 523770 | 1.3792 | 4.7057 | 0 | 465974 | 465.974 | 8532.8 | -380510 | 73.6293 | 543903 | 1.4692 | 5.013 | 0 | 486106 | 486.106 | 11227 | -394330 | 57.3097 | 58.1428 | 59.1691
[20 empty] | 2020-02-19 16:00 | 1193 | 2 | 19 | 17 | 2304.927 | 2.3049 | 71.2224 | 477117 | 1.3004 | 4.4371 | 0 | 444173 | 444.173 | 9937.18 | -362953 | 71.9258 | 497099 | 1.3884 | 4.7374 | 0 | 464155 | 464.155 | 9931.92 | -382311 | 72.8425 | 517123 | 1.4786 | 5.0449 | 0 | 484178 | 484.178 | 11298.5 | -395612 | 68.9175 | 69.6209 | 70.5376
[20 empty] | 2020-02-19 17:00 | 1194 | 2 | 19 | 18 | 0 | 0 | 14.6995 | 33531.1 | 0 | 0 | 0 | 0 | 0 | 0 | 0 | 14.6995 | 33531.1 | 0 | 0 | 0 | 0 | 0 | 0 | 0 | 14.6995 | 33531.1 | 0 | 0 | 0 | 0 | 0 | 0 | 0 | 14.6995 | 14.6995 | 14.6995
[20 empty] | 2020-02-19 18:00 | 1195 | 2 | 19 | 19 | 0 | 0 | 13.7693 | 33604.4 | 0 | 0 | 0 | 0 | 0 | 0 | 0 | 13.7693 | 33604.4 | 0 | 0 | 0 | 0 | 0 | 0 | 0 | 13.7693 | 33604.4 | 0 | 0 | 0 | 0 | 0 | 0 | 0 | 13.7693 | 13.7693 | 13.7693
[20 empty] | 2020-02-19 19:00 | 1196 | 2 | 19 | 20 | 0 | 0 | 10.3911 | 33604.4 | 0 | 0 | 0 | 0 | 0 | 0 | 0 | 10.3911 | 33604.4 | 0 | 0 | 0 | 0 | 0 | 0 | 0 | 10.3911 | 33604.4 | 0 | 0 | 0 | 0 | 0 | 0 | 0 | 10.3911 | 10.3911 | 10.3911
[20 empty] | 2020-02-19 20:00 | 1197 | 2 | 19 | 21 | 0 | 0 | 8.8727 | 11608.9 | 0 | 0 | 0 | 0 | 0 | 0 | 0 | 8.8727 | 11608.9 | 0 | 0 | 0 | 0 | 0 | 0 | 0 | 8.8727 | 11608.9 | 0 | 0 | 0 | 0 | 0 | 0 | 0 | 8.8727 | 8.8727 | 8.8727
[20 empty] | 2020-02-19 21:00 | 1198 | 2 | 19 | 22 | 0 | 0 | 7.3544 | 11755.5 | 0 | 0 | 0 | 0 | 0 | 0 | 0 | 7.3544 | 11755.5 | 0 | 0 | 0 | 0 | 0 | 0 | 0 | 7.3544 | 11755.5 | 0 | 0 | 0 | 0 | 0 | 0 | 0 | 7.3544 | 7.3544 | 7.3544
[20 empty] | 2020-02-19 22:00 | 1199 | 2 | 19 | 23 | 0 | 0 | 7.3544 | 11755.5 | 0 | 0 | 0 | 0 | 0 | 0 | 0 | 7.3544 | 11755.5 | 0 | 0 | 0 | 0 | 0 | 0 | 0 | 7.3544 | 11755.5 | 0 | 0 | 0 | 0 | 0 | 0 | 0 | 7.3544 | 7.3544 | 7.3544
[20 empty] | 2020-02-19 23:00 | 1200 | 2 | 19 | 24 | 0 | 0 | 7.3544 | 11975.5 | 0 | 0 | 0 | 0 | 0 | 0 | 0 | 7.3544 | 11975.5 | 0 | 0 | 0 | 0 | 0 | 0 | 0 | 7.3544 | 11975.5 | 0 | 0 | 0 | 0 | 0 | 0 | 0 | 7.3544 | 7.3544 | 7.3544
[20 empty] | 2020-02-20 | 1201 | 2 | 20 | 1 | 0 | 0 | 7.7149 | 12048.8 | 0 | 0 | 0 | 0 | 0 | 0 | 0 | 7.7149 | 12048.8 | 0 | 0 | 0 | 0 | 0 | 0 | 0 | 7.7149 | 12048.8 | 0 | 0 | 0 | 0 | 0 | 0 | 0 | 7.7149 | 7.7149 | 7.7149
[20 empty] | 2020-02-20 01:00 | 1202 | 2 | 20 | 2 | 0 | 0 | 7.7149 | 12048.8 | 0 | 0 | 0 | 0 | 0 | 0 | 0 | 7.7149 | 12048.8 | 0 | 0 | 0 | 0 | 0 | 0 | 0 | 7.7149 | 12048.8 | 0 | 0 | 0 | 0 | 0 | 0 | 0 | 7.7149 | 7.7149 | 7.7149
[20 empty] | 2020-02-20 02:00 | 1203 | 2 | 20 | 3 | 0 | 0 | 7.7149 | 12122.2 | 0 | 0 | 0 | 0 | 0 | 0 | 0 | 7.7149 | 12122.2 | 0 | 0 | 0 | 0 | 0 | 0 | -314.985 | 7.7149 | 12122.2 | 0 | 0 | 0 | 0 | 0 | 0 | 0 | 7.7149 | 7.7149 | 7.7149
[20 empty] | 2020-02-20 03:00 | 1204 | 2 | 20 | 4 | 0 | 0 | 7.7149 | 12195.5 | 0 | 0 | 0 | 0 | 0 | 0 | 0 | 7.7149 | 12195.5 | 0 | 0 | 0 | 0 | 0 | 0 | -817.795 | 7.7149 | 12195.5 | 0 | 0 | 0 | 0 | 0 | 0 | 0 | 7.7149 | 7.7149 | 7.7149
[20 empty] | 2020-02-20 04:00 | 1205 | 2 | 20 | 5 | 0 | 0 | 7.7149 | 12195.5 | 0 | 0 | 0 | 0 | 0 | 0 | 0 | 7.7149 | 12195.5 | 0 | 0 | 0 | 0 | 0 | 0 | -1217.43 | 7.7149 | 12195.5 | 0 | 0 | 0 | 0 | 0 | 0 | 0 | 7.7149 | 7.7149 | 7.7149
[20 empty] | 2020-02-20 05:00 | 1206 | 2 | 20 | 6 | 0 | 0 | 7.7149 | 12268.8 | 0 | 0 | 0 | 0 | 0 | 0 | 0 | 7.7149 | 12268.8 | 0 | 0 | 0 | 0 | 0 | 0 | -1629.98 | 7.7149 | 12268.8 | 0 | 0 | 0 | 0 | 0 | 0 | 0 | 7.7149 | 7.7149 | 7.7149
[20 empty] | 2020-02-20 06:00 | 1207 | 2 | 20 | 7 | 0 | 0 | 7.7149 | 12268.8 | 0 | 0 | 0 | 0 | 0 | 0 | 0 | 7.7149 | 12268.8 | 0 | 0 | 0 | 0 | 0 | 0 | -1961.73 | 7.7149 | 12268.8 | 0 | 0 | 0 | 0 | 0 | 0 | 0 | 7.7149 | 7.7149 | 7.7149
[20 empty] | 2020-02-20 07:00 | 1208 | 2 | 20 | 8 | 26042.745 | 26.0427 | 7.6999 | 12268.8 | 0 | 0 | 0 | 0 | 0 | 0 | 0 | 7.6967 | 12268.8 | 0 | 0 | 0 | 0 | 0 | 0 | -2266.49 | 7.6923 | 12268.8 | 0 | 0 | 0 | 0 | 0 | 0 | 0 | -18.3428 | -18.3461 | -18.3505
[20 empty] | 2020-02-20 08:00 | 1209 | 2 | 20 | 9 | 86960.041 | 86.96 | 7.6902 | 12122.2 | 0 | 0 | 0 | 0 | 0 | 0 | 0 | 7.6848 | 12122.2 | 0 | 0 | 0 | 0 | 0 | 0 | -2452.39 | 7.6779 | 12122.2 | 0 | 0 | 0 | 0 | 0 | 0 | 0 | -79.2698 | -79.2752 | -79.2822
[20 empty] | 2020-02-20 09:00 | 1210 | 2 | 20 | 10 | 59355.664 | 59.3557 | 7.6661 | 11975.5 | 0 | 0 | 0 | 0 | 0 | 0 | 0 | 7.6644 | 11975.5 | 0 | 0 | 0 | 0 | 0 | 0 | -2608.65 | 7.6644 | 11975.5 | 0 | 0 | 0 | 0 | 0 | 0 | 0 | -51.6895 | -51.6913 | -51.6913
[20 empty] | 2020-02-20 10:00 | 1211 | 2 | 20 | 11 | 114753.815 | 114.7538 | 7.6644 | 11975.5 | 0 | 0 | 0 | 0 | 0 | 0 | 0 | 7.6644 | 11975.5 | 0 | 0 | 0 | 0 | 0 | 0 | -2809.66 | 7.6644 | 11975.5 | 0 | 0 | 0 | 0 | 0 | 0 | 0 | -107.0894 | -107.0894 | -107.0894
[20 empty] | 2020-02-20 11:00 | 1212 | 2 | 20 | 12 | 105510.105 | 105.5101 | 7.6644 | 11755.5 | 0 | 0 | 0 | 0 | 0 | 0 | 0 | 7.6644 | 11755.5 | 0 | 0 | 0 | 0 | 0 | 0 | -2828.35 | 7.6644 | 11755.5 | 0 | 0 | 0 | 0 | 0 | 0 | 0 | -97.8457 | -97.8457 | -97.8457
[20 empty] | 2020-02-20 12:00 | 1213 | 2 | 20 | 13 | 136977.378 | 136.9774 | 7.6644 | 11608.9 | 0 | 0 | 0 | 0 | 0 | 0 | 0 | 7.6644 | 11608.9 | 0 | 0 | 0 | 0 | 0 | 0 | -2867.41 | 7.6644 | 11608.9 | 0 | 0 | 0 | 0 | 0 | 0 | 0 | -129.313 | -129.313 | -129.313
[20 empty] | 2020-02-20 13:00 | 1214 | 2 | 20 | 14 | 179459.531 | 179.4595 | 7.6644 | 11608.9 | 0 | 0 | 0 | 0 | 0 | 0 | 0 | 7.6644 | 11608.9 | 0 | 0 | 0 | 0 | 0 | 0 | -2943.24 | 7.6644 | 11608.9 | 0 | 0 | 0 | 0 | 0 | 0 | 0 | -171.7951 | -171.7951 | -171.7951
[20 empty] | 2020-02-20 14:00 | 1215 | 2 | 20 | 15 | 112024.262 | 112.0243 | 7.6644 | 11462.2 | 0 | 0 | 0 | 0 | 0 | 0 | 0 | 7.6644 | 11462.2 | 0 | 0 | 0 | 0 | 0 | 0 | -2881.86 | 7.6644 | 11462.2 | 0 | 0 | 0 | 0 | 0 | 0 | 0 | -104.3599 | -104.3599 | -104.3599
[20 empty] | 2020-02-20 15:00 | 1216 | 2 | 20 | 16 | 102137.504 | 102.1375 | 7.6644 | 11535.5 | 0 | 0 | 0 | 0 | 0 | 0 | 0 | 7.6644 | 11535.5 | 0 | 0 | 0 | 0 | 0 | 0 | -2925.58 | 7.6644 | 11535.5 | 0 | 0 | 0 | 0 | 0 | 0 | 0 | -94.4731 | -94.4731 | -94.4731
[20 empty] | 2020-02-20 16:00 | 1217 | 2 | 20 | 17 | 34110.764 | 34.1108 | 7.6644 | 11535.5 | 0 | 0 | 0 | 0 | 0 | 0 | 0 | 7.6644 | 11535.5 | 0 | 0 | 0 | 0 | 0 | 0 | -2904.03 | 7.6644 | 11535.5 | 0 | 0 | 0 | 0 | 0 | 0 | 0 | -26.4464 | -26.4464 | -26.4464
[20 empty] | 2020-02-20 17:00 | 1218 | 2 | 20 | 18 | 0 | 0 | 7.7149 | 11608.9 | 0 | 0 | 0 | 0 | 0 | 0 | 0 | 7.7149 | 11608.9 | 0 | 0 | 0 | 0 | 0 | 0 | -2934.09 | 7.7149 | 11608.9 | 0 | 0 | 0 | 0 | 0 | 0 | 0 | 7.7149 | 7.7149 | 7.7149
[20 empty] | 2020-02-20 18:00 | 1219 | 2 | 20 | 19 | 0 | 0 | 7.7149 | 11682.2 | 0 | 0 | 0 | 0 | 0 | 0 | 0 | 7.7149 | 11682.2 | 0 | 0 | 0 | 0 | 0 | 0 | -2997.03 | 7.7149 | 11682.2 | 0 | 0 | 0 | 0 | 0 | 0 | 0 | 7.7149 | 7.7149 | 7.7149
[20 empty] | 2020-02-20 19:00 | 1220 | 2 | 20 | 20 | 0 | 0 | 7.7149 | 11682.2 | 0 | 0 | 0 | 0 | 0 | 0 | 0 | 7.7149 | 11682.2 | 0 | 0 | 0 | 0 | 0 | 0 | -3070.58 | 7.7149 | 11682.2 | 0 | 0 | 0 | 0 | 0 | 0 | 0 | 7.7149 | 7.7149 | 7.7149
[20 empty] | 2020-02-20 20:00 | 1221 | 2 | 20 | 21 | 0 | 0 | 7.7149 | 11755.5 | 0 | 0 | 0 | 0 | 0 | 0 | 0 | 7.7149 | 11755.5 | 0 | 0 | 0 | 0 | 0 | 0 | -3398.65 | 7.7149 | 11755.5 | 0 | 0 | 0 | 0 | 0 | 0 | 0 | 7.7149 | 7.7149 | 7.7149
[20 empty] | 2020-02-20 21:00 | 1222 | 2 | 20 | 22 | 0 | 0 | 7.7149 | 11828.9 | 0 | 0 | 0 | 0 | 0 | 0 | 0 | 7.7149 | 11828.9 | 0 | 0 | 0 | 0 | 0 | 0 | -3713.9 | 7.7149 | 11828.9 | 0 | 0 | 0 | 0 | 0 | 0 | 0 | 7.7149 | 7.7149 | 7.7149
[20 empty] | 2020-02-20 22:00 | 1223 | 2 | 20 | 23 | 0 | 0 | 7.7149 | 11828.9 | 0 | 0 | 0 | 0 | 0 | 0 | 0 | 7.7149 | 11828.9 | 0 | 0 | 0 | 0 | 0 | 0 | -3961.1 | 7.7149 | 11828.9 | 0 | 0 | 0 | 0 | 0 | 0 | 0 | 7.7149 | 7.7149 | 7.7149
[20 empty] | 2020-02-20 23:00 | 1224 | 2 | 20 | 24 | 0 | 0 | 7.7149 | 11828.9 | 0 | 0 | 0 | 0 | 0 | 0 | 0 | 7.7149 | 11828.9 | 0 | 0 | 0 | 0 | 0 | 0 | -4261.3 | 7.7149 | 11828.9 | 0 | 0 | 0 | 0 | 0 | 0 | 0 | 7.7149 | 7.7149 | 7.7149
[20 empty] | 2020-02-21 | 1225 | 2 | 21 | 1 | 0 | 0 | 7.7149 | 11828.9 | 0 | 0 | 0 | 0 | 0 | 0 | 0 | 7.7149 | 11828.9 | 0 | 0 | 0 | 0 | 0 | 0 | -4627.54 | 8.9503 | 11828.9 | 0 | 0 | 0 | 0 | 0 | 0 | -18.0036 | 7.7149 | 7.7149 | 8.9503
[20 empty] | 2020-02-21 01:00 | 1226 | 2 | 21 | 2 | 0 | 0 | 7.7149 | 11828.9 | 0 | 0 | 0 | 0 | 0 | 0 | 0 | 7.7149 | 11828.9 | 0 | 0 | 0 | 0 | 0 | 0 | -4962.87 | 8.9503 | 11828.9 | 0 | 0 | 0 | 0 | 0 | 0 | -667.694 | 7.7149 | 7.7149 | 8.9503
[20 empty] | 2020-02-21 02:00 | 1227 | 2 | 21 | 3 | 0 | 0 | 7.7149 | 11902.2 | 0 | 0 | 0 | 0 | 0 | 0 | 0 | 8.8966 | 11902.2 | 0 | 0 | 0 | 0 | 0 | 0 | -5359.08 | 8.9503 | 11902.2 | 0 | 0 | 0 | 0 | 0 | 0 | -1354.04 | 7.7149 | 8.8966 | 8.9503
[20 empty] | 2020-02-21 03:00 | 1228 | 2 | 21 | 4 | 0 | 0 | 7.7149 | 11975.5 | 0 | 0 | 0 | 0 | 0 | 0 | 0 | 8.8966 | 11975.5 | 0 | 0 | 0 | 0 | 0 | 0 | -5724.1 | 8.9503 | 11975.5 | 0 | 0 | 0 | 0 | 0 | 0 | -2270.53 | 7.7149 | 8.8966 | 8.9503
[20 empty] | 2020-02-21 04:00 | 1229 | 2 | 21 | 5 | 0 | 0 | 8.8428 | 11975.5 | 0 | 0 | 0 | 0 | 0 | 0 | -37.6329 | 8.8966 | 11975.5 | 0 | 0 | 0 | 0 | 0 | 0 | -6001.84 | 8.9503 | 11975.5 | 0 | 0 | 0 | 0 | 0 | 0 | -3751.41 | 8.8428 | 8.8966 | 8.9503
[20 empty] | 2020-02-21 05:00 | 1230 | 2 | 21 | 6 | 0 | 0 | 8.8428 | 12048.8 | 0 | 0 | 0 | 0 | 0 | 0 | -627.754 | 8.8966 | 12048.8 | 0 | 0 | 0 | 0 | 0 | 0 | -6360.83 | 8.9503 | 184509 | 0 | 0 | 0 | 172460 | 172.46 | 0 | -5549.83 | 8.8428 | 8.8966 | 8.9503
[20 empty] | 2020-02-21 06:00 | 1231 | 2 | 21 | 7 | 0 | 0 | 8.8428 | 12048.8 | 0 | 0 | 0 | 0 | 0 | 0 | -1092.91 | 8.8966 | 12048.8 | 0 | 0 | 0 | 0 | 0 | 0 | -6616.14 | 8.9503 | 44243.2 | 0 | 0 | 0 | 32194.4 | 32.1944 | 0 | -7242.6 | 8.8428 | 8.8966 | 8.9503
[20 empty] | 2020-02-21 07:00 | 1232 | 2 | 21 | 8 | 26916.397 | 26.9164 | 8.8294 | 12048.8 | 0 | 0 | 0 | 0 | 0 | 0 | -404.669 | 8.8804 | 12048.8 | 0 | 0 | 0 | 0 | 0 | 0 | -7406.79 | 8.9301 | 43357.5 | 0 | 0 | 0 | 31308.6 | 31.3086 | 0 | -5661.82 | -18.0869 | -18.036 | -17.9863
[20 empty] | 2020-02-21 08:00 | 1233 | 2 | 21 | 9 | 87284.087 | 87.2841 | 7.6917 | 11755.5 | 0 | 0 | 0 | 0 | 0 | 0 | 0 | 8.8684 | 11755.5 | 0 | 0 | 0 | 0 | 0 | 0 | -7558.48 | 8.9155 | 11755.5 | 0 | 0 | 0 | 0 | 0 | 0 | -2711.17 | -79.5924 | -78.4157 | -78.3686
[20 empty] | 2020-02-21 09:00 | 1234 | 2 | 21 | 10 | 140057.026 | 140.057 | 7.6867 | 11608.9 | 0 | 0 | 0 | 0 | 0 | 0 | 0 | 8.8623 | 11608.9 | 0 | 0 | 0 | 0 | 0 | 0 | -7725.96 | 8.9089 | 11608.9 | 0 | 0 | 0 | 0 | 0 | 0 | -2135.54 | -132.3703 | -131.1947 | -131.1482
[20 empty] | 2020-02-21 10:00 | 1235 | 2 | 21 | 11 | 176296.16 | 176.2962 | 7.6653 | 11608.9 | 0 | 0 | 0 | 0 | 0 | 0 | 0 | 8.8462 | 11608.9 | 0 | 0 | 0 | 0 | 0 | 0 | -8138.18 | 8.8998 | 11608.9 | 0 | 0 | 0 | 0 | 0 | 0 | -1783.63 | -168.6309 | -167.45 | -167.3964
[20 empty] | 2020-02-21 11:00 | 1236 | 2 | 21 | 12 | 194543.77 | 194.5438 | 7.6644 | 11242.2 | 0 | 0 | 0 | 0 | 0 | 0 | 0 | 7.6644 | 11242.2 | 0 | 0 | 0 | 0 | 0 | 0 | -7581.07 | 8.8998 | 11242.2 | 0 | 0 | 0 | 0 | 0 | 0 | -386.961 | -186.8794 | -186.8794 | -185.644
[20 empty] | 2020-02-21 12:00 | 1237 | 2 | 21 | 13 | 195380.542 | 195.3805 | 7.6644 | 11095.6 | 0 | 0 | 0 | 0 | 0 | 0 | 0 | 7.6644 | 11095.6 | 0 | 0 | 0 | 0 | 0 | 0 | -7249.21 | 7.6644 | 11095.6 | 0 | 0 | 0 | 0 | 0 | 0 | 0 | -187.7161 | -187.7161 | -187.7161
[20 empty] | 2020-02-21 13:00 | 1238 | 2 | 21 | 14 | 178970.297 | 178.9703 | 7.6644 | 11095.6 | 0 | 0 | 0 | 0 | 0 | 0 | 0 | 7.6644 | 11095.6 | 0 | 0 | 0 | 0 | 0 | 0 | -7219.84 | 7.6644 | 11095.6 | 0 | 0 | 0 | 0 | 0 | 0 | 0 | -171.3059 | -171.3059 | -171.3059
[20 empty] | 2020-02-21 14:00 | 1239 | 2 | 21 | 15 | 148289.993 | 148.29 | 7.6644 | 11022.3 | 0 | 0 | 0 | 0 | 0 | 0 | 0 | 7.6644 | 11022.3 | 0 | 0 | 0 | 0 | 0 | 0 | -6924.55 | 7.6644 | 11022.3 | 0 | 0 | 0 | 0 | 0 | 0 | 0 | -140.6256 | -140.6256 | -140.6256
[20 empty] | 2020-02-21 15:00 | 1240 | 2 | 21 | 16 | 101951.504 | 101.9515 | 7.6644 | 11095.6 | 0 | 0 | 0 | 0 | 0 | 0 | 0 | 7.6644 | 11095.6 | 0 | 0 | 0 | 0 | 0 | 0 | -6756.73 | 7.6644 | 11095.6 | 0 | 0 | 0 | 0 | 0 | 0 | 0 | -94.2871 | -94.2871 | -94.2871
[20 empty] | 2020-02-21 16:00 | 1241 | 2 | 21 | 17 | 35169.825 | 35.1698 | 7.6644 | 11095.6 | 0 | 0 | 0 | 0 | 0 | 0 | 0 | 7.6644 | 11095.6 | 0 | 0 | 0 | 0 | 0 | 0 | -6491.46 | 7.6644 | 11095.6 | 0 | 0 | 0 | 0 | 0 | 0 | 0 | -27.5054 | -27.5054 | -27.5054
[20 empty] | 2020-02-21 17:00 | 1242 | 2 | 21 | 18 | 0 | 0 | 7.6904 | 11462.2 | 0 | 0 | 0 | 0 | 0 | 0 | 0 | 7.6884 | 11462.2 | 0 | 0 | 0 | 0 | 0 | 0 | -7290.87 | 7.6884 | 11462.2 | 0 | 0 | 0 | 0 | 0 | 0 | 0 | 7.6904 | 7.6884 | 7.6884
[20 empty] | 2020-02-21 18:00 | 1243 | 2 | 21 | 19 | 0 | 0 | 7.7149 | 11388.9 | 0 | 0 | 0 | 0 | 0 | 0 | 0 | 7.7149 | 11388.9 | 0 | 0 | 0 | 0 | 0 | 0 | -7201.3 | 8.9503 | 11388.9 | 0 | 0 | 0 | 0 | 0 | 0 | -34.4069 | 7.7149 | 7.7149 | 8.9503
[20 empty] | 2020-02-21 19:00 | 1244 | 2 | 21 | 20 | 0 | 0 | 7.7149 | 11388.9 | 0 | 0 | 0 | 0 | 0 | 0 | 0 | 8.8966 | 11388.9 | 0 | 0 | 0 | 0 | 0 | 0 | -7462.7 | 8.9503 | 11388.9 | 0 | 0 | 0 | 0 | 0 | 0 | -899.683 | 7.7149 | 8.8966 | 8.9503
[20 empty] | 2020-02-21 20:00 | 1245 | 2 | 21 | 21 | 0 | 0 | 8.8428 | 11388.9 | 0 | 0 | 0 | 0 | 0 | 0 | -57.0522 | 8.8966 | 11388.9 | 0 | 0 | 0 | 0 | 0 | 0 | -7841.19 | 8.9503 | 11388.9 | 0 | 0 | 0 | 0 | 0 | 0 | -2071.6 | 8.8428 | 8.8966 | 8.9503
[20 empty] | 2020-02-21 21:00 | 1246 | 2 | 21 | 22 | 0 | 0 | 8.8428 | 11388.9 | 0 | 0 | 0 | 0 | 0 | 0 | -518.904 | 8.8966 | 11388.9 | 0 | 0 | 0 | 0 | 0 | 0 | -8260.71 | 8.9503 | 11388.9 | 0 | 0 | 0 | 0 | 0 | 0 | -3438.36 | 8.8428 | 8.8966 | 8.9503
[20 empty] | 2020-02-21 22:00 | 1247 | 2 | 21 | 23 | 0 | 0 | 8.8428 | 11388.9 | 0 | 0 | 0 | 0 | 0 | 0 | -1146.65 | 8.8966 | 11388.9 | 0 | 0 | 0 | 0 | 0 | 0 | -8700.18 | 8.9503 | 11388.9 | 0 | 0 | 0 | 0 | 0 | 0 | -5018.95 | 8.8428 | 8.8966 | 8.9503
[20 empty] | 2020-02-21 23:00 | 1248 | 2 | 21 | 24 | 0 | 0 | 8.8428 | 11315.6 | 0 | 0 | 0 | 0 | 0 | 0 | -1563.62 | 8.8966 | 11315.6 | 0 | 0 | 0 | 0 | 0 | 0 | -9131.94 | 8.9503 | 11315.6 | 0 | 0 | 0 | 0 | 0 | 0 | -6304.1 | 8.8428 | 8.8966 | 8.9503
[20 empty] | 2020-02-22 | 1249 | 2 | 22 | 1 | 0 | 0 | 8.4824 | 11315.6 | 0 | 0 | 0 | 0 | 0 | 0 | -2028.45 | 8.5362 | 124776 | 0 | 0 | 0 | 113461 | 113.461 | 0 | -9769.36 | 8.5898 | 11315.6 | 0 | 0 | 0 | 0 | 0 | 0 | -7994.55 | 8.4824 | 8.5362 | 8.5898
[20 empty] | 2020-02-22 01:00 | 1250 | 2 | 22 | 2 | 0 | 0 | 8.4824 | 11315.6 | 0 | 0 | 0 | 0 | 0 | 0 | -2872.43 | 8.5362 | 41631.4 | 0 | 0 | 0 | 30315.8 | 30.3158 | 0 | -10361.1 | 8.5898 | 11315.6 | 0 | 0 | 0 | 0 | 0 | 0 | -9655.79 | 8.4824 | 8.5362 | 8.5898
[20 empty] | 2020-02-22 02:00 | 1251 | 2 | 22 | 3 | 0 | 0 | 8.4824 | 11242.2 | 0 | 0 | 0 | 0 | 0 | 0 | -3627.77 | 8.5362 | 40527.9 | 0 | 0 | 0 | 29285.6 | 29.2856 | 0 | -10697.5 | 8.5898 | 11242.2 | 0 | 0 | 0 | 0 | 0 | 0 | -10547 | 8.4824 | 8.5362 | 8.5898
[20 empty] | 2020-02-22 03:00 | 1252 | 2 | 22 | 4 | 0 | 0 | 8.4824 | 120777 | 0 | 0 | 0 | 109682 | 109.682 | 0 | -3869.61 | 8.5362 | 11095.6 | 0 | 0 | 0 | 0 | 0 | 0 | -10693.2 | 8.5898 | 11095.6 | 0 | 0 | 0 | 0 | 0 | 0 | -10567.3 | 8.4824 | 8.5362 | 8.5898
[20 empty] | 2020-02-22 04:00 | 1253 | 2 | 22 | 5 | 0 | 0 | 27.7954 | 840951 | 8.0527 | 27.4758 | 0 | 829856 | 829.856 | 61534 | -761706 | 29.7063 | 934930 | 8.732 | 29.7935 | 0 | 923834 | 923.834 | 98974.4 | -833024 | 31.4625 | 1025520 | 9.3996 | 32.0713 | 0 | 1014430 | 1014.43 | 71825.9 | -879785 | 27.7954 | 29.7063 | 31.4625
[20 empty] | 2020-02-22 05:00 | 1254 | 2 | 22 | 6 | 0 | 0 | 34.0408 | 853332 | 12.502 | 42.6568 | 0 | 842309 | 842.309 | 95532.9 | -748981 | 36.5946 | 913620 | 13.977 | 47.6895 | 0 | 902597 | 902.597 | 139440 | -815763 | 39.3164 | 973121 | 15.5962 | 53.2142 | 0 | 962098 | 962.098 | 119177 | -862420 | 34.0408 | 36.5946 | 39.3164
[20 empty] | 2020-02-22 06:00 | 1255 | 2 | 22 | 7 | 0 | 0 | 37.3469 | 873464 | 13.622 | 46.4783 | 0 | 840153 | 840.153 | 104091 | -748031 | 40.083 | 933142 | 15.2758 | 52.121 | 0 | 899831 | 899.831 | 148603 | -811670 | 42.959 | 990017 | 17.0513 | 58.179 | 0 | 956706 | 956.706 | 130296 | -858458 | 37.3469 | 40.083 | 42.959
[20 empty] | 2020-02-22 07:00 | 1256 | 2 | 22 | 8 | 6530.673 | 6.5307 | 101.386 | 962272 | 0.90405 | 3.0846 | 0 | 879251 | 879.251 | 6908.23 | -787521 | 101.941 | 1023420 | 0.99084 | 3.3807 | 0 | 940395 | 940.395 | 8089 | -837605 | 102.612 | 1082200 | 1.0798 | 3.6844 | 0 | 999175 | 999.175 | 8251.58 | -901973 | 94.8553 | 95.4103 | 96.0813
[20 empty] | 2020-02-22 08:00 | 1257 | 2 | 22 | 9 | 2807.363 | 2.8074 | 135.014 | 1069890 | 1.0736 | 3.6631 | 0 | 987089 | 987.089 | 8203.63 | -910316 | 134.941 | 1129160 | 1.1617 | 3.9638 | 0 | 1046360 | 1046.36 | 9662.24 | -934051 | 135.177 | 1185690 | 1.252 | 4.2718 | 0 | 1102890 | 1102.89 | 9567.03 | -1022670 | 132.2066 | 132.1336 | 132.3696
[20 empty] | 2020-02-22 09:00 | 1258 | 2 | 22 | 10 | 6414.829 | 6.4148 | 141.92 | 1044400 | 1.3057 | 4.4551 | 0 | 986314 | 986.314 | 9977.54 | -901449 | 141.589 | 1096780 | 1.3938 | 4.7555 | 0 | 1038690 | 1038.69 | 11159.4 | -903482 | 141.741 | 1146230 | 1.4839 | 5.0631 | 0 | 1088140 | 1088.14 | 11339.2 | -997309 | 135.5052 | 135.1742 | 135.3262
[20 empty] | 2020-02-22 10:00 | 1259 | 2 | 22 | 11 | 8194.462 | 8.1945 | 143.274 | 1024460 | 1.3057 | 4.4551 | 0 | 966299 | 966.299 | 9977.54 | -881541 | 142.955 | 1073600 | 1.3938 | 4.7555 | 0 | 1015430 | 1015.43 | 11159.5 | -880966 | 143.059 | 1120510 | 1.4839 | 5.0631 | 0 | 1062350 | 1062.35 | 11339.2 | -970864 | 135.0795 | 134.7605 | 134.8645
[20 empty] | 2020-02-22 11:00 | 1260 | 2 | 22 | 12 | 48470.414 | 48.4704 | 118.117 | 1060730 | 1.0712 | 3.655 | 0 | 934067 | 934.067 | 8185.66 | -849030 | 118.266 | 1106860 | 1.1592 | 3.9551 | 0 | 980203 | 980.203 | 9641.07 | -847712 | 118.946 | 1151100 | 1.2493 | 4.2625 | 0 | 1024440 | 1024.44 | 9546.07 | -932246 | 69.6466 | 69.7956 | 70.4756
[20 empty] | 2020-02-22 12:00 | 1261 | 2 | 22 | 13 | 13720.725 | 13.7207 | 142.058 | 1006810 | 1.0718 | 3.657 | 0 | 880146 | 880.146 | 8190.16 | -790129 | 141.925 | 1050110 | 1.1598 | 3.9573 | 0 | 923451 | 923.451 | 9548.55 | -786573 | 142.466 | 1089660 | 1.2499 | 4.2648 | 0 | 963005 | 963.005 | 9551.25 | -864929 | 128.3373 | 128.2043 | 128.7453
[20 empty] | 2020-02-22 13:00 | 1262 | 2 | 22 | 14 | 45083.77 | 45.0838 | 91.539 | 959238 | 1.072 | 3.6577 | 0 | 864896 | 864.896 | 8191.69 | -773452 | 92.2129 | 998013 | 1.16 | 3.958 | 0 | 903671 | 903.671 | 9469.96 | -766236 | 93.1738 | 1035290 | 1.2502 | 4.2656 | 0 | 940952 | 940.952 | 9553.07 | -841216 | 46.4552 | 47.1291 | 48.09
[20 empty] | 2020-02-22 14:00 | 1263 | 2 | 22 | 15 | 5533.804 | 5.5338 | 89.5223 | 941098 | 1.072 | 3.6577 | 0 | 882788 | 882.788 | 8191.56 | -788268 | 89.3062 | 984232 | 1.16 | 3.958 | 0 | 925922 | 925.922 | 9469.82 | -789067 | 89.5708 | 1024950 | 1.2502 | 4.2655 | 0 | 966644 | 966.644 | 9552.89 | -863766 | 83.9885 | 83.7724 | 84.037
[20 empty] | 2020-02-22 15:00 | 1264 | 2 | 22 | 16 | 2153.194 | 2.1532 | 75.6312 | 970683 | 1.3223 | 4.5118 | 0 | 912153 | 912.153 | 10104.4 | -819453 | 76.076 | 1016750 | 1.4103 | 4.8121 | 0 | 958223 | 958.223 | 11061.6 | -825582 | 76.6762 | 1062110 | 1.5005 | 5.1197 | 0 | 1003580 | 1003.58 | 11466 | -903086 | 73.478 | 73.9228 | 74.523
[20 empty] | 2020-02-22 16:00 | 1265 | 2 | 22 | 17 | 21062.477 | 21.0625 | 75.0149 | 929117 | 1.3336 | 4.5502 | 0 | 895513 | 895.513 | 10190.6 | -807008 | 75.5256 | 973745 | 1.4216 | 4.8505 | 0 | 940141 | 940.141 | 11155.1 | -812726 | 76.1483 | 1016070 | 1.5117 | 5.158 | 0 | 982461 | 982.461 | 11551.7 | -886441 | 53.9524 | 54.4631 | 55.0858
[20 empty] | 2020-02-22 17:00 | 1266 | 2 | 22 | 18 | 0 | 0 | 14.6995 | 33677.8 | 0 | 0 | 0 | 0 | 0 | 0 | 0 | 14.6995 | 33677.8 | 0 | 0 | 0 | 0 | 0 | 0 | 0 | 14.6995 | 33677.8 | 0 | 0 | 0 | 0 | 0 | 0 | 0 | 14.6995 | 14.6995 | 14.6995
[20 empty] | 2020-02-22 18:00 | 1267 | 2 | 22 | 19 | 0 | 0 | 13.7693 | 33677.8 | 0 | 0 | 0 | 0 | 0 | 0 | 0 | 13.7693 | 33677.8 | 0 | 0 | 0 | 0 | 0 | 0 | 0 | 13.7693 | 33677.8 | 0 | 0 | 0 | 0 | 0 | 0 | 0 | 13.7693 | 13.7693 | 13.7693
[20 empty] | 2020-02-22 19:00 | 1268 | 2 | 22 | 20 | 0 | 0 | 10.3911 | 33604.4 | 0 | 0 | 0 | 0 | 0 | 0 | 0 | 10.3911 | 33604.4 | 0 | 0 | 0 | 0 | 0 | 0 | 0 | 10.3911 | 33604.4 | 0 | 0 | 0 | 0 | 0 | 0 | 0 | 10.3911 | 10.3911 | 10.3911
[20 empty] | 2020-02-22 20:00 | 1269 | 2 | 22 | 21 | 0 | 0 | 8.8727 | 11462.2 | 0 | 0 | 0 | 0 | 0 | 0 | 0 | 8.8727 | 11462.2 | 0 | 0 | 0 | 0 | 0 | 0 | 0 | 8.8727 | 11462.2 | 0 | 0 | 0 | 0 | 0 | 0 | 0 | 8.8727 | 8.8727 | 8.8727
[20 empty] | 2020-02-22 21:00 | 1270 | 2 | 22 | 22 | 0 | 0 | 7.3544 | 11535.5 | 0 | 0 | 0 | 0 | 0 | 0 | 0 | 7.3544 | 11535.5 | 0 | 0 | 0 | 0 | 0 | 0 | 0 | 7.3544 | 11535.5 | 0 | 0 | 0 | 0 | 0 | 0 | 0 | 7.3544 | 7.3544 | 7.3544
[20 empty] | 2020-02-22 22:00 | 1271 | 2 | 22 | 23 | 0 | 0 | 7.3544 | 11535.5 | 0 | 0 | 0 | 0 | 0 | 0 | 0 | 7.3544 | 11535.5 | 0 | 0 | 0 | 0 | 0 | 0 | 0 | 7.3544 | 11535.5 | 0 | 0 | 0 | 0 | 0 | 0 | 0 | 7.3544 | 7.3544 | 7.3544
[20 empty] | 2020-02-22 23:00 | 1272 | 2 | 22 | 24 | 0 | 0 | 7.3544 | 11682.2 | 0 | 0 | 0 | 0 | 0 | 0 | 0 | 7.3544 | 11682.2 | 0 | 0 | 0 | 0 | 0 | 0 | -93.7911 | 7.3544 | 11682.2 | 0 | 0 | 0 | 0 | 0 | 0 | 0 | 7.3544 | 7.3544 | 7.3544
[20 empty] | 2020-02-23 | 1273 | 2 | 23 | 1 | 0 | 0 | 7.3544 | 11828.9 | 0 | 0 | 0 | 0 | 0 | 0 | 0 | 7.3544 | 11828.9 | 0 | 0 | 0 | 0 | 0 | 0 | -577.579 | 7.3544 | 11828.9 | 0 | 0 | 0 | 0 | 0 | 0 | 0 | 7.3544 | 7.3544 | 7.3544
[20 empty] | 2020-02-23 01:00 | 1274 | 2 | 23 | 2 | 0 | 0 | 7.3544 | 11828.9 | 0 | 0 | 0 | 0 | 0 | 0 | 0 | 7.3544 | 11828.9 | 0 | 0 | 0 | 0 | 0 | 0 | -914.268 | 7.3544 | 11828.9 | 0 | 0 | 0 | 0 | 0 | 0 | 0 | 7.3544 | 7.3544 | 7.3544
[20 empty] | 2020-02-23 02:00 | 1275 | 2 | 23 | 3 | 0 | 0 | 7.3544 | 11902.2 | 0 | 0 | 0 | 0 | 0 | 0 | 0 | 7.3544 | 11902.2 | 0 | 0 | 0 | 0 | 0 | 0 | -1262.38 | 7.3544 | 11902.2 | 0 | 0 | 0 | 0 | 0 | 0 | 0 | 7.3544 | 7.3544 | 7.3544
[20 empty] | 2020-02-23 03:00 | 1276 | 2 | 23 | 4 | 0 | 0 | 7.3544 | 11975.5 | 0 | 0 | 0 | 0 | 0 | 0 | 0 | 7.3544 | 11975.5 | 0 | 0 | 0 | 0 | 0 | 0 | -1601.81 | 7.3544 | 11975.5 | 0 | 0 | 0 | 0 | 0 | 0 | 0 | 7.3544 | 7.3544 | 7.3544
[20 empty] | 2020-02-23 04:00 | 1277 | 2 | 23 | 5 | 0 | 0 | 34.0356 | 934465 | 14.1856 | 48.4013 | 0 | 922490 | 922.49 | 108398 | -756263 | 36.1999 | 998420 | 15.2886 | 52.1647 | 0 | 986445 | 986.445 | 138975 | -818356 | 38.392 | 1061200 | 16.3975 | 55.9483 | 0 | 1049230 | 1049.23 | 125300 | -871699 | 34.0356 | 36.1999 | 38.392
[20 empty] | 2020-02-23 05:00 | 1278 | 2 | 23 | 6 | 0 | 0 | 39.4062 | 848464 | 18.0189 | 61.4805 | 0 | 836489 | 836.489 | 137690 | -741415 | 42.3109 | 902148 | 19.8677 | 67.7886 | 0 | 890172 | 890.172 | 173458 | -780940 | 45.3035 | 954319 | 21.7827 | 74.3226 | 0 | 942344 | 942.344 | 166450 | -840118 | 39.4062 | 42.3109 | 45.3035
[20 empty] | 2020-02-23 06:00 | 1279 | 2 | 23 | 7 | 0 | 0 | 42.2015 | 851404 | 18.6845 | 63.7515 | 0 | 817066 | 817.066 | 142775 | -722764 | 45.1409 | 902202 | 20.5713 | 70.1893 | 0 | 867864 | 867.864 | 177858 | -758500 | 48.1616 | 951768 | 22.5173 | 76.829 | 0 | 917430 | 917.43 | 172063 | -815666 | 42.2015 | 45.1409 | 48.1616
[20 empty] | 2020-02-23 07:00 | 1280 | 2 | 23 | 8 | 30117.035 | 30.117 | 99.7132 | 942575 | 0.90401 | 3.0845 | 0 | 858527 | 858.527 | 6907.93 | -765446 | 100.076 | 1001130 | 0.9908 | 3.3806 | 0 | 917077 | 917.077 | 8088.66 | -806416 | 100.625 | 1058730 | 1.0798 | 3.6843 | 0 | 974679 | 974.679 | 8251.26 | -875291 | 69.5962 | 69.959 | 70.508
[20 empty] | 2020-02-23 08:00 | 1281 | 2 | 23 | 9 | 91397.716 | 91.3977 | 134.581 | 1025570 | 1.3199 | 4.5036 | 0 | 941744 | 941.744 | 10086.2 | -860194 | 134.812 | 1082120 | 1.408 | 4.804 | 0 | 998288 | 998.288 | 11160.8 | -897472 | 135.342 | 1137840 | 1.4982 | 5.1117 | 0 | 1054010 | 1054.01 | 11448 | -967691 | 43.1833 | 43.4143 | 43.9443
[20 empty] | 2020-02-23 09:00 | 1282 | 2 | 23 | 10 | 143694.356 | 143.6944 | 140.447 | 932467 | 1.3335 | 4.55 | 0 | 873643 | 873.643 | 10190.1 | -784923 | 140.28 | 984115 | 1.4215 | 4.8503 | 0 | 925292 | 925.292 | 11154.6 | -812444 | 140.605 | 1033640 | 1.5116 | 5.1577 | 0 | 974821 | 974.821 | 11551.2 | -879622 | -3.2474 | -3.4144 | -3.0894
[20 empty] | 2020-02-23 10:00 | 1283 | 2 | 23 | 11 | 179501.271 | 179.5013 | 140.566 | 904179 | 1.322 | 4.5107 | 0 | 845356 | 845.356 | 10101.9 | -752425 | 140.285 | 953414 | 1.41 | 4.811 | 0 | 894591 | 894.591 | 11058.9 | -777415 | 140.818 | 1001720 | 1.5002 | 5.1185 | 0 | 942899 | 942.899 | 11463.2 | -842662 | -38.9353 | -39.2163 | -38.6833
[20 empty] | 2020-02-23 11:00 | 1284 | 2 | 23 | 12 | 199080.479 | 199.0805 | 117.798 | 935371 | 1.3215 | 4.509 | 0 | 808712 | 808.712 | 10098.2 | -715578 | 118.465 | 980336 | 1.4095 | 4.8092 | 0 | 853677 | 853.677 | 11054.9 | -734541 | 119.352 | 1024850 | 1.4996 | 5.1166 | 0 | 898190 | 898.19 | 11459.1 | -797269 | -81.2825 | -80.6155 | -79.7285
[20 empty] | 2020-02-23 12:00 | 1285 | 2 | 23 | 13 | 201689.243 | 201.6892 | 139.535 | 854611 | 1.0719 | 3.6575 | 0 | 727952 | 727.952 | 8191.22 | -634315 | 140.27 | 893277 | 1.16 | 3.9578 | 0 | 766618 | 766.618 | 9469.4 | -652110 | 141.145 | 931952 | 1.2501 | 4.2653 | 0 | 805293 | 805.293 | 9552.49 | -703238 | -62.1542 | -61.4192 | -60.5442
[20 empty] | 2020-02-23 13:00 | 1286 | 2 | 23 | 14 | 185862.941 | 185.8629 | 91.0076 | 817913 | 1.0719 | 3.6575 | 0 | 721804 | 721.804 | 8191.23 | -626189 | 91.7625 | 853689 | 1.16 | 3.9578 | 0 | 757580 | 757.58 | 9449.17 | -635708 | 92.7341 | 889528 | 1.2501 | 4.2653 | 0 | 793420 | 793.42 | 9552.55 | -689165 | -94.8553 | -94.1004 | -93.1288
[20 empty] | 2020-02-23 14:00 | 1287 | 2 | 23 | 15 | 154916.213 | 154.9162 | 86.4487 | 790550 | 1.3079 | 4.4626 | 0 | 731947 | 731.947 | 9994.26 | -637701 | 87.1496 | 822979 | 1.3959 | 4.7629 | 0 | 764376 | 764.376 | 9449.07 | -639430 | 88.045 | 855349 | 1.4861 | 5.0704 | 0 | 796746 | 796.746 | 11355.6 | -693987 | -68.4675 | -67.7666 | -66.8712
[20 empty] | 2020-02-23 15:00 | 1288 | 2 | 23 | 16 | 107366.989 | 107.367 | 72.3587 | 831918 | 1.3338 | 4.5509 | 0 | 773168 | 773.168 | 10191.9 | -674976 | 73.1885 | 865483 | 1.4218 | 4.8511 | 0 | 806733 | 806.733 | 11019.8 | -671877 | 74.1862 | 899098 | 1.5119 | 5.1587 | 0 | 840348 | 840.348 | 11553.2 | -733231 | -35.0083 | -34.1785 | -33.1808
[20 empty] | 2020-02-23 16:00 | 1289 | 2 | 23 | 17 | 46262.808 | 46.2628 | 71.3023 | 805140 | 1.3338 | 4.5509 | 0 | 771242 | 771.242 | 10192 | -675894 | 72.1422 | 838605 | 1.4218 | 4.8511 | 0 | 804707 | 804.707 | 11120.4 | -673262 | 73.1765 | 871950 | 1.5119 | 5.1587 | 0 | 838052 | 838.052 | 11553.3 | -734025 | 25.0395 | 25.8794 | 26.9137
[20 empty] | 2020-02-23 17:00 | 1290 | 2 | 23 | 18 | 0 | 0 | 14.6995 | 34044.5 | 0 | 0 | 0 | 0 | 0 | 0 | 0 | 14.6995 | 34044.5 | 0 | 0 | 0 | 0 | 0 | 0 | 0 | 14.6995 | 34044.5 | 0 | 0 | 0 | 0 | 0 | 0 | 0 | 14.6995 | 14.6995 | 14.6995
[20 empty] | 2020-02-23 18:00 | 1291 | 2 | 23 | 19 | 0 | 0 | 13.7693 | 34191.2 | 0 | 0 | 0 | 0 | 0 | 0 | 0 | 13.7693 | 34191.2 | 0 | 0 | 0 | 0 | 0 | 0 | 0 | 13.7693 | 34191.2 | 0 | 0 | 0 | 0 | 0 | 0 | 0 | 13.7693 | 13.7693 | 13.7693
[20 empty] | 2020-02-23 19:00 | 1292 | 2 | 23 | 20 | 0 | 0 | 10.3911 | 34191.2 | 0 | 0 | 0 | 0 | 0 | 0 | 0 | 10.3911 | 34191.2 | 0 | 0 | 0 | 0 | 0 | 0 | 0 | 10.3911 | 34191.2 | 0 | 0 | 0 | 0 | 0 | 0 | 0 | 10.3911 | 10.3911 | 10.3911
[20 empty] | 2020-02-23 20:00 | 1293 | 2 | 23 | 21 | 0 | 0 | 8.8727 | 12048.8 | 0 | 0 | 0 | 0 | 0 | 0 | 0 | 8.8727 | 12048.8 | 0 | 0 | 0 | 0 | 0 | 0 | 0 | 8.8727 | 12048.8 | 0 | 0 | 0 | 0 | 0 | 0 | 0 | 8.8727 | 8.8727 | 8.8727
[20 empty] | 2020-02-23 21:00 | 1294 | 2 | 23 | 22 | 0 | 0 | 7.3544 | 12195.5 | 0 | 0 | 0 | 0 | 0 | 0 | 0 | 7.3544 | 12195.5 | 0 | 0 | 0 | 0 | 0 | 0 | -142.654 | 7.3544 | 12195.5 | 0 | 0 | 0 | 0 | 0 | 0 | 0 | 7.3544 | 7.3544 | 7.3544
[20 empty] | 2020-02-23 22:00 | 1295 | 2 | 23 | 23 | 0 | 0 | 7.3544 | 12195.5 | 0 | 0 | 0 | 0 | 0 | 0 | 0 | 7.3544 | 12195.5 | 0 | 0 | 0 | 0 | 0 | 0 | -470.53 | 7.3544 | 12195.5 | 0 | 0 | 0 | 0 | 0 | 0 | 0 | 7.3544 | 7.3544 | 7.3544
[20 empty] | 2020-02-23 23:00 | 1296 | 2 | 23 | 24 | 0 | 0 | 7.3544 | 12195.5 | 0 | 0 | 0 | 0 | 0 | 0 | 0 | 7.3544 | 12195.5 | 0 | 0 | 0 | 0 | 0 | 0 | -871.25 | 7.3544 | 12195.5 | 0 | 0 | 0 | 0 | 0 | 0 | 0 | 7.3544 | 7.3544 | 7.3544
[20 empty] | 2020-02-24 | 1297 | 2 | 24 | 1 | 0 | 0 | 7.3544 | 12195.5 | 0 | 0 | 0 | 0 | 0 | 0 | 0 | 7.3544 | 12195.5 | 0 | 0 | 0 | 0 | 0 | 0 | -1276.53 | 7.3544 | 12195.5 | 0 | 0 | 0 | 0 | 0 | 0 | 0 | 7.3544 | 7.3544 | 7.3544
[20 empty] | 2020-02-24 01:00 | 1298 | 2 | 24 | 2 | 0 | 0 | 7.3544 | 12195.5 | 0 | 0 | 0 | 0 | 0 | 0 | 0 | 7.3544 | 12195.5 | 0 | 0 | 0 | 0 | 0 | 0 | -1637.47 | 7.3544 | 12195.5 | 0 | 0 | 0 | 0 | 0 | 0 | 0 | 7.3544 | 7.3544 | 7.3544
[20 empty] | 2020-02-24 02:00 | 1299 | 2 | 24 | 3 | 0 | 0 | 7.3544 | 12195.5 | 0 | 0 | 0 | 0 | 0 | 0 | 0 | 7.3544 | 12195.5 | 0 | 0 | 0 | 0 | 0 | 0 | -1967.38 | 7.3544 | 12195.5 | 0 | 0 | 0 | 0 | 0 | 0 | 0 | 7.3544 | 7.3544 | 7.3544
[20 empty] | 2020-02-24 03:00 | 1300 | 2 | 24 | 4 | 0 | 0 | 7.3544 | 12268.8 | 0 | 0 | 0 | 0 | 0 | 0 | 0 | 7.3544 | 12268.8 | 0 | 0 | 0 | 0 | 0 | 0 | -2305.99 | 7.3544 | 12268.8 | 0 | 0 | 0 | 0 | 0 | 0 | 0 | 7.3544 | 7.3544 | 7.3544
[20 empty] | 2020-02-24 04:00 | 1301 | 2 | 24 | 5 | 0 | 0 | 35.7197 | 931099 | 15.9092 | 54.2822 | 0 | 918830 | 918.83 | 121569 | -750320 | 37.988 | 990444 | 17.1248 | 58.4298 | 0 | 978175 | 978.175 | 150506 | -793301 | 40.2741 | 1047950 | 18.3367 | 62.5648 | 0 | 1035680 | 1035.68 | 140118 | -854872 | 35.7197 | 37.988 | 40.2741
[20 empty] | 2020-02-24 05:00 | 1302 | 2 | 24 | 6 | 0 | 0 | 40.7375 | 821733 | 19.4337 | 66.3078 | 0 | 809391 | 809.391 | 148501 | -712393 | 43.677 | 871636 | 21.3252 | 72.7616 | 0 | 859294 | 859.294 | 182378 | -741084 | 46.6891 | 920150 | 23.2674 | 79.3884 | 0 | 907808 | 907.808 | 177795 | -802821 | 40.7375 | 43.677 | 46.6891
[20 empty] | 2020-02-24 06:00 | 1303 | 2 | 24 | 7 | 0 | 0 | 43.2485 | 815865 | 19.8239 | 67.6391 | 0 | 781160 | 781.16 | 151482 | -685939 | 46.2026 | 862972 | 21.7329 | 74.1527 | 0 | 828268 | 828.268 | 184992 | -714822 | 49.2275 | 908826 | 23.6905 | 80.832 | 0 | 874122 | 874.122 | 181029 | -770832 | 43.2485 | 46.2026 | 49.2275
[20 empty] | 2020-02-24 07:00 | 1304 | 2 | 24 | 8 | 31263.173 | 31.2632 | 99.6315 | 932855 | 0.90401 | 3.0845 | 0 | 848441 | 848.441 | 6907.92 | -754396 | 99.9962 | 993196 | 0.9908 | 3.3806 | 0 | 908781 | 908.781 | 8088.65 | -798020 | 100.551 | 1052760 | 1.0798 | 3.6843 | 0 | 968346 | 968.346 | 8251.26 | -867884 | 68.3683 | 68.733 | 69.2878
[20 empty] | 2020-02-24 08:00 | 1305 | 2 | 24 | 9 | 93497.676 | 93.4977 | 134.935 | 1011660 | 1.322 | 4.5107 | 0 | 927470 | 927.47 | 10101.9 | -844546 | 135.284 | 1070430 | 1.41 | 4.811 | 0 | 986236 | 986.236 | 11156.7 | -889291 | 135.855 | 1128870 | 1.5001 | 5.1185 | 0 | 1044670 | 1044.67 | 11463.2 | -957236 | 41.4373 | 41.7863 | 42.3573
[20 empty] | 2020-02-24 09:00 | 1306 | 2 | 24 | 10 | 146138.011 | 146.138 | 141.168 | 905556 | 1.3338 | 4.5508 | 0 | 846366 | 846.366 | 10191.9 | -756290 | 141.169 | 959867 | 1.4218 | 4.8511 | 0 | 900677 | 900.677 | 11120.3 | -797435 | 141.544 | 1013910 | 1.5119 | 5.1587 | 0 | 954723 | 954.723 | 11553.2 | -858260 | -4.97 | -4.969 | -4.594
[20 empty] | 2020-02-24 10:00 | 1307 | 2 | 24 | 11 | 180833.748 | 180.8337 | 141.388 | 885157 | 1.3338 | 4.5508 | 0 | 825967 | 825.967 | 10191.9 | -731909 | 141.127 | 938887 | 1.4218 | 4.8511 | 0 | 879697 | 879.697 | 10978.4 | -768144 | 141.457 | 991745 | 1.5119 | 5.1587 | 0 | 932554 | 932.554 | 11553.2 | -831412 | -39.4457 | -39.7067 | -39.3767
[20 empty] | 2020-02-24 11:00 | 1308 | 2 | 24 | 12 | 199456.966 | 199.457 | 117.724 | 889722 | 1.3338 | 4.5509 | 0 | 763064 | 763.064 | 10192 | -674301 | 118.401 | 935314 | 1.4218 | 4.8511 | 0 | 808655 | 808.655 | 10958.3 | -697810 | 119.299 | 980726 | 1.5119 | 5.1587 | 0 | 854067 | 854.067 | 11553.3 | -757804 | -81.733 | -81.056 | -80.158
[20 empty] | 2020-02-24 12:00 | 1309 | 2 | 24 | 13 | 202233.909 | 202.2339 | 139.268 | 794525 | 1.0719 | 3.6575 | 0 | 667866 | 667.866 | 8191.14 | -577586 | 140.042 | 832187 | 1.16 | 3.9577 | 0 | 705529 | 705.529 | 9355.86 | -602006 | 141.013 | 869990 | 1.2501 | 4.2653 | 0 | 743331 | 743.331 | 9552.46 | -644677 | -62.9659 | -62.1919 | -61.2209
[20 empty] | 2020-02-24 13:00 | 1310 | 2 | 24 | 14 | 187158.208 | 187.1582 | 91.3571 | 759530 | 1.0719 | 3.6575 | 0 | 663498 | 663.498 | 8191.11 | -568675 | 92.044 | 793547 | 1.16 | 3.9577 | 0 | 697515 | 697.515 | 9320.89 | -580055 | 92.851 | 827772 | 1.2501 | 4.2653 | 0 | 731739 | 731.739 | 9552.43 | -628130 | -95.8011 | -95.1142 | -94.3072
[20 empty] | 2020-02-24 14:00 | 1311 | 2 | 24 | 15 | 157277.035 | 157.277 | 85.4389 | 722153 | 1.0721 | 3.6582 | 0 | 663696 | 663.696 | 8192.72 | -571575 | 86.0563 | 751040 | 1.1602 | 3.9585 | 0 | 692584 | 692.584 | 9322.71 | -572436 | 86.8801 | 779681 | 1.2503 | 4.2661 | 0 | 721224 | 721.224 | 9554.31 | -620859 | -71.8381 | -71.2207 | -70.3969
[20 empty] | 2020-02-24 15:00 | 1312 | 2 | 24 | 16 | 110231.527 | 110.2315 | 72.422 | 750062 | 1.3335 | 4.55 | 0 | 691605 | 691.605 | 10190.1 | -596190 | 73.228 | 778019 | 1.4215 | 4.8503 | 0 | 719563 | 719.563 | 10844.9 | -589110 | 74.1807 | 803761 | 1.5116 | 5.1577 | 0 | 745305 | 745.305 | 11551.1 | -641589 | -37.8095 | -37.0035 | -36.0508
[20 empty] | 2020-02-24 16:00 | 1313 | 2 | 24 | 17 | 48888.669 | 48.8887 | 71.2924 | 722442 | 1.3338 | 4.5509 | 0 | 688838 | 688.838 | 10192 | -593796 | 72.1003 | 747372 | 1.4218 | 4.8512 | 0 | 713767 | 713.767 | 10891.6 | -588588 | 73.1182 | 772780 | 1.5119 | 5.1587 | 0 | 739176 | 739.176 | 11553.3 | -635894 | 22.4037 | 23.2116 | 24.2295
[20 empty] | 2020-02-24 17:00 | 1314 | 2 | 24 | 18 | 791.239 | 0.79124 | 14.6995 | 33824.4 | 0 | 0 | 0 | 0 | 0 | 0 | 0 | 14.6995 | 33824.4 | 0 | 0 | 0 | 0 | 0 | 0 | 0 | 14.6995 | 33824.4 | 0 | 0 | 0 | 0 | 0 | 0 | 0 | 13.9083 | 13.9083 | 13.9083
[20 empty] | 2020-02-24 18:00 | 1315 | 2 | 24 | 19 | 0 | 0 | 13.7693 | 33824.4 | 0 | 0 | 0 | 0 | 0 | 0 | 0 | 13.7693 | 33824.4 | 0 | 0 | 0 | 0 | 0 | 0 | 0 | 13.7693 | 33824.4 | 0 | 0 | 0 | 0 | 0 | 0 | 0 | 13.7693 | 13.7693 | 13.7693
[20 empty] | 2020-02-24 19:00 | 1316 | 2 | 24 | 20 | 0 | 0 | 10.3911 | 33824.4 | 0 | 0 | 0 | 0 | 0 | 0 | 0 | 10.3911 | 33824.4 | 0 | 0 | 0 | 0 | 0 | 0 | 0 | 10.3911 | 33824.4 | 0 | 0 | 0 | 0 | 0 | 0 | 0 | 10.3911 | 10.3911 | 10.3911
[20 empty] | 2020-02-24 20:00 | 1317 | 2 | 24 | 21 | 0 | 0 | 8.8727 | 11682.2 | 0 | 0 | 0 | 0 | 0 | 0 | 0 | 8.8727 | 11682.2 | 0 | 0 | 0 | 0 | 0 | 0 | 0 | 8.8727 | 11682.2 | 0 | 0 | 0 | 0 | 0 | 0 | 0 | 8.8727 | 8.8727 | 8.8727
[20 empty] | 2020-02-24 21:00 | 1318 | 2 | 24 | 22 | 0 | 0 | 7.3544 | 11755.5 | 0 | 0 | 0 | 0 | 0 | 0 | 0 | 7.3544 | 11755.5 | 0 | 0 | 0 | 0 | 0 | 0 | 0 | 7.3544 | 11755.5 | 0 | 0 | 0 | 0 | 0 | 0 | 0 | 7.3544 | 7.3544 | 7.3544
[20 empty] | 2020-02-24 22:00 | 1319 | 2 | 24 | 23 | 0 | 0 | 7.3544 | 11755.5 | 0 | 0 | 0 | 0 | 0 | 0 | 0 | 7.3544 | 11755.5 | 0 | 0 | 0 | 0 | 0 | 0 | -6.317 | 7.3544 | 11755.5 | 0 | 0 | 0 | 0 | 0 | 0 | 0 | 7.3544 | 7.3544 | 7.3544
[20 empty] | 2020-02-24 23:00 | 1320 | 2 | 24 | 24 | 0 | 0 | 7.3544 | 11975.5 | 0 | 0 | 0 | 0 | 0 | 0 | 0 | 7.3544 | 11975.5 | 0 | 0 | 0 | 0 | 0 | 0 | -531.451 | 7.3544 | 11975.5 | 0 | 0 | 0 | 0 | 0 | 0 | 0 | 7.3544 | 7.3544 | 7.3544
[20 empty] | 2020-02-25 | 1321 | 2 | 25 | 1 | 0 | 0 | 7.3544 | 11975.5 | 0 | 0 | 0 | 0 | 0 | 0 | 0 | 7.3544 | 11975.5 | 0 | 0 | 0 | 0 | 0 | 0 | -897.88 | 7.3544 | 11975.5 | 0 | 0 | 0 | 0 | 0 | 0 | 0 | 7.3544 | 7.3544 | 7.3544
[20 empty] | 2020-02-25 01:00 | 1322 | 2 | 25 | 2 | 0 | 0 | 7.3544 | 11975.5 | 0 | 0 | 0 | 0 | 0 | 0 | 0 | 7.3544 | 11975.5 | 0 | 0 | 0 | 0 | 0 | 0 | -1231.37 | 7.3544 | 11975.5 | 0 | 0 | 0 | 0 | 0 | 0 | 0 | 7.3544 | 7.3544 | 7.3544
[20 empty] | 2020-02-25 02:00 | 1323 | 2 | 25 | 3 | 0 | 0 | 7.3544 | 12122.2 | 0 | 0 | 0 | 0 | 0 | 0 | 0 | 7.3544 | 12122.2 | 0 | 0 | 0 | 0 | 0 | 0 | -1648.84 | 7.3544 | 12122.2 | 0 | 0 | 0 | 0 | 0 | 0 | 0 | 7.3544 | 7.3544 | 7.3544
[20 empty] | 2020-02-25 03:00 | 1324 | 2 | 25 | 4 | 0 | 0 | 7.3544 | 12122.2 | 0 | 0 | 0 | 0 | 0 | 0 | 0 | 7.3544 | 12122.2 | 0 | 0 | 0 | 0 | 0 | 0 | -2026.4 | 7.3544 | 12122.2 | 0 | 0 | 0 | 0 | 0 | 0 | 0 | 7.3544 | 7.3544 | 7.3544
[20 empty] | 2020-02-25 04:00 | 1325 | 2 | 25 | 5 | 0 | 0 | 36.8671 | 893236 | 17.0797 | 58.2759 | 0 | 881114 | 881.114 | 130513 | -707121 | 39.2548 | 944731 | 18.4225 | 62.8576 | 0 | 932608 | 932.608 | 158050 | -734978 | 41.6672 | 994628 | 19.7683 | 67.4494 | 0 | 982506 | 982.506 | 151058 | -794104 | 36.8671 | 39.2548 | 41.6672
[20 empty] | 2020-02-25 05:00 | 1326 | 2 | 25 | 6 | 0 | 0 | 41.4974 | 760109 | 20.2428 | 69.0684 | 0 | 747913 | 747.913 | 154683 | -650327 | 44.4685 | 804002 | 22.1714 | 75.6488 | 0 | 791807 | 791.807 | 186461 | -676311 | 47.5115 | 847078 | 24.1493 | 82.3974 | 0 | 834883 | 834.883 | 184534 | -728466 | 41.4974 | 44.4685 | 47.5115
[20 empty] | 2020-02-25 06:00 | 1327 | 2 | 25 | 7 | 0 | 0 | 43.8527 | 756042 | 20.4861 | 69.8986 | 0 | 721411 | 721.411 | 156542 | -624511 | 46.8301 | 798578 | 22.4228 | 76.5066 | 0 | 763947 | 763.947 | 188227 | -652504 | 49.8799 | 840484 | 24.4088 | 83.2828 | 0 | 805853 | 805.853 | 186517 | -700156 | 43.8527 | 46.8301 | 49.8799
[20 empty] | 2020-02-25 07:00 | 1328 | 2 | 25 | 8 | 29970.4 | 29.9704 | 99.1956 | 875592 | 0.90401 | 3.0845 | 0 | 791251 | 791.251 | 6907.9 | -695196 | 99.4261 | 932910 | 0.9908 | 3.3806 | 0 | 848568 | 848.568 | 7970.31 | -738454 | 99.9747 | 989483 | 1.0798 | 3.6843 | 0 | 905141 | 905.141 | 8251.23 | -801381 | 69.2252 | 69.4557 | 70.0043
[20 empty] | 2020-02-25 08:00 | 1329 | 2 | 25 | 9 | 88673.941 | 88.6739 | 134.046 | 925503 | 1.334 | 4.5517 | 0 | 841602 | 841.602 | 10193.8 | -757401 | 134.157 | 978029 | 1.4221 | 4.8521 | 0 | 894128 | 894.128 | 10960.2 | -799568 | 134.596 | 1029620 | 1.5122 | 5.1597 | 0 | 945721 | 945.721 | 11555.4 | -855390 | 45.3721 | 45.4831 | 45.9221
[20 empty] | 2020-02-25 09:00 | 1330 | 2 | 25 | 10 | 137634.766 | 137.6348 | 140.203 | 806351 | 1.3335 | 4.55 | 0 | 747528 | 747.528 | 10190.1 | -656342 | 140.014 | 853009 | 1.4215 | 4.8503 | 0 | 794186 | 794.186 | 10868.7 | -693362 | 140.333 | 899328 | 1.5117 | 5.1578 | 0 | 840505 | 840.505 | 11551.2 | -741431 | 2.5682 | 2.3792 | 2.6982
[20 empty] | 2020-02-25 10:00 | 1331 | 2 | 25 | 11 | 168090.32 | 168.0903 | 138.92 | 784299 | 1.3195 | 4.5022 | 0 | 725476 | 725.476 | 10083.1 | -629835 | 139.282 | 829070 | 1.4076 | 4.8026 | 0 | 770247 | 770.247 | 10785.8 | -661431 | 140.11 | 873374 | 1.4977 | 5.1101 | 0 | 814551 | 814.551 | 11444.4 | -710345 | -29.1703 | -28.8083 | -27.9803
[20 empty] | 2020-02-25 11:00 | 1332 | 2 | 25 | 12 | 183065.656 | 183.0657 | 117.31 | 809575 | 1.3198 | 4.5031 | 0 | 682916 | 682.916 | 10084.9 | -590300 | 118.049 | 848471 | 1.4078 | 4.8034 | 0 | 721812 | 721.812 | 10787.8 | -613839 | 118.985 | 887459 | 1.498 | 5.111 | 0 | 760800 | 760.8 | 11446.5 | -659687 | -65.7557 | -65.0167 | -64.0807
[20 empty] | 2020-02-25 12:00 | 1333 | 2 | 25 | 13 | 186282.366 | 186.2824 | 139.119 | 740331 | 1.0725 | 3.6595 | 0 | 613672 | 613.672 | 8195.77 | -520599 | 139.908 | 775420 | 1.1606 | 3.96 | 0 | 648761 | 648.761 | 9313.82 | -542527 | 140.889 | 810794 | 1.2508 | 4.2677 | 0 | 684135 | 684.135 | 9557.84 | -582093 | -47.1634 | -46.3744 | -45.3934
[20 empty] | 2020-02-25 13:00 | 1334 | 2 | 25 | 14 | 177309.102 | 177.3091 | 91.1886 | 704699 | 1.0719 | 3.6575 | 0 | 608658 | 608.658 | 8191.22 | -515752 | 91.8962 | 734156 | 1.16 | 3.9578 | 0 | 638115 | 638.115 | 9279.13 | -526219 | 92.7112 | 764265 | 1.2501 | 4.2653 | 0 | 668225 | 668.225 | 9552.55 | -566918 | -86.1205 | -85.4129 | -84.5979
[20 empty] | 2020-02-25 14:00 | 1335 | 2 | 25 | 15 | 149907.596 | 149.9076 | 86.6843 | 666331 | 1.3203 | 4.5048 | 0 | 607801 | 607.801 | 10088.7 | -518048 | 87.312 | 691259 | 1.4083 | 4.8053 | 0 | 632729 | 632.729 | 9276.25 | -525923 | 88.1324 | 716605 | 1.4985 | 5.113 | 0 | 658075 | 658.075 | 11450.8 | -560355 | -63.2233 | -62.5956 | -61.7752
[20 empty] | 2020-02-25 15:00 | 1336 | 2 | 25 | 16 | 106327.007 | 106.327 | 72.2794 | 707481 | 1.334 | 4.5517 | 0 | 648878 | 648.878 | 10193.9 | -553166 | 73.0971 | 732727 | 1.4221 | 4.8521 | 0 | 674124 | 674.124 | 10836.6 | -554113 | 74.0662 | 758451 | 1.5122 | 5.1597 | 0 | 699848 | 699.848 | 11555.4 | -595739 | -34.0476 | -33.2299 | -32.2608
[20 empty] | 2020-02-25 16:00 | 1337 | 2 | 25 | 17 | 47564.926 | 47.5649 | 71.1935 | 680418 | 1.3338 | 4.5509 | 0 | 646667 | 646.667 | 10192 | -552478 | 72.0148 | 705916 | 1.4218 | 4.8512 | 0 | 672165 | 672.165 | 10891.7 | -557942 | 73.0367 | 731657 | 1.5119 | 5.1587 | 0 | 697906 | 697.906 | 11553.3 | -595370 | 23.6286 | 24.4499 | 25.4718
[20 empty] | 2020-02-25 17:00 | 1338 | 2 | 25 | 18 | 887.079 | 0.88708 | 14.6995 | 33971.1 | 0 | 0 | 0 | 0 | 0 | 0 | 0 | 14.6995 | 33971.1 | 0 | 0 | 0 | 0 | 0 | 0 | 0 | 14.6995 | 33971.1 | 0 | 0 | 0 | 0 | 0 | 0 | 0 | 13.8124 | 13.8124 | 13.8124
[20 empty] | 2020-02-25 18:00 | 1339 | 2 | 25 | 19 | 0 | 0 | 13.7693 | 33897.8 | 0 | 0 | 0 | 0 | 0 | 0 | 0 | 13.7693 | 33897.8 | 0 | 0 | 0 | 0 | 0 | 0 | 0 | 13.7693 | 33897.8 | 0 | 0 | 0 | 0 | 0 | 0 | 0 | 13.7693 | 13.7693 | 13.7693
[20 empty] | 2020-02-25 19:00 | 1340 | 2 | 25 | 20 | 0 | 0 | 10.3911 | 33897.8 | 0 | 0 | 0 | 0 | 0 | 0 | 0 | 10.3911 | 33897.8 | 0 | 0 | 0 | 0 | 0 | 0 | 0 | 10.3911 | 33897.8 | 0 | 0 | 0 | 0 | 0 | 0 | 0 | 10.3911 | 10.3911 | 10.3911
[20 empty] | 2020-02-25 20:00 | 1341 | 2 | 25 | 21 | 0 | 0 | 8.8727 | 11462.2 | 0 | 0 | 0 | 0 | 0 | 0 | 0 | 8.8727 | 11462.2 | 0 | 0 | 0 | 0 | 0 | 0 | 0 | 8.8727 | 11462.2 | 0 | 0 | 0 | 0 | 0 | 0 | 0 | 8.8727 | 8.8727 | 8.8727
[20 empty] | 2020-02-25 21:00 | 1342 | 2 | 25 | 22 | 0 | 0 | 7.3544 | 11462.2 | 0 | 0 | 0 | 0 | 0 | 0 | 0 | 7.3544 | 11462.2 | 0 | 0 | 0 | 0 | 0 | 0 | 0 | 7.3544 | 11462.2 | 0 | 0 | 0 | 0 | 0 | 0 | 0 | 7.3544 | 7.3544 | 7.3544
[20 empty] | 2020-02-25 22:00 | 1343 | 2 | 25 | 23 | 0 | 0 | 7.3544 | 11462.2 | 0 | 0 | 0 | 0 | 0 | 0 | 0 | 7.3544 | 11462.2 | 0 | 0 | 0 | 0 | 0 | 0 | 0 | 7.3544 | 11462.2 | 0 | 0 | 0 | 0 | 0 | 0 | 0 | 7.3544 | 7.3544 | 7.3544
[20 empty] | 2020-02-25 23:00 | 1344 | 2 | 25 | 24 | 0 | 0 | 7.3544 | 11462.2 | 0 | 0 | 0 | 0 | 0 | 0 | 0 | 7.3544 | 11462.2 | 0 | 0 | 0 | 0 | 0 | 0 | 0 | 7.3544 | 11462.2 | 0 | 0 | 0 | 0 | 0 | 0 | 0 | 7.3544 | 7.3544 | 7.3544
[20 empty] | 2020-02-26 | 1345 | 2 | 26 | 1 | 0 | 0 | 7.3544 | 11462.2 | 0 | 0 | 0 | 0 | 0 | 0 | 0 | 7.3544 | 11462.2 | 0 | 0 | 0 | 0 | 0 | 0 | -62.5011 | 7.3544 | 11462.2 | 0 | 0 | 0 | 0 | 0 | 0 | 0 | 7.3544 | 7.3544 | 7.3544
[20 empty] | 2020-02-26 01:00 | 1346 | 2 | 26 | 2 | 0 | 0 | 7.3544 | 11462.2 | 0 | 0 | 0 | 0 | 0 | 0 | 0 | 7.3544 | 11462.2 | 0 | 0 | 0 | 0 | 0 | 0 | -428.898 | 7.3544 | 11462.2 | 0 | 0 | 0 | 0 | 0 | 0 | 0 | 7.3544 | 7.3544 | 7.3544
[20 empty] | 2020-02-26 02:00 | 1347 | 2 | 26 | 3 | 0 | 0 | 7.3544 | 11755.5 | 0 | 0 | 0 | 0 | 0 | 0 | 0 | 7.3544 | 11755.5 | 0 | 0 | 0 | 0 | 0 | 0 | -925.858 | 7.3544 | 11755.5 | 0 | 0 | 0 | 0 | 0 | 0 | 0 | 7.3544 | 7.3544 | 7.3544
[20 empty] | 2020-02-26 03:00 | 1348 | 2 | 26 | 4 | 0 | 0 | 7.3544 | 11682.2 | 0 | 0 | 0 | 0 | 0 | 0 | 0 | 7.3544 | 11682.2 | 0 | 0 | 0 | 0 | 0 | 0 | -1138.63 | 7.3544 | 11682.2 | 0 | 0 | 0 | 0 | 0 | 0 | 0 | 7.3544 | 7.3544 | 7.3544
[20 empty] | 2020-02-26 04:00 | 1349 | 2 | 26 | 5 | 0 | 0 | 37.9485 | 824556 | 18.1659 | 61.9821 | 0 | 812874 | 812.874 | 138813 | -646187 | 40.4423 | 871188 | 19.616 | 66.9298 | 0 | 859506 | 859.506 | 166613 | -671231 | 42.9676 | 916652 | 21.0755 | 71.9096 | 0 | 904970 | 904.97 | 161046 | -723993 | 37.9485 | 40.4423 | 42.9676
[20 empty] | 2020-02-26 05:00 | 1350 | 2 | 26 | 6 | 0 | 0 | 35.6876 | 659731 | 16.5924 | 56.6133 | 0 | 648342 | 648.342 | 126790 | -559444 | 38.1373 | 695377 | 18.1832 | 62.0411 | 0 | 683989 | 683.989 | 99338.5 | -566152 | 40.6466 | 730487 | 19.8143 | 67.6064 | 0 | 719099 | 719.099 | 151409 | -621770 | 35.6876 | 38.1373 | 40.6466
[20 empty] | 2020-02-26 06:00 | 1351 | 2 | 26 | 7 | 0 | 0 | 37.9218 | 661041 | 16.722 | 57.0555 | 0 | 627217 | 627.217 | 127780 | -532595 | 40.3738 | 695405 | 18.3168 | 62.4969 | 0 | 661581 | 661.581 | 132166 | -546763 | 42.8858 | 729286 | 19.9525 | 68.0779 | 0 | 695461 | 695.461 | 152465 | -591848 | 37.9218 | 40.3738 | 42.8858
[20 empty] | 2020-02-26 07:00 | 1352 | 2 | 26 | 8 | 30054.56 | 30.0546 | 101.64 | 741269 | 0.90422 | 3.0852 | 0 | 657735 | 657.735 | 6909.54 | -562860 | 102.423 | 787732 | 0.99103 | 3.3814 | 0 | 704197 | 704.197 | 7764.8 | -599081 | 103.273 | 833978 | 1.0801 | 3.6852 | 0 | 750444 | 750.444 | 8253.16 | -646016 | 71.5854 | 72.3684 | 73.2184
[20 empty] | 2020-02-26 08:00 | 1353 | 2 | 26 | 9 | 60974.66 | 60.9747 | 132.774 | 794925 | 1.3072 | 4.4603 | 0 | 711684 | 711.684 | 9989.11 | -622245 | 132.85 | 837491 | 1.3952 | 4.7604 | 0 | 754250 | 754.25 | 9316.17 | -653805 | 133.455 | 879698 | 1.4853 | 5.0678 | 0 | 796457 | 796.457 | 11349.7 | -698935 | 71.7993 | 71.8753 | 72.4803
[20 empty] | 2020-02-26 09:00 | 1354 | 2 | 26 | 10 | 60393.002 | 60.393 | 137.404 | 687211 | 1.2997 | 4.4346 | 0 | 628975 | 628.975 | 9931.69 | -537745 | 137.814 | 725360 | 1.3877 | 4.7348 | 0 | 667123 | 667.123 | 10669.2 | -566288 | 138.511 | 762533 | 1.4778 | 5.0422 | 0 | 704297 | 704.297 | 11292.3 | -604358 | 77.011 | 77.421 | 78.118
[20 empty] | 2020-02-26 10:00 | 1355 | 2 | 26 | 11 | 4305.619 | 4.3056 | 139.793 | 655494 | 1.3004 | 4.4371 | 0 | 597257 | 597.257 | 9937.12 | -505454 | 139.749 | 691998 | 1.3884 | 4.7374 | 0 | 633762 | 633.762 | 10105.1 | -541156 | 140.406 | 728346 | 1.4786 | 5.0449 | 0 | 670109 | 670.109 | 11298.5 | -569317 | 135.4874 | 135.4434 | 136.1004
[20 empty] | 2020-02-26 11:00 | 1356 | 2 | 26 | 12 | 34491.838 | 34.4918 | 115.758 | 684848 | 1.0728 | 3.6603 | 0 | 558189 | 558.189 | 8197.49 | -471221 | 116.477 | 716576 | 1.1608 | 3.9608 | 0 | 589917 | 589.917 | 8707.82 | -508268 | 117.475 | 748375 | 1.251 | 4.2686 | 0 | 621716 | 621.716 | 9559.8 | -526123 | 81.2662 | 81.9852 | 82.9832
[20 empty] | 2020-02-26 12:00 | 1357 | 2 | 26 | 13 | 175999.067 | 175.9991 | 138.86 | 582592 | 1.073 | 3.661 | 0 | 455933 | 455.933 | 8199.01 | -377468 | 139.752 | 606808 | 1.1611 | 3.9615 | 0 | 480149 | 480.149 | 8548.38 | -413226 | 140.741 | 631523 | 1.2513 | 4.2694 | 0 | 504864 | 504.864 | 9561.6 | -418545 | -37.1391 | -36.2471 | -35.2581
[20 empty] | 2020-02-26 13:00 | 1358 | 2 | 26 | 14 | 162723.513 | 162.7235 | 90.2364 | 544054 | 1.0381 | 3.5421 | 0 | 450144 | 450.144 | 7932.85 | -368437 | 91.1342 | 564803 | 1.1261 | 3.8423 | 0 | 470893 | 470.893 | 8540.57 | -394827 | 92.2306 | 586074 | 1.2288 | 4.1926 | 0 | 492164 | 492.164 | 9389.71 | -402839 | -72.4871 | -71.5893 | -70.4929
[20 empty] | 2020-02-26 14:00 | 1359 | 2 | 26 | 15 | 133037.223 | 133.0372 | 84.2206 | 506942 | 1.0379 | 3.5415 | 0 | 449072 | 449.072 | 7931.4 | -367450 | 85.066 | 524596 | 1.1259 | 3.8416 | 0 | 466726 | 466.726 | 8538.98 | -387781 | 86.1501 | 542717 | 1.2286 | 4.1919 | 0 | 484847 | 484.847 | 9387.97 | -396220 | -48.8166 | -47.9712 | -46.8871
[20 empty] | 2020-02-26 15:00 | 1360 | 2 | 26 | 16 | 61105.785 | 61.1058 | 71.3861 | 549853 | 1.2606 | 4.3011 | 0 | 491910 | 491.91 | 9632.58 | -405326 | 72.4015 | 568374 | 1.3611 | 4.644 | 0 | 510431 | 510.431 | 9928.39 | -420459 | 73.6006 | 587387 | 1.4725 | 5.0242 | 0 | 529444 | 529.444 | 11252 | -435573 | 10.2803 | 11.2957 | 12.4948
[20 empty] | 2020-02-26 16:00 | 1361 | 2 | 26 | 17 | 26967.491 | 26.9675 | 70.9503 | 523251 | 1.312 | 4.4765 | 0 | 490160 | 490.16 | 10025.3 | -404931 | 71.7766 | 542042 | 1.4 | 4.7768 | 0 | 508950 | 508.95 | 10004.8 | -421491 | 72.8055 | 561098 | 1.4901 | 5.0843 | 0 | 528007 | 528.007 | 11386.7 | -435574 | 43.9828 | 44.8091 | 45.838
[20 empty] | 2020-02-26 17:00 | 1362 | 2 | 26 | 18 | 0 | 0 | 14.6995 | 33384.4 | 0 | 0 | 0 | 0 | 0 | 0 | 0 | 14.6995 | 33384.4 | 0 | 0 | 0 | 0 | 0 | 0 | 0 | 14.6995 | 33384.4 | 0 | 0 | 0 | 0 | 0 | 0 | 0 | 14.6995 | 14.6995 | 14.6995
[20 empty] | 2020-02-26 18:00 | 1363 | 2 | 26 | 19 | 0 | 0 | 13.7693 | 33384.4 | 0 | 0 | 0 | 0 | 0 | 0 | 0 | 13.7693 | 33384.4 | 0 | 0 | 0 | 0 | 0 | 0 | 0 | 13.7693 | 33384.4 | 0 | 0 | 0 | 0 | 0 | 0 | 0 | 13.7693 | 13.7693 | 13.7693
[20 empty] | 2020-02-26 19:00 | 1364 | 2 | 26 | 20 | 0 | 0 | 10.3911 | 33384.4 | 0 | 0 | 0 | 0 | 0 | 0 | 0 | 10.3911 | 33384.4 | 0 | 0 | 0 | 0 | 0 | 0 | 0 | 10.3911 | 33384.4 | 0 | 0 | 0 | 0 | 0 | 0 | 0 | 10.3911 | 10.3911 | 10.3911
[20 empty] | 2020-02-26 20:00 | 1365 | 2 | 26 | 21 | 0 | 0 | 8.8727 | 11022.3 | 0 | 0 | 0 | 0 | 0 | 0 | 0 | 8.8727 | 11022.3 | 0 | 0 | 0 | 0 | 0 | 0 | 0 | 8.8727 | 11022.3 | 0 | 0 | 0 | 0 | 0 | 0 | 0 | 8.8727 | 8.8727 | 8.8727
[20 empty] | 2020-02-26 21:00 | 1366 | 2 | 26 | 22 | 0 | 0 | 7.3544 | 11022.3 | 0 | 0 | 0 | 0 | 0 | 0 | 0 | 7.3544 | 11022.3 | 0 | 0 | 0 | 0 | 0 | 0 | 0 | 7.3544 | 11022.3 | 0 | 0 | 0 | 0 | 0 | 0 | 0 | 7.3544 | 7.3544 | 7.3544
[20 empty] | 2020-02-26 22:00 | 1367 | 2 | 26 | 23 | 0 | 0 | 7.3544 | 11022.3 | 0 | 0 | 0 | 0 | 0 | 0 | 0 | 7.3544 | 11022.3 | 0 | 0 | 0 | 0 | 0 | 0 | 0 | 7.3544 | 11022.3 | 0 | 0 | 0 | 0 | 0 | 0 | 0 | 7.3544 | 7.3544 | 7.3544
[20 empty] | 2020-02-26 23:00 | 1368 | 2 | 26 | 24 | 0 | 0 | 7.3544 | 11095.6 | 0 | 0 | 0 | 0 | 0 | 0 | 0 | 7.3544 | 11095.6 | 0 | 0 | 0 | 0 | 0 | 0 | 0 | 7.3544 | 11095.6 | 0 | 0 | 0 | 0 | 0 | 0 | 0 | 7.3544 | 7.3544 | 7.3544
[20 empty] | 2020-02-27 | 1369 | 2 | 27 | 1 | 0 | 0 | 7.7149 | 10948.9 | 0 | 0 | 0 | 0 | 0 | 0 | 0 | 7.7149 | 10948.9 | 0 | 0 | 0 | 0 | 0 | 0 | 0 | 7.7149 | 10948.9 | 0 | 0 | 0 | 0 | 0 | 0 | 0 | 7.7149 | 7.7149 | 7.7149
[20 empty] | 2020-02-27 01:00 | 1370 | 2 | 27 | 2 | 0 | 0 | 7.7149 | 10948.9 | 0 | 0 | 0 | 0 | 0 | 0 | 0 | 7.7149 | 10948.9 | 0 | 0 | 0 | 0 | 0 | 0 | 0 | 7.7149 | 10948.9 | 0 | 0 | 0 | 0 | 0 | 0 | 0 | 7.7149 | 7.7149 | 7.7149
[20 empty] | 2020-02-27 02:00 | 1371 | 2 | 27 | 3 | 0 | 0 | 7.7149 | 11022.3 | 0 | 0 | 0 | 0 | 0 | 0 | 0 | 7.7149 | 11022.3 | 0 | 0 | 0 | 0 | 0 | 0 | 0 | 7.7149 | 11022.3 | 0 | 0 | 0 | 0 | 0 | 0 | 0 | 7.7149 | 7.7149 | 7.7149
[20 empty] | 2020-02-27 03:00 | 1372 | 2 | 27 | 4 | 0 | 0 | 7.7149 | 10875.6 | 0 | 0 | 0 | 0 | 0 | 0 | 0 | 7.7149 | 10875.6 | 0 | 0 | 0 | 0 | 0 | 0 | 0 | 7.7149 | 10875.6 | 0 | 0 | 0 | 0 | 0 | 0 | 0 | 7.7149 | 7.7149 | 7.7149
[20 empty] | 2020-02-27 04:00 | 1373 | 2 | 27 | 5 | 0 | 0 | 7.7149 | 10802.3 | 0 | 0 | 0 | 0 | 0 | 0 | 0 | 7.7149 | 10802.3 | 0 | 0 | 0 | 0 | 0 | 0 | 0 | 7.7149 | 10802.3 | 0 | 0 | 0 | 0 | 0 | 0 | 0 | 7.7149 | 7.7149 | 7.7149
[20 empty] | 2020-02-27 05:00 | 1374 | 2 | 27 | 6 | 0 | 0 | 7.7149 | 10875.6 | 0 | 0 | 0 | 0 | 0 | 0 | 0 | 7.7149 | 10875.6 | 0 | 0 | 0 | 0 | 0 | 0 | 0 | 7.7149 | 10875.6 | 0 | 0 | 0 | 0 | 0 | 0 | 0 | 7.7149 | 7.7149 | 7.7149
[20 empty] | 2020-02-27 06:00 | 1375 | 2 | 27 | 7 | 0 | 0 | 7.7149 | 10948.9 | 0 | 0 | 0 | 0 | 0 | 0 | 0 | 7.7149 | 10948.9 | 0 | 0 | 0 | 0 | 0 | 0 | -50.3423 | 7.7149 | 10948.9 | 0 | 0 | 0 | 0 | 0 | 0 | 0 | 7.7149 | 7.7149 | 7.7149
[20 empty] | 2020-02-27 07:00 | 1376 | 2 | 27 | 8 | 1389.711 | 1.3897 | 7.7117 | 10948.9 | 0 | 0 | 0 | 0 | 0 | 0 | 0 | 7.711 | 10948.9 | 0 | 0 | 0 | 0 | 0 | 0 | -284.707 | 7.7101 | 10948.9 | 0 | 0 | 0 | 0 | 0 | 0 | 0 | 6.322 | 6.3213 | 6.3203
[20 empty] | 2020-02-27 08:00 | 1377 | 2 | 27 | 9 | 71160.776 | 71.1608 | 7.6741 | 10655.6 | 0 | 0 | 0 | 0 | 0 | 0 | 0 | 7.67 | 10655.6 | 0 | 0 | 0 | 0 | 0 | 0 | -295.803 | 7.6644 | 10655.6 | 0 | 0 | 0 | 0 | 0 | 0 | 0 | -63.4867 | -63.4908 | -63.4964
[20 empty] | 2020-02-27 09:00 | 1378 | 2 | 27 | 10 | 129668.962 | 129.669 | 7.6644 | 10435.6 | 0 | 0 | 0 | 0 | 0 | 0 | 0 | 7.6644 | 10435.6 | 0 | 0 | 0 | 0 | 0 | 0 | -318.756 | 7.6644 | 10435.6 | 0 | 0 | 0 | 0 | 0 | 0 | 0 | -122.0046 | -122.0046 | -122.0046
[20 empty] | 2020-02-27 10:00 | 1379 | 2 | 27 | 11 | 162795.688 | 162.7957 | 7.6644 | 10435.6 | 0 | 0 | 0 | 0 | 0 | 0 | 0 | 7.6644 | 10435.6 | 0 | 0 | 0 | 0 | 0 | 0 | -424.157 | 7.6644 | 10435.6 | 0 | 0 | 0 | 0 | 0 | 0 | 0 | -155.1313 | -155.1313 | -155.1313
[20 empty] | 2020-02-27 11:00 | 1380 | 2 | 27 | 12 | 144656.424 | 144.6564 | 7.6644 | 10289 | 0 | 0 | 0 | 0 | 0 | 0 | 0 | 7.6644 | 10289 | 0 | 0 | 0 | 0 | 0 | 0 | -389.909 | 7.6644 | 10289 | 0 | 0 | 0 | 0 | 0 | 0 | 0 | -136.992 | -136.992 | -136.992
[20 empty] | 2020-02-27 12:00 | 1381 | 2 | 27 | 13 | 102857.232 | 102.8572 | 7.6644 | 10362.3 | 0 | 0 | 0 | 0 | 0 | 0 | 0 | 7.6644 | 10362.3 | 0 | 0 | 0 | 0 | 0 | 0 | -459.948 | 7.6644 | 10362.3 | 0 | 0 | 0 | 0 | 0 | 0 | 0 | -95.1928 | -95.1928 | -95.1928
[20 empty] | 2020-02-27 13:00 | 1382 | 2 | 27 | 14 | 27826.865 | 27.8269 | 7.6644 | 10362.3 | 0 | 0 | 0 | 0 | 0 | 0 | 0 | 7.6644 | 10362.3 | 0 | 0 | 0 | 0 | 0 | 0 | -461.172 | 7.6644 | 10362.3 | 0 | 0 | 0 | 0 | 0 | 0 | 0 | -20.1625 | -20.1625 | -20.1625
[20 empty] | 2020-02-27 14:00 | 1383 | 2 | 27 | 15 | 79426.192 | 79.4262 | 7.6644 | 10435.6 | 0 | 0 | 0 | 0 | 0 | 0 | 0 | 7.6644 | 10435.6 | 0 | 0 | 0 | 0 | 0 | 0 | -497.078 | 7.6644 | 10435.6 | 0 | 0 | 0 | 0 | 0 | 0 | 0 | -71.7618 | -71.7618 | -71.7618
[20 empty] | 2020-02-27 15:00 | 1384 | 2 | 27 | 16 | 3859.693 | 3.8597 | 7.6644 | 10582.3 | 0 | 0 | 0 | 0 | 0 | 0 | 0 | 7.6644 | 10582.3 | 0 | 0 | 0 | 0 | 0 | 0 | -585.705 | 7.6644 | 10582.3 | 0 | 0 | 0 | 0 | 0 | 0 | 0 | 3.8047 | 3.8047 | 3.8047
[20 empty] | 2020-02-27 16:00 | 1385 | 2 | 27 | 17 | 10739.788 | 10.7398 | 7.6788 | 10582.3 | 0 | 0 | 0 | 0 | 0 | 0 | 0 | 7.6749 | 10582.3 | 0 | 0 | 0 | 0 | 0 | 0 | -600.652 | 7.6721 | 10582.3 | 0 | 0 | 0 | 0 | 0 | 0 | 0 | -3.0609 | -3.0648 | -3.0676
[20 empty] | 2020-02-27 17:00 | 1386 | 2 | 27 | 18 | 0 | 0 | 7.7104 | 10582.3 | 0 | 0 | 0 | 0 | 0 | 0 | 0 | 7.7093 | 10582.3 | 0 | 0 | 0 | 0 | 0 | 0 | -638.593 | 7.7084 | 10582.3 | 0 | 0 | 0 | 0 | 0 | 0 | 0 | 7.7104 | 7.7093 | 7.7084
[20 empty] | 2020-02-27 18:00 | 1387 | 2 | 27 | 19 | 0 | 0 | 7.7149 | 10655.6 | 0 | 0 | 0 | 0 | 0 | 0 | 0 | 7.7149 | 10655.6 | 0 | 0 | 0 | 0 | 0 | 0 | -738.982 | 7.7149 | 10655.6 | 0 | 0 | 0 | 0 | 0 | 0 | 0 | 7.7149 | 7.7149 | 7.7149
[20 empty] | 2020-02-27 19:00 | 1388 | 2 | 27 | 20 | 0 | 0 | 7.7149 | 10655.6 | 0 | 0 | 0 | 0 | 0 | 0 | 0 | 7.7149 | 10655.6 | 0 | 0 | 0 | 0 | 0 | 0 | -806.761 | 7.7149 | 10655.6 | 0 | 0 | 0 | 0 | 0 | 0 | 0 | 7.7149 | 7.7149 | 7.7149
[20 empty] | 2020-02-27 20:00 | 1389 | 2 | 27 | 21 | 0 | 0 | 7.7149 | 10582.3 | 0 | 0 | 0 | 0 | 0 | 0 | 0 | 7.7149 | 10582.3 | 0 | 0 | 0 | 0 | 0 | 0 | -835.553 | 7.7149 | 10582.3 | 0 | 0 | 0 | 0 | 0 | 0 | 0 | 7.7149 | 7.7149 | 7.7149
[20 empty] | 2020-02-27 21:00 | 1390 | 2 | 27 | 22 | 0 | 0 | 7.7149 | 10655.6 | 0 | 0 | 0 | 0 | 0 | 0 | 0 | 7.7149 | 10655.6 | 0 | 0 | 0 | 0 | 0 | 0 | -948.937 | 7.7149 | 10655.6 | 0 | 0 | 0 | 0 | 0 | 0 | 0 | 7.7149 | 7.7149 | 7.7149
[20 empty] | 2020-02-27 22:00 | 1391 | 2 | 27 | 23 | 0 | 0 | 7.7149 | 10655.6 | 0 | 0 | 0 | 0 | 0 | 0 | 0 | 7.7149 | 10655.6 | 0 | 0 | 0 | 0 | 0 | 0 | -1013.36 | 7.7149 | 10655.6 | 0 | 0 | 0 | 0 | 0 | 0 | 0 | 7.7149 | 7.7149 | 7.7149
[20 empty] | 2020-02-27 23:00 | 1392 | 2 | 27 | 24 | 0 | 0 | 7.7149 | 10802.3 | 0 | 0 | 0 | 0 | 0 | 0 | 0 | 7.7149 | 10802.3 | 0 | 0 | 0 | 0 | 0 | 0 | -1202.53 | 7.7149 | 10802.3 | 0 | 0 | 0 | 0 | 0 | 0 | 0 | 7.7149 | 7.7149 | 7.7149
[20 empty] | 2020-02-28 | 1393 | 2 | 28 | 1 | 0 | 0 | 7.7149 | 10728.9 | 0 | 0 | 0 | 0 | 0 | 0 | 0 | 7.7149 | 10728.9 | 0 | 0 | 0 | 0 | 0 | 0 | -1205.91 | 7.7149 | 10728.9 | 0 | 0 | 0 | 0 | 0 | 0 | 0 | 7.7149 | 7.7149 | 7.7149
[20 empty] | 2020-02-28 01:00 | 1394 | 2 | 28 | 2 | 0 | 0 | 7.7149 | 10728.9 | 0 | 0 | 0 | 0 | 0 | 0 | 0 | 7.7149 | 10728.9 | 0 | 0 | 0 | 0 | 0 | 0 | -1267.28 | 7.7149 | 10728.9 | 0 | 0 | 0 | 0 | 0 | 0 | 0 | 7.7149 | 7.7149 | 7.7149
[20 empty] | 2020-02-28 02:00 | 1395 | 2 | 28 | 3 | 0 | 0 | 7.7149 | 10362.3 | 0 | 0 | 0 | 0 | 0 | 0 | 0 | 7.7149 | 10362.3 | 0 | 0 | 0 | 0 | 0 | 0 | -1101.29 | 7.7149 | 10362.3 | 0 | 0 | 0 | 0 | 0 | 0 | 0 | 7.7149 | 7.7149 | 7.7149
[20 empty] | 2020-02-28 03:00 | 1396 | 2 | 28 | 4 | 0 | 0 | 7.7149 | 10875.6 | 0 | 0 | 0 | 0 | 0 | 0 | 0 | 7.7149 | 10875.6 | 0 | 0 | 0 | 0 | 0 | 0 | -1439.36 | 7.7149 | 10875.6 | 0 | 0 | 0 | 0 | 0 | 0 | 0 | 7.7149 | 7.7149 | 7.7149
[20 empty] | 2020-02-28 04:00 | 1397 | 2 | 28 | 5 | 0 | 0 | 7.7149 | 10875.6 | 0 | 0 | 0 | 0 | 0 | 0 | 0 | 7.7149 | 10875.6 | 0 | 0 | 0 | 0 | 0 | 0 | -1477.92 | 7.7149 | 10875.6 | 0 | 0 | 0 | 0 | 0 | 0 | 0 | 7.7149 | 7.7149 | 7.7149
[20 empty] | 2020-02-28 05:00 | 1398 | 2 | 28 | 6 | 0 | 0 | 7.7149 | 11388.9 | 0 | 0 | 0 | 0 | 0 | 0 | 0 | 7.7149 | 11388.9 | 0 | 0 | 0 | 0 | 0 | 0 | -1842.51 | 7.7149 | 11388.9 | 0 | 0 | 0 | 0 | 0 | 0 | 0 | 7.7149 | 7.7149 | 7.7149
[20 empty] | 2020-02-28 06:00 | 1399 | 2 | 28 | 7 | 0 | 0 | 7.7149 | 11388.9 | 0 | 0 | 0 | 0 | 0 | 0 | 0 | 7.7149 | 11388.9 | 0 | 0 | 0 | 0 | 0 | 0 | -1911.83 | 7.7149 | 11388.9 | 0 | 0 | 0 | 0 | 0 | 0 | 0 | 7.7149 | 7.7149 | 7.7149
[20 empty] | 2020-02-28 07:00 | 1400 | 2 | 28 | 8 | 35061.134 | 35.0611 | 7.6979 | 11462.2 | 0 | 0 | 0 | 0 | 0 | 0 | 0 | 7.6942 | 11462.2 | 0 | 0 | 0 | 0 | 0 | 0 | -2059.27 | 7.6893 | 11462.2 | 0 | 0 | 0 | 0 | 0 | 0 | 0 | -27.3632 | -27.3669 | -27.3718
[20 empty] | 2020-02-28 08:00 | 1401 | 2 | 28 | 9 | 97719.603 | 97.7196 | 7.6848 | 11242.2 | 0 | 0 | 0 | 0 | 0 | 0 | 0 | 7.6782 | 11242.2 | 0 | 0 | 0 | 0 | 0 | 0 | -2040.01 | 7.6697 | 11242.2 | 0 | 0 | 0 | 0 | 0 | 0 | 0 | -90.0348 | -90.0414 | -90.0499
[20 empty] | 2020-02-28 09:00 | 1402 | 2 | 28 | 10 | 150163.129 | 150.1631 | 7.6703 | 11095.6 | 0 | 0 | 0 | 0 | 0 | 0 | 0 | 7.6645 | 11095.6 | 0 | 0 | 0 | 0 | 0 | 0 | -2042.03 | 7.6644 | 11095.6 | 0 | 0 | 0 | 0 | 0 | 0 | 0 | -142.4928 | -142.4986 | -142.4987
[20 empty] | 2020-02-28 10:00 | 1403 | 2 | 28 | 11 | 184764.611 | 184.7646 | 7.6644 | 11095.6 | 0 | 0 | 0 | 0 | 0 | 0 | 0 | 7.6644 | 11095.6 | 0 | 0 | 0 | 0 | 0 | 0 | -2113.52 | 7.6644 | 11095.6 | 0 | 0 | 0 | 0 | 0 | 0 | 0 | -177.1002 | -177.1002 | -177.1002
[20 empty] | 2020-02-28 11:00 | 1404 | 2 | 28 | 12 | 149208.685 | 149.2087 | 7.6644 | 11095.6 | 0 | 0 | 0 | 0 | 0 | 0 | 0 | 7.6644 | 11095.6 | 0 | 0 | 0 | 0 | 0 | 0 | -2153.13 | 7.6644 | 11095.6 | 0 | 0 | 0 | 0 | 0 | 0 | 0 | -141.5443 | -141.5443 | -141.5443
[20 empty] | 2020-02-28 12:00 | 1405 | 2 | 28 | 13 | 142642.376 | 142.6424 | 7.6644 | 11022.3 | 0 | 0 | 0 | 0 | 0 | 0 | 0 | 7.6644 | 11022.3 | 0 | 0 | 0 | 0 | 0 | 0 | -2135.14 | 7.6644 | 11022.3 | 0 | 0 | 0 | 0 | 0 | 0 | 0 | -134.978 | -134.978 | -134.978
[20 empty] | 2020-02-28 13:00 | 1406 | 2 | 28 | 14 | 116845.586 | 116.8456 | 7.6644 | 11022.3 | 0 | 0 | 0 | 0 | 0 | 0 | 0 | 7.6644 | 11022.3 | 0 | 0 | 0 | 0 | 0 | 0 | -2128.9 | 7.6644 | 11022.3 | 0 | 0 | 0 | 0 | 0 | 0 | 0 | -109.1812 | -109.1812 | -109.1812
[20 empty] | 2020-02-28 14:00 | 1407 | 2 | 28 | 15 | 101110.523 | 101.1105 | 7.6644 | 11095.6 | 0 | 0 | 0 | 0 | 0 | 0 | 0 | 7.6644 | 11095.6 | 0 | 0 | 0 | 0 | 0 | 0 | -2141.46 | 7.6644 | 11095.6 | 0 | 0 | 0 | 0 | 0 | 0 | 0 | -93.4461 | -93.4461 | -93.4461
[20 empty] | 2020-02-28 15:00 | 1408 | 2 | 28 | 16 | 27381.169 | 27.3812 | 7.6644 | 11168.9 | 0 | 0 | 0 | 0 | 0 | 0 | 0 | 7.6644 | 11168.9 | 0 | 0 | 0 | 0 | 0 | 0 | -2132 | 7.6644 | 11168.9 | 0 | 0 | 0 | 0 | 0 | 0 | 0 | -19.7168 | -19.7168 | -19.7168
[20 empty] | 2020-02-28 16:00 | 1409 | 2 | 28 | 17 | 6046.416 | 6.0464 | 7.6644 | 11168.9 | 0 | 0 | 0 | 0 | 0 | 0 | 0 | 7.6644 | 11168.9 | 0 | 0 | 0 | 0 | 0 | 0 | -2099.14 | 7.6644 | 11168.9 | 0 | 0 | 0 | 0 | 0 | 0 | 0 | 1.618 | 1.618 | 1.618
[20 empty] | 2020-02-28 17:00 | 1410 | 2 | 28 | 18 | 0 | 0 | 7.695 | 11315.6 | 0 | 0 | 0 | 0 | 0 | 0 | 0 | 7.6905 | 11315.6 | 0 | 0 | 0 | 0 | 0 | 0 | -2283.25 | 7.6891 | 11315.6 | 0 | 0 | 0 | 0 | 0 | 0 | 0 | 7.695 | 7.6905 | 7.6891
[20 empty] | 2020-02-28 18:00 | 1411 | 2 | 28 | 19 | 0 | 0 | 7.7149 | 11462.2 | 0 | 0 | 0 | 0 | 0 | 0 | 0 | 7.7149 | 11462.2 | 0 | 0 | 0 | 0 | 0 | 0 | -2534.59 | 7.7149 | 11462.2 | 0 | 0 | 0 | 0 | 0 | 0 | 0 | 7.7149 | 7.7149 | 7.7149
[20 empty] | 2020-02-28 19:00 | 1412 | 2 | 28 | 20 | 0 | 0 | 7.7149 | 11462.2 | 0 | 0 | 0 | 0 | 0 | 0 | 0 | 7.7149 | 11462.2 | 0 | 0 | 0 | 0 | 0 | 0 | -2696.42 | 7.7149 | 11462.2 | 0 | 0 | 0 | 0 | 0 | 0 | 0 | 7.7149 | 7.7149 | 7.7149
[20 empty] | 2020-02-28 20:00 | 1413 | 2 | 28 | 21 | 0 | 0 | 7.7149 | 11535.5 | 0 | 0 | 0 | 0 | 0 | 0 | 0 | 7.7149 | 11535.5 | 0 | 0 | 0 | 0 | 0 | 0 | -2949.87 | 7.7149 | 11535.5 | 0 | 0 | 0 | 0 | 0 | 0 | 0 | 7.7149 | 7.7149 | 7.7149
[20 empty] | 2020-02-28 21:00 | 1414 | 2 | 28 | 22 | 0 | 0 | 7.7149 | 11535.5 | 0 | 0 | 0 | 0 | 0 | 0 | 0 | 7.7149 | 11535.5 | 0 | 0 | 0 | 0 | 0 | 0 | -3159.43 | 7.7149 | 11535.5 | 0 | 0 | 0 | 0 | 0 | 0 | 0 | 7.7149 | 7.7149 | 7.7149
[20 empty] | 2020-02-28 22:00 | 1415 | 2 | 28 | 23 | 0 | 0 | 7.7149 | 11535.5 | 0 | 0 | 0 | 0 | 0 | 0 | 0 | 7.7149 | 11535.5 | 0 | 0 | 0 | 0 | 0 | 0 | -3402.27 | 7.7149 | 11535.5 | 0 | 0 | 0 | 0 | 0 | 0 | 0 | 7.7149 | 7.7149 | 7.7149
[20 empty] | 2020-02-28 23:00 | 1416 | 2 | 28 | 24 | 0 | 0 | 7.7149 | 11535.5 | 0 | 0 | 0 | 0 | 0 | 0 | 0 | 7.7149 | 11535.5 | 0 | 0 | 0 | 0 | 0 | 0 | -3705.18 | 7.7149 | 11535.5 | 0 | 0 | 0 | 0 | 0 | 0 | 0 | 7.7149 | 7.7149 | 7.7149
[20 empty] | 2020-03-01 | 1417 | 3 | 1 | 1 | 0 | 0 | 7.3544 | 11608.9 | 0 | 0 | 0 | 0 | 0 | 0 | 0 | 7.3544 | 11608.9 | 0 | 0 | 0 | 0 | 0 | 0 | -4077.77 | 7.3544 | 11608.9 | 0 | 0 | 0 | 0 | 0 | 0 | 0 | 7.3544 | 7.3544 | 7.3544
[20 empty] | 2020-03-01 01:00 | 1418 | 3 | 1 | 2 | 0 | 0 | 7.3544 | 11608.9 | 0 | 0 | 0 | 0 | 0 | 0 | 0 | 7.3544 | 11608.9 | 0 | 0 | 0 | 0 | 0 | 0 | -4346.85 | 7.3544 | 11608.9 | 0 | 0 | 0 | 0 | 0 | 0 | 0 | 7.3544 | 7.3544 | 7.3544
[20 empty] | 2020-03-01 02:00 | 1419 | 3 | 1 | 3 | 0 | 0 | 7.3544 | 11682.2 | 0 | 0 | 0 | 0 | 0 | 0 | 0 | 7.3544 | 11682.2 | 0 | 0 | 0 | 0 | 0 | 0 | -4686.2 | 7.3544 | 11682.2 | 0 | 0 | 0 | 0 | 0 | 0 | 0 | 7.3544 | 7.3544 | 7.3544
[20 empty] | 2020-03-01 03:00 | 1420 | 3 | 1 | 4 | 0 | 0 | 7.3544 | 11755.5 | 0 | 0 | 0 | 0 | 0 | 0 | 0 | 7.3544 | 11755.5 | 0 | 0 | 0 | 0 | 0 | 0 | -5018.3 | 7.3544 | 11755.5 | 0 | 0 | 0 | 0 | 0 | 0 | 0 | 7.3544 | 7.3544 | 7.3544
[20 empty] | 2020-03-01 04:00 | 1421 | 3 | 1 | 5 | 0 | 0 | 31.2789 | 943294 | 11.431 | 39.0026 | 0 | 931465 | 931.465 | 87349.2 | -756516 | 33.1656 | 1008030 | 12.2558 | 41.8168 | 0 | 996200 | 996.2 | 123070 | -829911 | 35.0886 | 1072250 | 13.0938 | 44.676 | 0 | 1060420 | 1060.42 | 100055 | -873885 | 31.2789 | 33.1656 | 35.0886
[20 empty] | 2020-03-01 05:00 | 1422 | 3 | 1 | 6 | 0 | 0 | 36.8553 | 855551 | 15.4585 | 52.7444 | 0 | 843722 | 843.722 | 118125 | -748748 | 39.589 | 915866 | 17.1261 | 58.4343 | 0 | 904037 | 904.037 | 159146 | -812040 | 42.4337 | 974863 | 18.8827 | 64.4278 | 0 | 963034 | 963.034 | 144290 | -861536 | 36.8553 | 39.589 | 42.4337
[20 empty] | 2020-03-01 06:00 | 1423 | 3 | 1 | 7 | 0 | 0 | 39.9626 | 875675 | 16.4089 | 55.9872 | 0 | 841484 | 841.484 | 125387 | -747711 | 42.8335 | 934516 | 18.2145 | 62.1479 | 0 | 900325 | 900.325 | 166373 | -802503 | 45.8022 | 991801 | 20.0961 | 68.5679 | 0 | 957610 | 957.61 | 153563 | -857486 | 39.9626 | 42.8335 | 45.8022
[20 empty] | 2020-03-01 07:00 | 1424 | 3 | 1 | 8 | 4902.701 | 4.9027 | 101.972 | 971282 | 0.90403 | 3.0846 | 0 | 887308 | 887.308 | 6908.08 | -794569 | 102.771 | 1032780 | 0.99082 | 3.3807 | 0 | 948803 | 948.803 | 8088.82 | -843088 | 103.637 | 1093800 | 1.0798 | 3.6844 | 0 | 1009820 | 1009.82 | 8251.45 | -911772 | 97.0693 | 97.8683 | 98.7343
[20 empty] | 2020-03-01 08:00 | 1425 | 3 | 1 | 9 | 30341.934 | 30.3419 | 133.952 | 1095480 | 1.3333 | 4.5493 | 0 | 1011580 | 1011.58 | 10188.4 | -934063 | 133.711 | 1342960 | 1.4213 | 4.8495 | 0 | 1259050 | 1259.05 | 11193.3 | -972759 | 134.162 | 1415270 | 1.5114 | 5.1569 | 0 | 1331370 | 1331.37 | 11549.3 | -1055280 | 103.6101 | 103.3691 | 103.8201
[20 empty] | 2020-03-01 09:00 | 1426 | 3 | 1 | 10 | 79907.756 | 79.9078 | 137.597 | 1048980 | 1.3389 | 4.5683 | 0 | 990085 | 990.085 | 10230.9 | -910645 | 138.09 | 1103970 | 1.4269 | 4.8687 | 0 | 1045080 | 1045.08 | 11263.5 | -919646 | 138.846 | 1158620 | 1.5171 | 5.1763 | 0 | 1099720 | 1099.72 | 11592.8 | -1015750 | 57.6892 | 58.1822 | 58.9382
[20 empty] | 2020-03-01 10:00 | 1427 | 3 | 1 | 11 | 113053.811 | 113.0538 | 138.222 | 1024420 | 1.3384 | 4.5666 | 0 | 965521 | 965.521 | 10227.2 | -881224 | 138.982 | 1076660 | 1.4264 | 4.8669 | 0 | 1017770 | 1017.77 | 11099.7 | -885720 | 139.987 | 1128580 | 1.5166 | 5.1745 | 0 | 1069680 | 1069.68 | 11588.6 | -979579 | 25.1682 | 25.9282 | 26.9332
[20 empty] | 2020-03-01 11:00 | 1428 | 3 | 1 | 12 | 104146.087 | 104.1461 | 117.341 | 1053860 | 1.3379 | 4.5649 | 0 | 927201 | 927.201 | 10223.4 | -840729 | 118.235 | 1103520 | 1.4259 | 4.8651 | 0 | 976857 | 976.857 | 11095.5 | -839932 | 119.269 | 1152270 | 1.516 | 5.1725 | 0 | 1025610 | 1025.61 | 11584.2 | -932614 | 13.1949 | 14.0889 | 15.1229
[20 empty] | 2020-03-01 12:00 | 1429 | 3 | 1 | 13 | 167550.551 | 167.5506 | 140.706 | 976328 | 1.334 | 4.5518 | 0 | 849669 | 849.669 | 10194 | -760140 | 141.617 | 1016490 | 1.4221 | 4.8521 | 0 | 889836 | 889.836 | 11022 | -754209 | 142.631 | 1056330 | 1.5122 | 5.1597 | 0 | 929666 | 929.666 | 11555.6 | -832374 | -26.8446 | -25.9336 | -24.9196
[20 empty] | 2020-03-01 13:00 | 1430 | 3 | 1 | 14 | 145754.166 | 145.7542 | 92.4327 | 925505 | 1.3338 | 4.5509 | 0 | 829329 | 829.329 | 10192.1 | -735769 | 93.281 | 961727 | 1.4218 | 4.8512 | 0 | 865551 | 865.551 | 9449.3 | -730339 | 94.2878 | 998311 | 1.512 | 5.1588 | 0 | 902134 | 902.134 | 11553.5 | -800066 | -53.3215 | -52.4732 | -51.4664
[20 empty] | 2020-03-01 14:00 | 1431 | 3 | 1 | 15 | 77269.111 | 77.2691 | 86.4707 | 912231 | 1.3336 | 4.5501 | 0 | 853481 | 853.481 | 10190.3 | -759514 | 87.2611 | 948731 | 1.4216 | 4.8504 | 0 | 889981 | 889.981 | 11058.9 | -756387 | 88.2547 | 985530 | 1.5117 | 5.1579 | 0 | 926780 | 926.78 | 11551.4 | -824099 | 9.2016 | 9.992 | 10.9856
[20 empty] | 2020-03-01 15:00 | 1432 | 3 | 1 | 16 | 28363.111 | 28.3631 | 72.376 | 929540 | 1.3384 | 4.5666 | 0 | 870790 | 870.79 | 10227.2 | -778860 | 73.2478 | 966640 | 1.4264 | 4.8669 | 0 | 907890 | 907.89 | 11060.9 | -775357 | 74.314 | 1003810 | 1.5165 | 5.1744 | 0 | 945056 | 945.056 | 11588.5 | -844571 | 44.0129 | 44.8847 | 45.9509
[20 empty] | 2020-03-01 16:00 | 1433 | 3 | 1 | 17 | 12818.711 | 12.8187 | 72.36 | 897329 | 1.3384 | 4.5666 | 0 | 863431 | 863.431 | 10227.2 | -771364 | 72.8807 | 935771 | 1.4264 | 4.8669 | 0 | 901873 | 901.873 | 11345.9 | -774520 | 73.7391 | 973756 | 1.5165 | 5.1744 | 0 | 939858 | 939.858 | 11588.5 | -839329 | 59.5413 | 60.062 | 60.9204
[20 empty] | 2020-03-01 17:00 | 1434 | 3 | 1 | 18 | 0 | 0 | 14.6995 | 33897.8 | 0 | 0 | 0 | 0 | 0 | 0 | 0 | 14.6995 | 33897.8 | 0 | 0 | 0 | 0 | 0 | 0 | 0 | 14.6995 | 33897.8 | 0 | 0 | 0 | 0 | 0 | 0 | 0 | 14.6995 | 14.6995 | 14.6995
[20 empty] | 2020-03-01 18:00 | 1435 | 3 | 1 | 19 | 0 | 0 | 13.7693 | 33897.8 | 0 | 0 | 0 | 0 | 0 | 0 | 0 | 13.7693 | 33897.8 | 0 | 0 | 0 | 0 | 0 | 0 | 0 | 13.7693 | 33897.8 | 0 | 0 | 0 | 0 | 0 | 0 | 0 | 13.7693 | 13.7693 | 13.7693
[20 empty] | 2020-03-01 19:00 | 1436 | 3 | 1 | 20 | 0 | 0 | 10.3911 | 33971.1 | 0 | 0 | 0 | 0 | 0 | 0 | 0 | 10.3911 | 33971.1 | 0 | 0 | 0 | 0 | 0 | 0 | 0 | 10.3911 | 33971.1 | 0 | 0 | 0 | 0 | 0 | 0 | 0 | 10.3911 | 10.3911 | 10.3911
[20 empty] | 2020-03-01 20:00 | 1437 | 3 | 1 | 21 | 0 | 0 | 8.8727 | 11828.9 | 0 | 0 | 0 | 0 | 0 | 0 | 0 | 8.8727 | 11828.9 | 0 | 0 | 0 | 0 | 0 | 0 | 0 | 8.8727 | 11828.9 | 0 | 0 | 0 | 0 | 0 | 0 | 0 | 8.8727 | 8.8727 | 8.8727
[20 empty] | 2020-03-01 21:00 | 1438 | 3 | 1 | 22 | 0 | 0 | 7.3544 | 11682.2 | 0 | 0 | 0 | 0 | 0 | 0 | 0 | 7.3544 | 11682.2 | 0 | 0 | 0 | 0 | 0 | 0 | -139.344 | 7.3544 | 11682.2 | 0 | 0 | 0 | 0 | 0 | 0 | 0 | 7.3544 | 7.3544 | 7.3544
[20 empty] | 2020-03-01 22:00 | 1439 | 3 | 1 | 23 | 0 | 0 | 7.3544 | 11755.5 | 0 | 0 | 0 | 0 | 0 | 0 | 0 | 7.3544 | 11755.5 | 0 | 0 | 0 | 0 | 0 | 0 | -459.091 | 7.3544 | 11755.5 | 0 | 0 | 0 | 0 | 0 | 0 | 0 | 7.3544 | 7.3544 | 7.3544
[20 empty] | 2020-03-01 23:00 | 1440 | 3 | 1 | 24 | 0 | 0 | 7.3544 | 11828.9 | 0 | 0 | 0 | 0 | 0 | 0 | 0 | 7.3544 | 11828.9 | 0 | 0 | 0 | 0 | 0 | 0 | -812.523 | 7.3544 | 11828.9 | 0 | 0 | 0 | 0 | 0 | 0 | 0 | 7.3544 | 7.3544 | 7.3544
[20 empty] | 2020-03-02 | 1441 | 3 | 2 | 1 | 0 | 0 | 7.3544 | 11902.2 | 0 | 0 | 0 | 0 | 0 | 0 | 0 | 7.3544 | 11902.2 | 0 | 0 | 0 | 0 | 0 | 0 | -1170.03 | 7.3544 | 11902.2 | 0 | 0 | 0 | 0 | 0 | 0 | 0 | 7.3544 | 7.3544 | 7.3544
[20 empty] | 2020-03-02 01:00 | 1442 | 3 | 2 | 2 | 0 | 0 | 7.3544 | 11902.2 | 0 | 0 | 0 | 0 | 0 | 0 | 0 | 7.3544 | 11902.2 | 0 | 0 | 0 | 0 | 0 | 0 | -1460.64 | 7.3544 | 11902.2 | 0 | 0 | 0 | 0 | 0 | 0 | 0 | 7.3544 | 7.3544 | 7.3544
[20 empty] | 2020-03-02 02:00 | 1443 | 3 | 2 | 3 | 0 | 0 | 7.3544 | 11975.5 | 0 | 0 | 0 | 0 | 0 | 0 | 0 | 7.3544 | 11975.5 | 0 | 0 | 0 | 0 | 0 | 0 | -1772.31 | 7.3544 | 11975.5 | 0 | 0 | 0 | 0 | 0 | 0 | 0 | 7.3544 | 7.3544 | 7.3544
[20 empty] | 2020-03-02 03:00 | 1444 | 3 | 2 | 4 | 0 | 0 | 7.3544 | 12048.8 | 0 | 0 | 0 | 0 | 0 | 0 | 0 | 7.3544 | 12048.8 | 0 | 0 | 0 | 0 | 0 | 0 | -2078.43 | 7.3544 | 12048.8 | 0 | 0 | 0 | 0 | 0 | 0 | 0 | 7.3544 | 7.3544 | 7.3544
[20 empty] | 2020-03-02 04:00 | 1445 | 3 | 2 | 5 | 0 | 0 | 35.1766 | 932344 | 15.343 | 52.3503 | 0 | 920222 | 920.222 | 117242 | -755463 | 37.4569 | 993924 | 16.5662 | 56.5239 | 0 | 981802 | 981.802 | 146684 | -804738 | 39.7512 | 1053350 | 17.7825 | 60.6739 | 0 | 1041220 | 1041.22 | 135883 | -864754 | 35.1766 | 37.4569 | 39.7512
[20 empty] | 2020-03-02 05:00 | 1446 | 3 | 2 | 6 | 0 | 0 | 40.2817 | 846151 | 18.9545 | 64.6728 | 0 | 833809 | 833.809 | 144839 | -734738 | 43.2428 | 898114 | 20.8652 | 71.1921 | 0 | 885771 | 885.771 | 179399 | -765658 | 46.2692 | 948189 | 22.8198 | 77.8612 | 0 | 935847 | 935.847 | 174375 | -828986 | 40.2817 | 43.2428 | 46.2692
[20 empty] | 2020-03-02 06:00 | 1447 | 3 | 2 | 7 | 0 | 0 | 42.9254 | 841014 | 19.4733 | 66.4429 | 0 | 806309 | 806.309 | 148803 | -711614 | 45.8944 | 889362 | 21.3957 | 73.0021 | 0 | 854657 | 854.657 | 182770 | -740344 | 48.9292 | 936619 | 23.3616 | 79.7098 | 0 | 901914 | 901.914 | 178515 | -799467 | 42.9254 | 45.8944 | 48.9292
[20 empty] | 2020-03-02 07:00 | 1448 | 3 | 2 | 8 | 39339.822 | 39.3398 | 102.399 | 964408 | 0.90386 | 3.084 | 0 | 879920 | 879.92 | 6906.72 | -786246 | 103.369 | 1025780 | 0.99063 | 3.38 | 0 | 941289 | 941.289 | 8087.27 | -827001 | 104.386 | 1086870 | 1.0796 | 3.6837 | 0 | 1002390 | 1002.39 | 8249.83 | -902917 | 63.0592 | 64.0292 | 65.0462
[20 empty] | 2020-03-02 08:00 | 1449 | 3 | 2 | 9 | 4327.894 | 4.3279 | 138.483 | 1067790 | 1.3336 | 4.5501 | 0 | 983376 | 983.376 | 10190.2 | -902797 | 139.197 | 1131070 | 1.4216 | 4.8503 | 0 | 1046660 | 1046.66 | 11195.3 | -948642 | 139.975 | 1194310 | 1.5117 | 5.1578 | 0 | 1109900 | 1109.9 | 11551.3 | -1026450 | 134.1551 | 134.8691 | 135.6471
[20 empty] | 2020-03-02 09:00 | 1450 | 3 | 2 | 10 | 12133.53 | 12.1335 | 140.602 | 995776 | 1.3384 | 4.5666 | 0 | 936145 | 936.145 | 10227.1 | -847603 | 140.182 | 1059490 | 1.4264 | 4.8668 | 0 | 999862 | 999.862 | 11443.6 | -898064 | 140.5 | 1122780 | 1.5165 | 5.1744 | 0 | 1063150 | 1063.15 | 11588.4 | -970663 | 128.4685 | 128.0485 | 128.3665
[20 empty] | 2020-03-02 10:00 | 1451 | 3 | 2 | 11 | 70328.078 | 70.3281 | 138.949 | 984076 | 1.3384 | 4.5665 | 0 | 924372 | 924.372 | 10227.1 | -834488 | 139.375 | 1046740 | 1.4264 | 4.8668 | 0 | 987038 | 987.038 | 11443.5 | -887655 | 140.146 | 1109310 | 1.5165 | 5.1744 | 0 | 1049600 | 1049.6 | 11588.4 | -955379 | 68.6209 | 69.0469 | 69.8179
[20 empty] | 2020-03-02 11:00 | 1452 | 3 | 2 | 12 | 26741.026 | 26.741 | 118.895 | 1020550 | 1.3384 | 4.5666 | 0 | 893891 | 893.891 | 10227.1 | -805865 | 119.137 | 1081050 | 1.4264 | 4.8668 | 0 | 954395 | 954.395 | 11345.7 | -855093 | 119.842 | 1141240 | 1.5165 | 5.1744 | 0 | 1014580 | 1014.58 | 11588.4 | -921668 | 92.154 | 92.396 | 93.101
[20 empty] | 2020-03-02 12:00 | 1453 | 3 | 2 | 13 | 34170.43 | 34.1704 | 141.47 | 962478 | 1.3384 | 4.5666 | 0 | 835819 | 835.819 | 10227.1 | -742464 | 141.991 | 1020920 | 1.4264 | 4.8668 | 0 | 894260 | 894.26 | 11345.8 | -795608 | 142.836 | 1079080 | 1.5165 | 5.1744 | 0 | 952418 | 952.418 | 11588.4 | -852669 | 107.2996 | 107.8206 | 108.6656
[20 empty] | 2020-03-02 13:00 | 1454 | 3 | 2 | 14 | 42504.035 | 42.504 | 93.5221 | 940787 | 1.3379 | 4.5649 | 0 | 842199 | 842.199 | 10223.4 | -748359 | 93.896 | 999072 | 1.4259 | 4.8651 | 0 | 900483 | 900.483 | 11089.6 | -799855 | 94.677 | 1057180 | 1.516 | 5.1725 | 0 | 958588 | 958.588 | 11584.2 | -858391 | 51.0181 | 51.392 | 52.173
[20 empty] | 2020-03-02 14:00 | 1455 | 3 | 2 | 15 | 23812.141 | 23.8121 | 87.6693 | 942678 | 1.3386 | 4.5674 | 0 | 883121 | 883.121 | 10229 | -791257 | 87.9308 | 1000850 | 1.4266 | 4.8677 | 0 | 941297 | 941.297 | 11327.3 | -844734 | 88.6757 | 1058550 | 1.5168 | 5.1754 | 0 | 998997 | 998.997 | 11590.6 | -901382 | 63.8572 | 64.1187 | 64.8636
[20 empty] | 2020-03-02 15:00 | 1456 | 3 | 2 | 16 | 15874.75 | 15.8748 | 73.6543 | 967578 | 1.3381 | 4.5657 | 0 | 908094 | 908.094 | 10225.2 | -819358 | 74.0839 | 1025120 | 1.4261 | 4.8659 | 0 | 965639 | 965.639 | 11441.4 | -869043 | 74.8219 | 1082390 | 1.5163 | 5.1734 | 0 | 1022900 | 1022.9 | 11586.2 | -928831 | 57.7796 | 58.2092 | 58.9472
[20 empty] | 2020-03-02 16:00 | 1457 | 3 | 2 | 17 | 5990.763 | 5.9908 | 72.9518 | 943552 | 1.3384 | 4.5665 | 0 | 908921 | 908.921 | 10227 | -819218 | 73.4205 | 1000960 | 1.4264 | 4.8668 | 0 | 966327 | 966.327 | 11451 | -872886 | 74.0707 | 1057810 | 1.5165 | 5.1744 | 0 | 1023180 | 1023.18 | 11588.4 | -927985 | 66.961 | 67.4297 | 68.0799
[20 empty] | 2020-03-02 17:00 | 1458 | 3 | 2 | 18 | 0 | 0 | 14.6995 | 34704.6 | 0 | 0 | 0 | 0 | 0 | 0 | 0 | 14.6995 | 34704.6 | 0 | 0 | 0 | 0 | 0 | 0 | 0 | 14.6995 | 34704.6 | 0 | 0 | 0 | 0 | 0 | 0 | 0 | 14.6995 | 14.6995 | 14.6995
[20 empty] | 2020-03-02 18:00 | 1459 | 3 | 2 | 19 | 0 | 0 | 13.7693 | 34704.6 | 0 | 0 | 0 | 0 | 0 | 0 | 0 | 13.7693 | 34704.6 | 0 | 0 | 0 | 0 | 0 | 0 | 0 | 13.7693 | 34704.6 | 0 | 0 | 0 | 0 | 0 | 0 | 0 | 13.7693 | 13.7693 | 13.7693
[20 empty] | 2020-03-02 19:00 | 1460 | 3 | 2 | 20 | 0 | 0 | 10.3911 | 34704.6 | 0 | 0 | 0 | 0 | 0 | 0 | 0 | 10.3911 | 34704.6 | 0 | 0 | 0 | 0 | 0 | 0 | -394.708 | 10.3911 | 34704.6 | 0 | 0 | 0 | 0 | 0 | 0 | 0 | 10.3911 | 10.3911 | 10.3911
[20 empty] | 2020-03-02 20:00 | 1461 | 3 | 2 | 21 | 0 | 0 | 8.8727 | 12488.8 | 0 | 0 | 0 | 0 | 0 | 0 | 0 | 8.8727 | 12488.8 | 0 | 0 | 0 | 0 | 0 | 0 | -1362.35 | 8.8727 | 12488.8 | 0 | 0 | 0 | 0 | 0 | 0 | 0 | 8.8727 | 8.8727 | 8.8727
[20 empty] | 2020-03-02 21:00 | 1462 | 3 | 2 | 22 | 0 | 0 | 7.3544 | 12635.5 | 0 | 0 | 0 | 0 | 0 | 0 | 0 | 7.3544 | 12635.5 | 0 | 0 | 0 | 0 | 0 | 0 | -2121.51 | 7.3544 | 12635.5 | 0 | 0 | 0 | 0 | 0 | 0 | 0 | 7.3544 | 7.3544 | 7.3544
[20 empty] | 2020-03-02 22:00 | 1463 | 3 | 2 | 23 | 0 | 0 | 7.3544 | 12635.5 | 0 | 0 | 0 | 0 | 0 | 0 | 0 | 7.3544 | 12635.5 | 0 | 0 | 0 | 0 | 0 | 0 | -2227.59 | 7.3544 | 12635.5 | 0 | 0 | 0 | 0 | 0 | 0 | 0 | 7.3544 | 7.3544 | 7.3544
[20 empty] | 2020-03-02 23:00 | 1464 | 3 | 2 | 24 | 0 | 0 | 7.3544 | 12782.1 | 0 | 0 | 0 | 0 | 0 | 0 | 0 | 7.3544 | 12782.1 | 0 | 0 | 0 | 0 | 0 | 0 | -2598.53 | 7.3544 | 12782.1 | 0 | 0 | 0 | 0 | 0 | 0 | 0 | 7.3544 | 7.3544 | 7.3544
[20 empty] | 2020-03-03 | 1465 | 3 | 3 | 1 | 0 | 0 | 7.3544 | 12855.5 | 0 | 0 | 0 | 0 | 0 | 0 | 0 | 7.3544 | 12855.5 | 0 | 0 | 0 | 0 | 0 | 0 | -2989.01 | 7.3544 | 12855.5 | 0 | 0 | 0 | 0 | 0 | 0 | 0 | 7.3544 | 7.3544 | 7.3544
[20 empty] | 2020-03-03 01:00 | 1466 | 3 | 3 | 2 | 0 | 0 | 7.3544 | 12855.5 | 0 | 0 | 0 | 0 | 0 | 0 | 0 | 7.3544 | 12855.5 | 0 | 0 | 0 | 0 | 0 | 0 | -3306.64 | 7.3544 | 12855.5 | 0 | 0 | 0 | 0 | 0 | 0 | 0 | 7.3544 | 7.3544 | 7.3544
[20 empty] | 2020-03-03 02:00 | 1467 | 3 | 3 | 3 | 0 | 0 | 7.3544 | 12928.8 | 0 | 0 | 0 | 0 | 0 | 0 | 0 | 7.3544 | 12928.8 | 0 | 0 | 0 | 0 | 0 | 0 | -3643.61 | 7.3544 | 12928.8 | 0 | 0 | 0 | 0 | 0 | 0 | 0 | 7.3544 | 7.3544 | 7.3544
[20 empty] | 2020-03-03 03:00 | 1468 | 3 | 3 | 4 | 0 | 0 | 7.3544 | 13002.1 | 0 | 0 | 0 | 0 | 0 | 0 | 0 | 7.3544 | 13002.1 | 0 | 0 | 0 | 0 | 0 | 0 | -4254.13 | 8.5898 | 13002.1 | 0 | 0 | 0 | 0 | 0 | 0 | -961.742 | 7.3544 | 7.3544 | 8.5898
[20 empty] | 2020-03-03 04:00 | 1469 | 3 | 3 | 5 | 0 | 0 | 33.6928 | 928394 | 13.9289 | 47.5254 | 0 | 915392 | 915.392 | 106437 | -756141 | 35.5458 | 992461 | 14.7277 | 50.2509 | 0 | 979459 | 979.459 | 132073 | -829808 | 37.4502 | 1056020 | 15.5488 | 53.0525 | 0 | 1043020 | 1043.02 | 118814 | -878949 | 33.6928 | 35.5458 | 37.4502
[20 empty] | 2020-03-03 05:00 | 1470 | 3 | 3 | 6 | 0 | 0 | 39.0355 | 856486 | 17.7328 | 60.5043 | 0 | 843411 | 843.411 | 135503 | -748214 | 41.7003 | 916727 | 19.3408 | 65.9908 | 0 | 903652 | 903.652 | 167976 | -813430 | 44.4909 | 976272 | 21.0513 | 71.827 | 0 | 963196 | 963.196 | 160861 | -861535 | 39.0355 | 41.7003 | 44.4909
[20 empty] | 2020-03-03 06:00 | 1471 | 3 | 3 | 7 | 0 | 0 | 41.8701 | 876699 | 18.4145 | 62.8303 | 0 | 841261 | 841.261 | 140712 | -747251 | 44.6478 | 936711 | 20.1348 | 68.6999 | 0 | 901273 | 901.273 | 173638 | -809503 | 47.5217 | 995770 | 21.9285 | 74.82 | 0 | 960332 | 960.332 | 167565 | -860054 | 41.8701 | 44.6478 | 47.5217
[20 empty] | 2020-03-03 07:00 | 1472 | 3 | 3 | 8 | 44067.255 | 44.0673 | 98.9646 | 981418 | 0.90401 | 3.0845 | 0 | 896269 | 896.269 | 6907.87 | -805473 | 99.2123 | 1042210 | 0.99079 | 3.3806 | 0 | 957061 | 957.061 | 8088.6 | -857851 | 99.8555 | 1102460 | 1.0798 | 3.6843 | 0 | 1017310 | 1017.31 | 8251.2 | -921436 | 54.8973 | 55.145 | 55.7882
[20 empty] | 2020-03-03 08:00 | 1473 | 3 | 3 | 9 | 111587.079 | 111.5871 | 134.27 | 1102660 | 1.3383 | 4.5665 | 0 | 1017660 | 1017.66 | 10226.9 | -939442 | 134.446 | 1351390 | 1.4264 | 4.8667 | 0 | 1266390 | 1266.39 | 11443.3 | -992457 | 134.924 | 1424470 | 1.5165 | 5.1743 | 0 | 1339470 | 1339.47 | 11588.2 | -1061380 | 22.6829 | 22.8589 | 23.3369
[20 empty] | 2020-03-03 09:00 | 1474 | 3 | 3 | 10 | 166076.762 | 166.0768 | 139.937 | 1066650 | 1.3383 | 4.5665 | 0 | 1006650 | 1006.65 | 10226.9 | -925986 | 139.726 | 1131970 | 1.4264 | 4.8668 | 0 | 1071970 | 1071.97 | 11450.8 | -974682 | 140.142 | 1316050 | 1.5165 | 5.1743 | 0 | 1256060 | 1256.06 | 11588.2 | -1052010 | -26.1398 | -26.3508 | -25.9348
[20 empty] | 2020-03-03 10:00 | 1475 | 3 | 3 | 11 | 201756.181 | 201.7562 | 139.157 | 1051540 | 1.3383 | 4.5665 | 0 | 991545 | 991.545 | 10226.9 | -909333 | 139.535 | 1117050 | 1.4264 | 4.8667 | 0 | 1057050 | 1057.05 | 11450.8 | -954387 | 140.449 | 1299300 | 1.5165 | 5.1743 | 0 | 1239300 | 1239.3 | 11588.2 | -1036490 | -62.5992 | -62.2212 | -61.3072
[20 empty] | 2020-03-03 11:00 | 1476 | 3 | 3 | 12 | 220755.547 | 220.7555 | 117.808 | 1086700 | 1.3386 | 4.5673 | 0 | 960037 | 960.037 | 10228.7 | -874871 | 118.582 | 1150490 | 1.4266 | 4.8676 | 0 | 1023830 | 1023.83 | 11452.9 | -908792 | 119.493 | 1213040 | 1.5168 | 5.1753 | 0 | 1086390 | 1086.39 | 11590.3 | -997751 | -102.9475 | -102.1735 | -101.2625
[20 empty] | 2020-03-03 12:00 | 1477 | 3 | 3 | 13 | 221804.551 | 221.8046 | 141.075 | 999168 | 1.3383 | 4.5665 | 0 | 872509 | 872.509 | 10226.9 | -783832 | 141.837 | 1056370 | 1.4264 | 4.8667 | 0 | 929706 | 929.706 | 11450.8 | -821231 | 142.703 | 1112960 | 1.5165 | 5.1743 | 0 | 986299 | 986.299 | 11588.2 | -891930 | -80.7296 | -79.9676 | -79.1016
[20 empty] | 2020-03-03 13:00 | 1478 | 3 | 3 | 14 | 206393.412 | 206.3934 | 92.6601 | 959564 | 1.3383 | 4.5665 | 0 | 860627 | 860.627 | 10226.9 | -767836 | 93.3982 | 1011000 | 1.4264 | 4.8668 | 0 | 912062 | 912.062 | 11345.6 | -799008 | 94.2985 | 1061610 | 1.5165 | 5.1743 | 0 | 962676 | 962.676 | 11588.2 | -863017 | -113.7333 | -112.9952 | -112.0949
[20 empty] | 2020-03-03 14:00 | 1479 | 3 | 3 | 15 | 173880.08 | 173.8801 | 86.5498 | 923133 | 1.3384 | 4.5665 | 0 | 863723 | 863.723 | 10226.9 | -775001 | 87.2809 | 968571 | 1.4264 | 4.8668 | 0 | 909160 | 909.16 | 11345.6 | -801384 | 88.2039 | 1013260 | 1.5165 | 5.1743 | 0 | 953845 | 953.845 | 11588.2 | -857920 | -87.3303 | -86.5992 | -85.6762
[20 empty] | 2020-03-03 15:00 | 1480 | 3 | 3 | 16 | 124708.423 | 124.7084 | 72.2162 | 940467 | 1.3386 | 4.5673 | 0 | 881130 | 881.13 | 10228.8 | -790741 | 73.113 | 983710 | 1.4266 | 4.8677 | 0 | 924373 | 924.373 | 11453 | -808324 | 74.1815 | 1026190 | 1.5168 | 5.1753 | 0 | 966854 | 966.854 | 11590.4 | -868734 | -52.4922 | -51.5954 | -50.5269
[20 empty] | 2020-03-03 16:00 | 1481 | 3 | 3 | 17 | 59601.983 | 59.602 | 71.1642 | 910957 | 1.3384 | 4.5665 | 0 | 876473 | 876.473 | 10226.9 | -784691 | 72.1026 | 953139 | 1.4264 | 4.8668 | 0 | 918654 | 918.654 | 11450.9 | -799346 | 73.1907 | 995241 | 1.5165 | 5.1743 | 0 | 960756 | 960.756 | 11588.2 | -860984 | 11.5622 | 12.5006 | 13.5887
[20 empty] | 2020-03-03 17:00 | 1482 | 3 | 3 | 18 | 2942.593 | 2.9426 | 14.6995 | 34484.5 | 0 | 0 | 0 | 0 | 0 | 0 | 0 | 14.6995 | 34484.5 | 0 | 0 | 0 | 0 | 0 | 0 | 0 | 14.6995 | 34484.5 | 0 | 0 | 0 | 0 | 0 | 0 | 0 | 11.7569 | 11.7569 | 11.7569
[20 empty] | 2020-03-03 18:00 | 1483 | 3 | 3 | 19 | 0 | 0 | 13.7693 | 34557.9 | 0 | 0 | 0 | 0 | 0 | 0 | 0 | 13.7693 | 34557.9 | 0 | 0 | 0 | 0 | 0 | 0 | 0 | 13.7693 | 34557.9 | 0 | 0 | 0 | 0 | 0 | 0 | 0 | 13.7693 | 13.7693 | 13.7693
[20 empty] | 2020-03-03 19:00 | 1484 | 3 | 3 | 20 | 0 | 0 | 10.3911 | 34557.9 | 0 | 0 | 0 | 0 | 0 | 0 | 0 | 10.3911 | 34557.9 | 0 | 0 | 0 | 0 | 0 | 0 | -328.768 | 10.3911 | 34557.9 | 0 | 0 | 0 | 0 | 0 | 0 | 0 | 10.3911 | 10.3911 | 10.3911
[20 empty] | 2020-03-03 20:00 | 1485 | 3 | 3 | 21 | 0 | 0 | 8.8727 | 12342.2 | 0 | 0 | 0 | 0 | 0 | 0 | 0 | 8.8727 | 12342.2 | 0 | 0 | 0 | 0 | 0 | 0 | -1229.65 | 8.8727 | 12342.2 | 0 | 0 | 0 | 0 | 0 | 0 | 0 | 8.8727 | 8.8727 | 8.8727
[20 empty] | 2020-03-03 21:00 | 1486 | 3 | 3 | 22 | 0 | 0 | 7.3544 | 12415.5 | 0 | 0 | 0 | 0 | 0 | 0 | 0 | 7.3544 | 12415.5 | 0 | 0 | 0 | 0 | 0 | 0 | -1894.18 | 7.3544 | 12415.5 | 0 | 0 | 0 | 0 | 0 | 0 | 0 | 7.3544 | 7.3544 | 7.3544
[20 empty] | 2020-03-03 22:00 | 1487 | 3 | 3 | 23 | 0 | 0 | 7.3544 | 12415.5 | 0 | 0 | 0 | 0 | 0 | 0 | 0 | 7.3544 | 12415.5 | 0 | 0 | 0 | 0 | 0 | 0 | -2000.2 | 7.3544 | 12415.5 | 0 | 0 | 0 | 0 | 0 | 0 | 0 | 7.3544 | 7.3544 | 7.3544
[20 empty] | 2020-03-03 23:00 | 1488 | 3 | 3 | 24 | 0 | 0 | 7.3544 | 12562.1 | 0 | 0 | 0 | 0 | 0 | 0 | 0 | 7.3544 | 12562.1 | 0 | 0 | 0 | 0 | 0 | 0 | -2363.96 | 7.3544 | 12562.1 | 0 | 0 | 0 | 0 | 0 | 0 | 0 | 7.3544 | 7.3544 | 7.3544
[20 empty] | 2020-03-04 | 1489 | 3 | 4 | 1 | 0 | 0 | 7.3544 | 12635.5 | 0 | 0 | 0 | 0 | 0 | 0 | 0 | 7.3544 | 12635.5 | 0 | 0 | 0 | 0 | 0 | 0 | -2724.32 | 7.3544 | 12635.5 | 0 | 0 | 0 | 0 | 0 | 0 | 0 | 7.3544 | 7.3544 | 7.3544
[20 empty] | 2020-03-04 01:00 | 1490 | 3 | 4 | 2 | 0 | 0 | 7.3544 | 12635.5 | 0 | 0 | 0 | 0 | 0 | 0 | 0 | 7.3544 | 12635.5 | 0 | 0 | 0 | 0 | 0 | 0 | -3017.64 | 7.3544 | 12635.5 | 0 | 0 | 0 | 0 | 0 | 0 | 0 | 7.3544 | 7.3544 | 7.3544
[20 empty] | 2020-03-04 02:00 | 1491 | 3 | 4 | 3 | 0 | 0 | 7.3544 | 12708.8 | 0 | 0 | 0 | 0 | 0 | 0 | 0 | 7.3544 | 12708.8 | 0 | 0 | 0 | 0 | 0 | 0 | -3334.31 | 7.3544 | 12708.8 | 0 | 0 | 0 | 0 | 0 | 0 | 0 | 7.3544 | 7.3544 | 7.3544
[20 empty] | 2020-03-04 03:00 | 1492 | 3 | 4 | 4 | 0 | 0 | 7.3544 | 12708.8 | 0 | 0 | 0 | 0 | 0 | 0 | 0 | 7.3544 | 12708.8 | 0 | 0 | 0 | 0 | 0 | 0 | -3593.16 | 7.3544 | 12708.8 | 0 | 0 | 0 | 0 | 0 | 0 | 0 | 7.3544 | 7.3544 | 7.3544
[20 empty] | 2020-03-04 04:00 | 1493 | 3 | 4 | 5 | 0 | 0 | 34.4418 | 931162 | 14.6729 | 50.0639 | 0 | 918454 | 918.454 | 112121 | -756148 | 36.5878 | 995091 | 15.7634 | 53.7847 | 0 | 982383 | 982.383 | 141048 | -817759 | 38.762 | 1058450 | 16.8592 | 57.5236 | 0 | 1045740 | 1045.74 | 128828 | -872593 | 34.4418 | 36.5878 | 38.762
[20 empty] | 2020-03-04 05:00 | 1494 | 3 | 4 | 6 | 0 | 0 | 39.7653 | 855092 | 18.4579 | 62.9784 | 0 | 842456 | 842.456 | 141044 | -747237 | 42.681 | 912423 | 20.3187 | 69.3274 | 0 | 899788 | 899.788 | 175143 | -790748 | 45.6863 | 967509 | 22.2479 | 75.9098 | 0 | 954874 | 954.874 | 170005 | -852782 | 39.7653 | 42.681 | 45.6863
[20 empty] | 2020-03-04 06:00 | 1495 | 3 | 4 | 7 | 0 | 0 | 42.5974 | 866875 | 19.1469 | 65.3292 | 0 | 831877 | 831.877 | 146309 | -737639 | 45.5594 | 918469 | 21.0602 | 71.8574 | 0 | 883471 | 883.471 | 179618 | -768890 | 48.5853 | 967846 | 23.0164 | 78.532 | 0 | 932848 | 932.848 | 175878 | -831423 | 42.5974 | 45.5594 | 48.5853
[20 empty] | 2020-03-04 07:00 | 1496 | 3 | 4 | 8 | 45461.845 | 45.4618 | 99.1307 | 979465 | 0.90401 | 3.0845 | 0 | 894756 | 894.756 | 6907.92 | -803586 | 99.4229 | 1040670 | 0.9908 | 3.3806 | 0 | 955964 | 955.964 | 8088.65 | -848323 | 100.096 | 1101200 | 1.0798 | 3.6843 | 0 | 1016490 | 1016.49 | 8251.23 | -919933 | 53.6689 | 53.9611 | 54.6342
[20 empty] | 2020-03-04 08:00 | 1497 | 3 | 4 | 9 | 111842.92 | 111.8429 | 133.889 | 1084670 | 1.3386 | 4.5673 | 0 | 1000180 | 1000.18 | 10228.8 | -922686 | 133.954 | 1145610 | 1.4266 | 4.8677 | 0 | 1061120 | 1061.12 | 11453 | -963957 | 134.366 | 1399360 | 1.5168 | 5.1753 | 0 | 1314870 | 1314.87 | 11590.4 | -1040990 | 22.0461 | 22.1111 | 22.5231
[20 empty] | 2020-03-04 09:00 | 1498 | 3 | 4 | 10 | 163255.983 | 163.256 | 140.263 | 986858 | 1.3384 | 4.5665 | 0 | 927374 | 927.374 | 10227 | -842335 | 140.096 | 1044670 | 1.4264 | 4.8668 | 0 | 985191 | 985.191 | 11450.9 | -882398 | 140.439 | 1102410 | 1.5165 | 5.1744 | 0 | 1042930 | 1042.93 | 11588.3 | -953039 | -22.993 | -23.16 | -22.817
[20 empty] | 2020-03-04 10:00 | 1499 | 3 | 4 | 11 | 198014.878 | 198.0149 | 139.938 | 963798 | 1.3384 | 4.5665 | 0 | 904315 | 904.315 | 10227 | -814402 | 139.861 | 1020230 | 1.4264 | 4.8668 | 0 | 960746 | 960.746 | 11450.9 | -849326 | 140.598 | 1076010 | 1.5165 | 5.1744 | 0 | 1016530 | 1016.53 | 11588.3 | -920909 | -58.0769 | -58.1539 | -57.4169
[20 empty] | 2020-03-04 11:00 | 1500 | 3 | 4 | 12 | 216044.6 | 216.0446 | 122.563 | 977276 | 1.3384 | 4.5665 | 0 | 850617 | 850.617 | 10226.9 | -763082 | 122.533 | 1029750 | 1.4264 | 4.8668 | 0 | 903091 | 903.091 | 11353.1 | -796769 | 122.766 | 1081460 | 1.5165 | 5.1743 | 0 | 954805 | 954.805 | 11588.3 | -860910 | -93.4816 | -93.5116 | -93.2786
[20 empty] | 2020-03-04 12:00 | 1501 | 3 | 4 | 13 | 216616.466 | 216.6165 | 142.165 | 891183 | 1.3381 | 4.5656 | 0 | 764524 | 764.524 | 10225.1 | -672282 | 142.482 | 935604 | 1.4261 | 4.8659 | 0 | 808945 | 808.945 | 11263.2 | -702044 | 143.197 | 980068 | 1.5162 | 5.1734 | 0 | 853409 | 853.409 | 11586.1 | -753276 | -74.4515 | -74.1345 | -73.4195
[20 empty] | 2020-03-04 13:00 | 1502 | 3 | 4 | 14 | 200899.971 | 200.9 | 93.6627 | 856989 | 1.3384 | 4.5665 | 0 | 759751 | 759.751 | 10227 | -664035 | 93.9359 | 898906 | 1.4264 | 4.8668 | 0 | 801668 | 801.668 | 11032.8 | -689347 | 94.7298 | 940292 | 1.5165 | 5.1743 | 0 | 843054 | 843.054 | 11588.3 | -738935 | -107.2373 | -106.9641 | -106.1702
[20 empty] | 2020-03-04 14:00 | 1503 | 3 | 4 | 15 | 168666.544 | 168.6665 | 86.8112 | 825415 | 1.3389 | 4.5682 | 0 | 766518 | 766.518 | 10230.7 | -673607 | 87.474 | 861374 | 1.4269 | 4.8686 | 0 | 802477 | 802.477 | 11188.4 | -694015 | 88.2946 | 897285 | 1.5171 | 5.1762 | 0 | 838388 | 838.388 | 11592.5 | -737224 | -81.8553 | -81.1925 | -80.3719
[20 empty] | 2020-03-04 15:00 | 1504 | 3 | 4 | 16 | 120528.168 | 120.5282 | 72.2059 | 841225 | 1.3384 | 4.5665 | 0 | 782401 | 782.401 | 10227 | -688324 | 73.0879 | 874465 | 1.4264 | 4.8668 | 0 | 815642 | 815.642 | 11245 | -698958 | 74.1426 | 907822 | 1.5165 | 5.1744 | 0 | 848998 | 848.998 | 11588.3 | -746367 | -48.3223 | -47.4403 | -46.3856
[20 empty] | 2020-03-04 16:00 | 1505 | 3 | 4 | 17 | 58066.296 | 58.0663 | 71.1201 | 811053 | 1.3383 | 4.5665 | 0 | 777082 | 777.082 | 10226.9 | -681769 | 72.0579 | 843062 | 1.4264 | 4.8668 | 0 | 809091 | 809.091 | 11353.1 | -686441 | 73.142 | 875793 | 1.5165 | 5.1743 | 0 | 841821 | 841.821 | 11588.2 | -737768 | 13.0538 | 13.9916 | 15.0757
[20 empty] | 2020-03-04 17:00 | 1506 | 3 | 4 | 18 | 3161.158 | 3.1612 | 14.6995 | 34044.5 | 0 | 0 | 0 | 0 | 0 | 0 | 0 | 14.6995 | 34044.5 | 0 | 0 | 0 | 0 | 0 | 0 | 0 | 14.6995 | 34044.5 | 0 | 0 | 0 | 0 | 0 | 0 | 0 | 11.5383 | 11.5383 | 11.5383
[20 empty] | 2020-03-04 18:00 | 1507 | 3 | 4 | 19 | 0 | 0 | 13.7693 | 33971.1 | 0 | 0 | 0 | 0 | 0 | 0 | 0 | 13.7693 | 33971.1 | 0 | 0 | 0 | 0 | 0 | 0 | 0 | 13.7693 | 33971.1 | 0 | 0 | 0 | 0 | 0 | 0 | 0 | 13.7693 | 13.7693 | 13.7693
[20 empty] | 2020-03-04 19:00 | 1508 | 3 | 4 | 20 | 0 | 0 | 10.3911 | 33971.1 | 0 | 0 | 0 | 0 | 0 | 0 | 0 | 10.3911 | 33971.1 | 0 | 0 | 0 | 0 | 0 | 0 | 0 | 10.3911 | 33971.1 | 0 | 0 | 0 | 0 | 0 | 0 | 0 | 10.3911 | 10.3911 | 10.3911
[20 empty] | 2020-03-04 20:00 | 1509 | 3 | 4 | 21 | 0 | 0 | 8.8727 | 11755.5 | 0 | 0 | 0 | 0 | 0 | 0 | 0 | 8.8727 | 11755.5 | 0 | 0 | 0 | 0 | 0 | 0 | 0 | 8.8727 | 11755.5 | 0 | 0 | 0 | 0 | 0 | 0 | 0 | 8.8727 | 8.8727 | 8.8727
[20 empty] | 2020-03-04 21:00 | 1510 | 3 | 4 | 22 | 0 | 0 | 7.3544 | 11828.9 | 0 | 0 | 0 | 0 | 0 | 0 | 0 | 7.3544 | 11828.9 | 0 | 0 | 0 | 0 | 0 | 0 | -467.258 | 7.3544 | 11828.9 | 0 | 0 | 0 | 0 | 0 | 0 | 0 | 7.3544 | 7.3544 | 7.3544
[20 empty] | 2020-03-04 22:00 | 1511 | 3 | 4 | 23 | 0 | 0 | 7.3544 | 11828.9 | 0 | 0 | 0 | 0 | 0 | 0 | 0 | 7.3544 | 11828.9 | 0 | 0 | 0 | 0 | 0 | 0 | -681.307 | 7.3544 | 11828.9 | 0 | 0 | 0 | 0 | 0 | 0 | 0 | 7.3544 | 7.3544 | 7.3544
[20 empty] | 2020-03-04 23:00 | 1512 | 3 | 4 | 24 | 0 | 0 | 7.3544 | 12195.5 | 0 | 0 | 0 | 0 | 0 | 0 | 0 | 7.3544 | 12195.5 | 0 | 0 | 0 | 0 | 0 | 0 | -1225.4 | 7.3544 | 12195.5 | 0 | 0 | 0 | 0 | 0 | 0 | 0 | 7.3544 | 7.3544 | 7.3544
[20 empty] | 2020-03-05 | 1513 | 3 | 5 | 1 | 0 | 0 | 7.3544 | 12048.8 | 0 | 0 | 0 | 0 | 0 | 0 | 0 | 7.3544 | 12048.8 | 0 | 0 | 0 | 0 | 0 | 0 | -1453.03 | 7.3544 | 12048.8 | 0 | 0 | 0 | 0 | 0 | 0 | 0 | 7.3544 | 7.3544 | 7.3544
[20 empty] | 2020-03-05 01:00 | 1514 | 3 | 5 | 2 | 0 | 0 | 7.3544 | 12048.8 | 0 | 0 | 0 | 0 | 0 | 0 | 0 | 7.3544 | 12048.8 | 0 | 0 | 0 | 0 | 0 | 0 | -1746.35 | 7.3544 | 12048.8 | 0 | 0 | 0 | 0 | 0 | 0 | 0 | 7.3544 | 7.3544 | 7.3544
[20 empty] | 2020-03-05 02:00 | 1515 | 3 | 5 | 3 | 0 | 0 | 7.3544 | 12195.5 | 0 | 0 | 0 | 0 | 0 | 0 | 0 | 7.3544 | 12195.5 | 0 | 0 | 0 | 0 | 0 | 0 | -2107.87 | 7.3544 | 12195.5 | 0 | 0 | 0 | 0 | 0 | 0 | 0 | 7.3544 | 7.3544 | 7.3544
[20 empty] | 2020-03-05 03:00 | 1516 | 3 | 5 | 4 | 0 | 0 | 7.3544 | 12342.2 | 0 | 0 | 0 | 0 | 0 | 0 | 0 | 7.3544 | 12342.2 | 0 | 0 | 0 | 0 | 0 | 0 | -2519.11 | 7.3544 | 12342.2 | 0 | 0 | 0 | 0 | 0 | 0 | 0 | 7.3544 | 7.3544 | 7.3544
[20 empty] | 2020-03-05 04:00 | 1517 | 3 | 5 | 5 | 0 | 0 | 36.1841 | 918223 | 16.3971 | 55.9469 | 0 | 905881 | 905.881 | 125297 | -736296 | 38.5404 | 972043 | 17.7074 | 60.4176 | 0 | 959701 | 959.701 | 153875 | -766534 | 40.9123 | 1023700 | 19.0122 | 64.8696 | 0 | 1011360 | 1011.36 | 145280 | -828441 | 36.1841 | 38.5404 | 40.9123
[20 empty] | 2020-03-05 05:00 | 1518 | 3 | 5 | 6 | 0 | 0 | 41.0593 | 799057 | 19.79 | 67.5235 | 0 | 786641 | 786.641 | 151223 | -689209 | 44.0291 | 843581 | 21.7183 | 74.1028 | 0 | 831166 | 831.166 | 184296 | -712525 | 47.0671 | 887718 | 23.6917 | 80.8361 | 0 | 875303 | 875.303 | 181038 | -769361 | 41.0593 | 44.0291 | 47.0671
[20 empty] | 2020-03-05 06:00 | 1519 | 3 | 5 | 7 | 0 | 0 | 43.4804 | 785810 | 20.0982 | 68.5751 | 0 | 751032 | 751.032 | 153578 | -655542 | 46.4558 | 827751 | 22.0344 | 75.1814 | 0 | 792973 | 792.973 | 186539 | -683921 | 49.5042 | 869363 | 24.0203 | 81.9573 | 0 | 834585 | 834.585 | 183549 | -730610 | 43.4804 | 46.4558 | 49.5042
[20 empty] | 2020-03-05 07:00 | 1520 | 3 | 5 | 8 | 44592.388 | 44.5924 | 98.7266 | 886741 | 0.90402 | 3.0845 | 0 | 802546 | 802.546 | 6907.98 | -712374 | 98.9751 | 939765 | 0.99081 | 3.3806 | 0 | 855570 | 855.57 | 8088.74 | -750739 | 99.6124 | 992560 | 1.0798 | 3.6843 | 0 | 908365 | 908.365 | 8251.31 | -810914 | 54.1342 | 54.3827 | 55.02
[20 empty] | 2020-03-05 08:00 | 1521 | 3 | 5 | 9 | 107005.342 | 107.0053 | 133.962 | 952934 | 1.3394 | 4.5699 | 0 | 869033 | 869.033 | 10234.6 | -783538 | 134.095 | 1003880 | 1.4274 | 4.8704 | 0 | 919981 | 919.981 | 11202.5 | -822302 | 134.537 | 1054660 | 1.5176 | 5.1782 | 0 | 970755 | 970.755 | 11596.9 | -878915 | 26.9567 | 27.0897 | 27.5317
[20 empty] | 2020-03-05 09:00 | 1522 | 3 | 5 | 10 | 156659.312 | 156.6593 | 139.481 | 831854 | 1.3386 | 4.5674 | 0 | 773031 | 773.031 | 10229 | -682175 | 139.24 | 875556 | 1.4267 | 4.8678 | 0 | 816733 | 816.733 | 11247.2 | -712306 | 139.75 | 918782 | 1.5168 | 5.1754 | 0 | 859958 | 859.958 | 11590.6 | -761350 | -17.1783 | -17.4193 | -16.9093
[20 empty] | 2020-03-05 10:00 | 1523 | 3 | 5 | 11 | 190498.875 | 190.4989 | 139.795 | 807249 | 1.3384 | 4.5666 | 0 | 748426 | 748.426 | 10227.1 | -652872 | 139.739 | 849570 | 1.4264 | 4.8669 | 0 | 790746 | 790.746 | 10965.5 | -677629 | 140.477 | 891663 | 1.5165 | 5.1744 | 0 | 832839 | 832.839 | 11588.5 | -728834 | -50.7039 | -50.7599 | -50.0219
[20 empty] | 2020-03-05 11:00 | 1524 | 3 | 5 | 12 | 208619.066 | 208.6191 | 118.001 | 827262 | 1.3377 | 4.5641 | 0 | 700603 | 700.603 | 10221.5 | -609141 | 118.627 | 864731 | 1.4256 | 4.8642 | 0 | 738072 | 738.072 | 10959.5 | -624561 | 119.493 | 902389 | 1.5157 | 5.1716 | 0 | 775730 | 775.73 | 11582.1 | -675967 | -90.6181 | -89.9921 | -89.1261
[20 empty] | 2020-03-05 12:00 | 1525 | 3 | 5 | 13 | 209469.732 | 209.4697 | 141.105 | 758744 | 1.335 | 4.5551 | 0 | 632085 | 632.085 | 10201.5 | -537139 | 141.807 | 791413 | 1.4231 | 4.8557 | 0 | 664754 | 664.754 | 9329.68 | -550129 | 142.619 | 824585 | 1.5133 | 5.1635 | 0 | 697926 | 697.926 | 11564.1 | -594081 | -68.3647 | -67.6627 | -66.8507
[20 empty] | 2020-03-05 13:00 | 1526 | 3 | 5 | 14 | 170905.032 | 170.905 | 92.5951 | 719405 | 1.3338 | 4.5509 | 0 | 623433 | 623.433 | 10192.1 | -529761 | 93.3097 | 747915 | 1.4218 | 4.8512 | 0 | 651943 | 651.943 | 9321.16 | -536873 | 94.1667 | 777042 | 1.512 | 5.1588 | 0 | 681070 | 681.07 | 11553.5 | -578807 | -78.3099 | -77.5953 | -76.7383
[20 empty] | 2020-03-05 14:00 | 1527 | 3 | 5 | 15 | 163199.251 | 163.1993 | 86.6396 | 679030 | 1.3341 | 4.5518 | 0 | 620573 | 620.573 | 10194.1 | -531173 | 87.3155 | 702053 | 1.4221 | 4.8522 | 0 | 643597 | 643.597 | 10934.8 | -531344 | 88.1363 | 725105 | 1.5123 | 5.1598 | 0 | 666649 | 666.649 | 11555.7 | -569542 | -76.5597 | -75.8838 | -75.063
[20 empty] | 2020-03-05 15:00 | 1528 | 3 | 5 | 16 | 115863.079 | 115.8631 | 71.9913 | 708787 | 1.3345 | 4.5535 | 0 | 650331 | 650.331 | 10197.9 | -555947 | 72.9131 | 730761 | 1.4226 | 4.854 | 0 | 672304 | 672.304 | 10938.9 | -547240 | 73.9769 | 750145 | 1.5128 | 5.1617 | 0 | 691688 | 691.688 | 11560 | -589641 | -43.8718 | -42.95 | -41.8862
[20 empty] | 2020-03-05 16:00 | 1529 | 3 | 5 | 17 | 55173.647 | 55.1736 | 71.0143 | 679228 | 1.3384 | 4.5667 | 0 | 645624 | 645.624 | 10227.3 | -551511 | 71.9507 | 697600 | 1.4264 | 4.8669 | 0 | 663996 | 663.996 | 11117.2 | -540595 | 73.0262 | 717637 | 1.5166 | 5.1745 | 0 | 684032 | 684.032 | 11588.7 | -582246 | 15.8407 | 16.7771 | 17.8526
[20 empty] | 2020-03-05 17:00 | 1530 | 3 | 5 | 18 | 2941.36 | 2.9414 | 14.6995 | 33677.8 | 0 | 0 | 0 | 0 | 0 | 0 | 0 | 14.6995 | 33677.8 | 0 | 0 | 0 | 0 | 0 | 0 | 0 | 14.6995 | 33677.8 | 0 | 0 | 0 | 0 | 0 | 0 | 0 | 11.7581 | 11.7581 | 11.7581
[20 empty] | 2020-03-05 18:00 | 1531 | 3 | 5 | 19 | 0 | 0 | 13.7693 | 33677.8 | 0 | 0 | 0 | 0 | 0 | 0 | 0 | 13.7693 | 33677.8 | 0 | 0 | 0 | 0 | 0 | 0 | 0 | 13.7693 | 33677.8 | 0 | 0 | 0 | 0 | 0 | 0 | 0 | 13.7693 | 13.7693 | 13.7693
[20 empty] | 2020-03-05 19:00 | 1532 | 3 | 5 | 20 | 0 | 0 | 10.3911 | 33677.8 | 0 | 0 | 0 | 0 | 0 | 0 | 0 | 10.3911 | 33677.8 | 0 | 0 | 0 | 0 | 0 | 0 | 0 | 10.3911 | 33677.8 | 0 | 0 | 0 | 0 | 0 | 0 | 0 | 10.3911 | 10.3911 | 10.3911
[20 empty] | 2020-03-05 20:00 | 1533 | 3 | 5 | 21 | 0 | 0 | 8.8727 | 11315.6 | 0 | 0 | 0 | 0 | 0 | 0 | 0 | 8.8727 | 11315.6 | 0 | 0 | 0 | 0 | 0 | 0 | 0 | 8.8727 | 11315.6 | 0 | 0 | 0 | 0 | 0 | 0 | 0 | 8.8727 | 8.8727 | 8.8727
[20 empty] | 2020-03-05 21:00 | 1534 | 3 | 5 | 22 | 0 | 0 | 7.3544 | 11315.6 | 0 | 0 | 0 | 0 | 0 | 0 | 0 | 7.3544 | 11315.6 | 0 | 0 | 0 | 0 | 0 | 0 | 0 | 7.3544 | 11315.6 | 0 | 0 | 0 | 0 | 0 | 0 | 0 | 7.3544 | 7.3544 | 7.3544
[20 empty] | 2020-03-05 22:00 | 1535 | 3 | 5 | 23 | 0 | 0 | 7.3544 | 11315.6 | 0 | 0 | 0 | 0 | 0 | 0 | 0 | 7.3544 | 11315.6 | 0 | 0 | 0 | 0 | 0 | 0 | 0 | 7.3544 | 11315.6 | 0 | 0 | 0 | 0 | 0 | 0 | 0 | 7.3544 | 7.3544 | 7.3544
[20 empty] | 2020-03-05 23:00 | 1536 | 3 | 5 | 24 | 0 | 0 | 7.3544 | 11242.2 | 0 | 0 | 0 | 0 | 0 | 0 | 0 | 7.3544 | 11242.2 | 0 | 0 | 0 | 0 | 0 | 0 | 0 | 7.3544 | 11242.2 | 0 | 0 | 0 | 0 | 0 | 0 | 0 | 7.3544 | 7.3544 | 7.3544
[20 empty] | 2020-03-06 | 1537 | 3 | 6 | 1 | 0 | 0 | 7.7149 | 11242.2 | 0 | 0 | 0 | 0 | 0 | 0 | 0 | 7.7149 | 11242.2 | 0 | 0 | 0 | 0 | 0 | 0 | 0 | 7.7149 | 11242.2 | 0 | 0 | 0 | 0 | 0 | 0 | 0 | 7.7149 | 7.7149 | 7.7149
[20 empty] | 2020-03-06 01:00 | 1538 | 3 | 6 | 2 | 0 | 0 | 7.7149 | 11242.2 | 0 | 0 | 0 | 0 | 0 | 0 | 0 | 7.7149 | 11242.2 | 0 | 0 | 0 | 0 | 0 | 0 | 0 | 7.7149 | 11242.2 | 0 | 0 | 0 | 0 | 0 | 0 | 0 | 7.7149 | 7.7149 | 7.7149
[20 empty] | 2020-03-06 02:00 | 1539 | 3 | 6 | 3 | 0 | 0 | 7.7149 | 11242.2 | 0 | 0 | 0 | 0 | 0 | 0 | 0 | 7.7149 | 11242.2 | 0 | 0 | 0 | 0 | 0 | 0 | -290.714 | 7.7149 | 11242.2 | 0 | 0 | 0 | 0 | 0 | 0 | 0 | 7.7149 | 7.7149 | 7.7149
[20 empty] | 2020-03-06 03:00 | 1540 | 3 | 6 | 4 | 0 | 0 | 7.7149 | 11315.6 | 0 | 0 | 0 | 0 | 0 | 0 | 0 | 7.7149 | 11315.6 | 0 | 0 | 0 | 0 | 0 | 0 | -619.667 | 7.7149 | 11315.6 | 0 | 0 | 0 | 0 | 0 | 0 | 0 | 7.7149 | 7.7149 | 7.7149
[20 empty] | 2020-03-06 04:00 | 1541 | 3 | 6 | 5 | 0 | 0 | 7.7149 | 11315.6 | 0 | 0 | 0 | 0 | 0 | 0 | 0 | 7.7149 | 11315.6 | 0 | 0 | 0 | 0 | 0 | 0 | -857.145 | 7.7149 | 11315.6 | 0 | 0 | 0 | 0 | 0 | 0 | 0 | 7.7149 | 7.7149 | 7.7149
[20 empty] | 2020-03-06 05:00 | 1542 | 3 | 6 | 6 | 0 | 0 | 7.7149 | 11242.2 | 0 | 0 | 0 | 0 | 0 | 0 | 0 | 7.7149 | 11242.2 | 0 | 0 | 0 | 0 | 0 | 0 | -1014.29 | 7.7149 | 11242.2 | 0 | 0 | 0 | 0 | 0 | 0 | 0 | 7.7149 | 7.7149 | 7.7149
[20 empty] | 2020-03-06 06:00 | 1543 | 3 | 6 | 7 | 0 | 0 | 7.7149 | 11242.2 | 0 | 0 | 0 | 0 | 0 | 0 | 0 | 7.7149 | 11242.2 | 0 | 0 | 0 | 0 | 0 | 0 | -1204.31 | 7.7149 | 11242.2 | 0 | 0 | 0 | 0 | 0 | 0 | 0 | 7.7149 | 7.7149 | 7.7149
[20 empty] | 2020-03-06 07:00 | 1544 | 3 | 6 | 8 | 38640.878 | 38.6409 | 7.6926 | 11242.2 | 0 | 0 | 0 | 0 | 0 | 0 | 0 | 7.6877 | 11242.2 | 0 | 0 | 0 | 0 | 0 | 0 | -1377.83 | 7.6812 | 11242.2 | 0 | 0 | 0 | 0 | 0 | 0 | 0 | -30.9483 | -30.9532 | -30.9597
[20 empty] | 2020-03-06 08:00 | 1545 | 3 | 6 | 9 | 37250.422 | 37.2504 | 7.6756 | 11022.3 | 0 | 0 | 0 | 0 | 0 | 0 | 0 | 7.6697 | 11022.3 | 0 | 0 | 0 | 0 | 0 | 0 | -1396.24 | 7.6644 | 11022.3 | 0 | 0 | 0 | 0 | 0 | 0 | 0 | -29.5749 | -29.5807 | -29.586
[20 empty] | 2020-03-06 09:00 | 1546 | 3 | 6 | 10 | 21160.157 | 21.1602 | 7.6644 | 11022.3 | 0 | 0 | 0 | 0 | 0 | 0 | 0 | 7.6644 | 11022.3 | 0 | 0 | 0 | 0 | 0 | 0 | -1521.68 | 7.6644 | 11022.3 | 0 | 0 | 0 | 0 | 0 | 0 | 0 | -13.4958 | -13.4958 | -13.4958
[20 empty] | 2020-03-06 10:00 | 1547 | 3 | 6 | 11 | 30206.704 | 30.2067 | 7.6644 | 11022.3 | 0 | 0 | 0 | 0 | 0 | 0 | 0 | 7.6644 | 11022.3 | 0 | 0 | 0 | 0 | 0 | 0 | -1612.66 | 7.6644 | 11022.3 | 0 | 0 | 0 | 0 | 0 | 0 | 0 | -22.5423 | -22.5423 | -22.5423
[20 empty] | 2020-03-06 11:00 | 1548 | 3 | 6 | 12 | 78241.73 | 78.2417 | 7.6644 | 10948.9 | 0 | 0 | 0 | 0 | 0 | 0 | 0 | 7.6644 | 10948.9 | 0 | 0 | 0 | 0 | 0 | 0 | -1638.3 | 7.6644 | 10948.9 | 0 | 0 | 0 | 0 | 0 | 0 | 0 | -70.5773 | -70.5773 | -70.5773
[20 empty] | 2020-03-06 12:00 | 1549 | 3 | 6 | 13 | 51984.569 | 51.9846 | 7.6644 | 10875.6 | 0 | 0 | 0 | 0 | 0 | 0 | 0 | 7.6644 | 10875.6 | 0 | 0 | 0 | 0 | 0 | 0 | -1634.9 | 7.6644 | 10875.6 | 0 | 0 | 0 | 0 | 0 | 0 | 0 | -44.3202 | -44.3202 | -44.3202
[20 empty] | 2020-03-06 13:00 | 1550 | 3 | 6 | 14 | 57162.427 | 57.1624 | 7.6644 | 10875.6 | 0 | 0 | 0 | 0 | 0 | 0 | 0 | 7.6644 | 10875.6 | 0 | 0 | 0 | 0 | 0 | 0 | -1658.06 | 7.6644 | 10875.6 | 0 | 0 | 0 | 0 | 0 | 0 | 0 | -49.498 | -49.498 | -49.498
[20 empty] | 2020-03-06 14:00 | 1551 | 3 | 6 | 15 | 120885.978 | 120.886 | 7.6644 | 10802.3 | 0 | 0 | 0 | 0 | 0 | 0 | 0 | 7.6644 | 10802.3 | 0 | 0 | 0 | 0 | 0 | 0 | -1631.8 | 7.6644 | 10802.3 | 0 | 0 | 0 | 0 | 0 | 0 | 0 | -113.2216 | -113.2216 | -113.2216
[20 empty] | 2020-03-06 15:00 | 1552 | 3 | 6 | 16 | 62895.521 | 62.8955 | 7.6644 | 10802.3 | 0 | 0 | 0 | 0 | 0 | 0 | 0 | 7.6644 | 10802.3 | 0 | 0 | 0 | 0 | 0 | 0 | -1625.98 | 7.6644 | 10802.3 | 0 | 0 | 0 | 0 | 0 | 0 | 0 | -55.2311 | -55.2311 | -55.2311
[20 empty] | 2020-03-06 16:00 | 1553 | 3 | 6 | 17 | 34921.844 | 34.9218 | 7.6644 | 10802.3 | 0 | 0 | 0 | 0 | 0 | 0 | 0 | 7.6644 | 10802.3 | 0 | 0 | 0 | 0 | 0 | 0 | -1607.15 | 7.6644 | 10802.3 | 0 | 0 | 0 | 0 | 0 | 0 | 0 | -27.2574 | -27.2574 | -27.2574
[20 empty] | 2020-03-06 17:00 | 1554 | 3 | 6 | 18 | 2641.676 | 2.6417 | 7.6758 | 10948.9 | 0 | 0 | 0 | 0 | 0 | 0 | 0 | 7.6758 | 10948.9 | 0 | 0 | 0 | 0 | 0 | 0 | -1679.67 | 7.6758 | 10948.9 | 0 | 0 | 0 | 0 | 0 | 0 | 0 | 5.0341 | 5.0341 | 5.0341
[20 empty] | 2020-03-06 18:00 | 1555 | 3 | 6 | 19 | 0 | 0 | 7.7149 | 10948.9 | 0 | 0 | 0 | 0 | 0 | 0 | 0 | 7.7149 | 10948.9 | 0 | 0 | 0 | 0 | 0 | 0 | -1658.15 | 7.7149 | 10948.9 | 0 | 0 | 0 | 0 | 0 | 0 | 0 | 7.7149 | 7.7149 | 7.7149
[20 empty] | 2020-03-06 19:00 | 1556 | 3 | 6 | 20 | 0 | 0 | 7.7149 | 10948.9 | 0 | 0 | 0 | 0 | 0 | 0 | 0 | 7.7149 | 10948.9 | 0 | 0 | 0 | 0 | 0 | 0 | -1661.04 | 7.7149 | 10948.9 | 0 | 0 | 0 | 0 | 0 | 0 | 0 | 7.7149 | 7.7149 | 7.7149
[20 empty] | 2020-03-06 20:00 | 1557 | 3 | 6 | 21 | 0 | 0 | 7.7149 | 10875.6 | 0 | 0 | 0 | 0 | 0 | 0 | 0 | 7.7149 | 10875.6 | 0 | 0 | 0 | 0 | 0 | 0 | -1660.99 | 7.7149 | 10875.6 | 0 | 0 | 0 | 0 | 0 | 0 | 0 | 7.7149 | 7.7149 | 7.7149
[20 empty] | 2020-03-06 21:00 | 1558 | 3 | 6 | 22 | 0 | 0 | 7.7149 | 11022.3 | 0 | 0 | 0 | 0 | 0 | 0 | 0 | 7.7149 | 11022.3 | 0 | 0 | 0 | 0 | 0 | 0 | -1819.7 | 7.7149 | 11022.3 | 0 | 0 | 0 | 0 | 0 | 0 | 0 | 7.7149 | 7.7149 | 7.7149
[20 empty] | 2020-03-06 22:00 | 1559 | 3 | 6 | 23 | 0 | 0 | 7.7149 | 11022.3 | 0 | 0 | 0 | 0 | 0 | 0 | 0 | 7.7149 | 11022.3 | 0 | 0 | 0 | 0 | 0 | 0 | -1855.58 | 7.7149 | 11022.3 | 0 | 0 | 0 | 0 | 0 | 0 | 0 | 7.7149 | 7.7149 | 7.7149
[20 empty] | 2020-03-06 23:00 | 1560 | 3 | 6 | 24 | 0 | 0 | 7.7149 | 11168.9 | 0 | 0 | 0 | 0 | 0 | 0 | 0 | 7.7149 | 11168.9 | 0 | 0 | 0 | 0 | 0 | 0 | -1991.02 | 7.7149 | 11168.9 | 0 | 0 | 0 | 0 | 0 | 0 | 0 | 7.7149 | 7.7149 | 7.7149
[20 empty] | 2020-03-07 | 1561 | 3 | 7 | 1 | 0 | 0 | 7.7149 | 11022.3 | 0 | 0 | 0 | 0 | 0 | 0 | 0 | 7.7149 | 11022.3 | 0 | 0 | 0 | 0 | 0 | 0 | -1959.36 | 7.7149 | 11022.3 | 0 | 0 | 0 | 0 | 0 | 0 | 0 | 7.7149 | 7.7149 | 7.7149
[20 empty] | 2020-03-07 01:00 | 1562 | 3 | 7 | 2 | 0 | 0 | 7.7149 | 11022.3 | 0 | 0 | 0 | 0 | 0 | 0 | 0 | 7.7149 | 11022.3 | 0 | 0 | 0 | 0 | 0 | 0 | -2022.51 | 7.7149 | 11022.3 | 0 | 0 | 0 | 0 | 0 | 0 | 0 | 7.7149 | 7.7149 | 7.7149
[20 empty] | 2020-03-07 02:00 | 1563 | 3 | 7 | 3 | 0 | 0 | 7.7149 | 11022.3 | 0 | 0 | 0 | 0 | 0 | 0 | 0 | 7.7149 | 11022.3 | 0 | 0 | 0 | 0 | 0 | 0 | -2091.33 | 7.7149 | 11022.3 | 0 | 0 | 0 | 0 | 0 | 0 | 0 | 7.7149 | 7.7149 | 7.7149
[20 empty] | 2020-03-07 03:00 | 1564 | 3 | 7 | 4 | 0 | 0 | 7.7149 | 10948.9 | 0 | 0 | 0 | 0 | 0 | 0 | 0 | 7.7149 | 10948.9 | 0 | 0 | 0 | 0 | 0 | 0 | -2115.36 | 7.7149 | 10948.9 | 0 | 0 | 0 | 0 | 0 | 0 | 0 | 7.7149 | 7.7149 | 7.7149
[20 empty] | 2020-03-07 04:00 | 1565 | 3 | 7 | 5 | 0 | 0 | 7.7149 | 10948.9 | 0 | 0 | 0 | 0 | 0 | 0 | 0 | 7.7149 | 10948.9 | 0 | 0 | 0 | 0 | 0 | 0 | -2160.92 | 7.7149 | 10948.9 | 0 | 0 | 0 | 0 | 0 | 0 | 0 | 7.7149 | 7.7149 | 7.7149
[20 empty] | 2020-03-07 05:00 | 1566 | 3 | 7 | 6 | 0 | 0 | 7.7149 | 11022.3 | 0 | 0 | 0 | 0 | 0 | 0 | 0 | 7.7149 | 11022.3 | 0 | 0 | 0 | 0 | 0 | 0 | -2493.59 | 7.7149 | 11022.3 | 0 | 0 | 0 | 0 | 0 | 0 | 0 | 7.7149 | 7.7149 | 7.7149
[20 empty] | 2020-03-07 06:00 | 1567 | 3 | 7 | 7 | 0 | 0 | 7.7141 | 10875.6 | 0 | 0 | 0 | 0 | 0 | 0 | 0 | 7.7139 | 10875.6 | 0 | 0 | 0 | 0 | 0 | 0 | -2384.92 | 7.7136 | 10875.6 | 0 | 0 | 0 | 0 | 0 | 0 | 0 | 7.7141 | 7.7139 | 7.7136
[20 empty] | 2020-03-07 07:00 | 1568 | 3 | 7 | 8 | 38290.816 | 38.2908 | 7.689 | 10875.6 | 0 | 0 | 0 | 0 | 0 | 0 | 0 | 7.6834 | 10875.6 | 0 | 0 | 0 | 0 | 0 | 0 | -2510.11 | 7.6758 | 10875.6 | 0 | 0 | 0 | 0 | 0 | 0 | 0 | -30.6018 | -30.6074 | -30.615
[20 empty] | 2020-03-07 08:00 | 1569 | 3 | 7 | 9 | 94648.605 | 94.6486 | 7.6717 | 9922.34 | 0 | 0 | 0 | 0 | 0 | 0 | 0 | 7.6677 | 9922.34 | 0 | 0 | 0 | 0 | 0 | 0 | -1741.35 | 7.6644 | 9922.34 | 0 | 0 | 0 | 0 | 0 | 0 | 0 | -86.9769 | -86.9809 | -86.9842
[20 empty] | 2020-03-07 09:00 | 1570 | 3 | 7 | 10 | 140004.668 | 140.0047 | 7.6645 | 9482.38 | 0 | 0 | 0 | 0 | 0 | 0 | 0 | 7.6644 | 9482.38 | 0 | 0 | 0 | 0 | 0 | 0 | -1354.29 | 7.6644 | 9482.38 | 0 | 0 | 0 | 0 | 0 | 0 | 0 | -132.3402 | -132.3403 | -132.3403
[20 empty] | 2020-03-07 10:00 | 1571 | 3 | 7 | 11 | 166087.987 | 166.088 | 7.6644 | 9482.38 | 0 | 0 | 0 | 0 | 0 | 0 | 0 | 7.6644 | 9482.38 | 0 | 0 | 0 | 0 | 0 | 0 | -1268.8 | 7.6644 | 9482.38 | 0 | 0 | 0 | 0 | 0 | 0 | 0 | -158.4236 | -158.4236 | -158.4236
[20 empty] | 2020-03-07 11:00 | 1572 | 3 | 7 | 12 | 178010.862 | 178.0109 | 7.6644 | 9189.07 | 0 | 0 | 0 | 0 | 0 | 0 | 0 | 7.6644 | 9189.07 | 0 | 0 | 0 | 0 | 0 | 0 | -959.706 | 7.6644 | 9189.07 | 0 | 0 | 0 | 0 | 0 | 0 | 0 | -170.3465 | -170.3465 | -170.3465
[20 empty] | 2020-03-07 12:00 | 1573 | 3 | 7 | 13 | 106616.233 | 106.6162 | 7.6644 | 9409.05 | 0 | 0 | 0 | 0 | 0 | 0 | 0 | 7.6644 | 9409.05 | 0 | 0 | 0 | 0 | 0 | 0 | -849.928 | 7.6644 | 9409.05 | 0 | 0 | 0 | 0 | 0 | 0 | 0 | -98.9518 | -98.9518 | -98.9518
[20 empty] | 2020-03-07 13:00 | 1574 | 3 | 7 | 14 | 72235.173 | 72.2352 | 7.6644 | 9409.05 | 0 | 0 | 0 | 0 | 0 | 0 | 0 | 7.6644 | 9409.05 | 0 | 0 | 0 | 0 | 0 | 0 | -595.678 | 7.6644 | 9409.05 | 0 | 0 | 0 | 0 | 0 | 0 | 0 | -64.5708 | -64.5708 | -64.5708
[20 empty] | 2020-03-07 14:00 | 1575 | 3 | 7 | 15 | 61023.78 | 61.0238 | 7.6644 | 9629.03 | 0 | 0 | 0 | 0 | 0 | 0 | 0 | 7.6644 | 9629.03 | 0 | 0 | 0 | 0 | 0 | 0 | -490.172 | 7.6644 | 9629.03 | 0 | 0 | 0 | 0 | 0 | 0 | 0 | -53.3594 | -53.3594 | -53.3594
[20 empty] | 2020-03-07 15:00 | 1576 | 3 | 7 | 16 | 40025.293 | 40.0253 | 7.6644 | 10142.3 | 0 | 0 | 0 | 0 | 0 | 0 | 0 | 7.6644 | 10142.3 | 0 | 0 | 0 | 0 | 0 | 0 | -577.762 | 7.6644 | 10142.3 | 0 | 0 | 0 | 0 | 0 | 0 | 0 | -32.3609 | -32.3609 | -32.3609
[20 empty] | 2020-03-07 16:00 | 1577 | 3 | 7 | 17 | 36419.832 | 36.4198 | 7.6644 | 10142.3 | 0 | 0 | 0 | 0 | 0 | 0 | 0 | 7.6644 | 10142.3 | 0 | 0 | 0 | 0 | 0 | 0 | -412.056 | 7.6644 | 10142.3 | 0 | 0 | 0 | 0 | 0 | 0 | 0 | -28.7554 | -28.7554 | -28.7554
[20 empty] | 2020-03-07 17:00 | 1578 | 3 | 7 | 18 | 1534.214 | 1.5342 | 7.6773 | 10142.3 | 0 | 0 | 0 | 0 | 0 | 0 | 0 | 7.6749 | 10142.3 | 0 | 0 | 0 | 0 | 0 | 0 | -285.856 | 7.6749 | 10142.3 | 0 | 0 | 0 | 0 | 0 | 0 | 0 | 6.1431 | 6.1406 | 6.1406
[20 empty] | 2020-03-07 18:00 | 1579 | 3 | 7 | 19 | 0 | 0 | 7.7149 | 10362.3 | 0 | 0 | 0 | 0 | 0 | 0 | 0 | 7.7149 | 10362.3 | 0 | 0 | 0 | 0 | 0 | 0 | -353.794 | 7.7149 | 10362.3 | 0 | 0 | 0 | 0 | 0 | 0 | 0 | 7.7149 | 7.7149 | 7.7149
[20 empty] | 2020-03-07 19:00 | 1580 | 3 | 7 | 20 | 0 | 0 | 7.7149 | 10362.3 | 0 | 0 | 0 | 0 | 0 | 0 | 0 | 7.7149 | 10362.3 | 0 | 0 | 0 | 0 | 0 | 0 | -339.081 | 7.7149 | 10362.3 | 0 | 0 | 0 | 0 | 0 | 0 | 0 | 7.7149 | 7.7149 | 7.7149
[20 empty] | 2020-03-07 20:00 | 1581 | 3 | 7 | 21 | 0 | 0 | 7.7149 | 10509 | 0 | 0 | 0 | 0 | 0 | 0 | 0 | 7.7149 | 10509 | 0 | 0 | 0 | 0 | 0 | 0 | -474.465 | 7.7149 | 10509 | 0 | 0 | 0 | 0 | 0 | 0 | 0 | 7.7149 | 7.7149 | 7.7149
[20 empty] | 2020-03-07 21:00 | 1582 | 3 | 7 | 22 | 0 | 0 | 7.7149 | 10362.3 | 0 | 0 | 0 | 0 | 0 | 0 | 0 | 7.7149 | 10362.3 | 0 | 0 | 0 | 0 | 0 | 0 | -433.511 | 7.7149 | 10362.3 | 0 | 0 | 0 | 0 | 0 | 0 | 0 | 7.7149 | 7.7149 | 7.7149
[20 empty] | 2020-03-07 22:00 | 1583 | 3 | 7 | 23 | 0 | 0 | 7.7149 | 10362.3 | 0 | 0 | 0 | 0 | 0 | 0 | 0 | 7.7149 | 10362.3 | 0 | 0 | 0 | 0 | 0 | 0 | -494.929 | 7.7149 | 10362.3 | 0 | 0 | 0 | 0 | 0 | 0 | 0 | 7.7149 | 7.7149 | 7.7149
[20 empty] | 2020-03-07 23:00 | 1584 | 3 | 7 | 24 | 0 | 0 | 7.7149 | 10509 | 0 | 0 | 0 | 0 | 0 | 0 | 0 | 7.7149 | 10509 | 0 | 0 | 0 | 0 | 0 | 0 | -645.694 | 7.7149 | 10509 | 0 | 0 | 0 | 0 | 0 | 0 | 0 | 7.7149 | 7.7149 | 7.7149
[20 empty] | 2020-03-08 | 1585 | 3 | 8 | 1 | 0 | 0 | 7.3544 | 10655.6 | 0 | 0 | 0 | 0 | 0 | 0 | 0 | 7.3544 | 10655.6 | 0 | 0 | 0 | 0 | 0 | 0 | -789.404 | 7.3544 | 10655.6 | 0 | 0 | 0 | 0 | 0 | 0 | 0 | 7.3544 | 7.3544 | 7.3544
[20 empty] | 2020-03-08 01:00 | 1586 | 3 | 8 | 2 | 0 | 0 | 7.3544 | 10655.6 | 0 | 0 | 0 | 0 | 0 | 0 | 0 | 7.3544 | 10655.6 | 0 | 0 | 0 | 0 | 0 | 0 | -852.218 | 7.3544 | 10655.6 | 0 | 0 | 0 | 0 | 0 | 0 | 0 | 7.3544 | 7.3544 | 7.3544
[20 empty] | 2020-03-08 02:00 | 1587 | 3 | 8 | 3 | 0 | 0 | 7.3544 | 10875.6 | 0 | 0 | 0 | 0 | 0 | 0 | 0 | 7.3544 | 10875.6 | 0 | 0 | 0 | 0 | 0 | 0 | -1065.5 | 7.3544 | 10875.6 | 0 | 0 | 0 | 0 | 0 | 0 | 0 | 7.3544 | 7.3544 | 7.3544
[20 empty] | 2020-03-08 03:00 | 1588 | 3 | 8 | 4 | 0 | 0 | 7.3544 | 11022.3 | 0 | 0 | 0 | 0 | 0 | 0 | 0 | 7.3544 | 11022.3 | 0 | 0 | 0 | 0 | 0 | 0 | -1366.63 | 7.3544 | 11022.3 | 0 | 0 | 0 | 0 | 0 | 0 | 0 | 7.3544 | 7.3544 | 7.3544
[20 empty] | 2020-03-08 04:00 | 1589 | 3 | 8 | 5 | 0 | 0 | 38.0016 | 957012 | 13.2414 | 45.1797 | 0 | 945990 | 945.99 | 101183 | -797142 | 40.4439 | 1017460 | 14.6105 | 49.851 | 0 | 1006440 | 1006.44 | 138375 | -800874 | 42.9107 | 1074120 | 15.9882 | 54.5517 | 0 | 1063090 | 1063.09 | 122172 | -903532 | 38.0016 | 40.4439 | 42.9107
[20 empty] | 2020-03-08 05:00 | 1590 | 3 | 8 | 6 | 0 | 0 | 54.7231 | 869379 | 26.75 | 91.271 | 0 | 858870 | 858.87 | 204408 | -775855 | 57.8773 | 913895 | 28.8333 | 98.3792 | 0 | 903386 | 903.386 | 172762 | -746326 | 61.0799 | 955308 | 30.9529 | 105.6113 | 0 | 944799 | 944.799 | 236523 | -854715 | 54.7231 | 57.8773 | 61.0799
[20 empty] | 2020-03-08 06:00 | 1591 | 3 | 8 | 7 | 0 | 0 | 42.213 | 858734 | 18.3281 | 62.5355 | 0 | 826010 | 826.01 | 140052 | -736297 | 45.3659 | 897242 | 20.4252 | 69.6908 | 0 | 864518 | 864.518 | 177942 | -708708 | 48.5696 | 933764 | 22.5593 | 76.9723 | 0 | 901040 | 901.04 | 172385 | -803530 | 42.213 | 45.3659 | 48.5696
[20 empty] | 2020-03-08 07:00 | 1592 | 3 | 8 | 8 | 18793.791 | 18.7938 | 101.222 | 878506 | 0.90409 | 3.0848 | 0 | 796072 | 796.072 | 6908.51 | -702742 | 101.657 | 912571 | 0.99089 | 3.3809 | 0 | 830137 | 830.137 | 8089.39 | -686721 | 102.228 | 945474 | 1.0799 | 3.6846 | 0 | 863040 | 863.04 | 8251.97 | -760963 | 82.4282 | 82.8632 | 83.4342
[20 empty] | 2020-03-08 08:00 | 1593 | 3 | 8 | 9 | 33426.216 | 33.4262 | 135.638 | 874346 | 5.1544 | 17.5868 | 0 | 792646 | 792.646 | 39387 | -699251 | 135.865 | 895914 | 5.4609 | 18.6325 | 0 | 814214 | 814.214 | 42420 | -669523 | 136.737 | 916385 | 5.7747 | 19.7033 | 0 | 834685 | 834.685 | 44126.8 | -732555 | 102.2118 | 102.4388 | 103.3108
[20 empty] | 2020-03-08 09:00 | 1594 | 3 | 8 | 10 | 46369.653 | 46.3697 | 143.905 | 768428 | 7.7999 | 26.6132 | 0 | 711659 | 711.659 | 59602.1 | -617136 | 144.715 | 784203 | 8.2405 | 28.1165 | 0 | 727433 | 727.433 | 64067.2 | -591440 | 145.795 | 800273 | 8.6917 | 29.6561 | 0 | 743504 | 743.504 | 66416.8 | -640921 | 97.5353 | 98.3453 | 99.4253
[20 empty] | 2020-03-08 10:00 | 1595 | 3 | 8 | 11 | 48405.74 | 48.4057 | 145.321 | 713127 | 7.8023 | 26.6214 | 0 | 656358 | 656.358 | 59620.4 | -562820 | 146.093 | 726515 | 8.243 | 28.1251 | 0 | 669745 | 669.745 | 60415.5 | -537995 | 147.196 | 740252 | 8.6944 | 29.6652 | 0 | 683483 | 683.483 | 66437.2 | -582266 | 96.9153 | 97.6873 | 98.7903
[20 empty] | 2020-03-08 11:00 | 1596 | 3 | 8 | 12 | 81269.7 | 81.2697 | 126.574 | 751245 | 11.7494 | 40.089 | 0 | 624586 | 624.586 | 89781.7 | -531695 | 128.012 | 759472 | 12.4583 | 42.5077 | 0 | 632813 | 632.813 | 96660.2 | -504296 | 129.641 | 766507 | 13.1844 | 44.9852 | 0 | 639848 | 639.848 | 100747 | -540033 | 45.3043 | 46.7423 | 48.3713
[20 empty] | 2020-03-08 12:00 | 1597 | 3 | 8 | 13 | 143075.915 | 143.0759 | 153.943 | 652819 | 16.0275 | 54.6858 | 0 | 526160 | 526.16 | 122473 | -437943 | 155.726 | 652662 | 17.0034 | 58.0156 | 0 | 526004 | 526.004 | 132873 | -415852 | 157.614 | 653469 | 18.0028 | 61.4256 | 0 | 526810 | 526.81 | 137566 | -434377 | 10.8671 | 12.6501 | 14.5381
[20 empty] | 2020-03-08 13:00 | 1598 | 3 | 8 | 14 | 23693.691 | 23.6937 | 105.802 | 590434 | 15.9859 | 54.5439 | 0 | 500626 | 500.626 | 122154 | -415072 | 107.446 | 589183 | 16.9591 | 57.8644 | 0 | 499376 | 499.376 | 132526 | -399605 | 109.308 | 589659 | 17.9559 | 61.2655 | 0 | 499852 | 499.852 | 137209 | -410515 | 82.1083 | 83.7523 | 85.6143
[20 empty] | 2020-03-08 14:00 | 1599 | 3 | 8 | 15 | 26073.998 | 26.074 | 97.8398 | 521871 | 13.7905 | 47.0532 | 0 | 465321 | 465.321 | 105378 | -382684 | 99.1635 | 521184 | 14.6293 | 49.9152 | 0 | 464635 | 464.635 | 114223 | -372618 | 100.808 | 521227 | 15.4883 | 52.8461 | 0 | 464678 | 464.678 | 118353 | -378348 | 71.7658 | 73.0895 | 74.734
[20 empty] | 2020-03-08 15:00 | 1600 | 3 | 8 | 16 | 4467.063 | 4.4671 | 78.5753 | 542815 | 7.2841 | 24.8533 | 0 | 486045 | 486.045 | 55660.6 | -401405 | 79.3303 | 545900 | 7.7243 | 26.3553 | 0 | 489130 | 489.13 | 59975.5 | -392861 | 80.3146 | 549540 | 8.1752 | 27.8937 | 0 | 492771 | 492.771 | 62469.8 | -403629 | 74.1082 | 74.8632 | 75.8475
[20 empty] | 2020-03-08 16:00 | 1601 | 3 | 8 | 17 | 7911.641 | 7.9116 | 79.4628 | 498024 | 7.3485 | 25.0732 | 0 | 466106 | 466.106 | 56153 | -383193 | 80.2683 | 502118 | 7.7892 | 26.5768 | 0 | 470200 | 470.2 | 60128 | -375288 | 81.2162 | 507162 | 8.2405 | 28.1167 | 0 | 475245 | 475.245 | 62969.3 | -387714 | 71.5512 | 72.3567 | 73.3046
[20 empty] | 2020-03-08 17:00 | 1602 | 3 | 8 | 18 | 0 | 0 | 14.6995 | 32357.6 | 0 | 0 | 0 | 0 | 0 | 0 | 0 | 14.6995 | 32357.6 | 0 | 0 | 0 | 0 | 0 | 0 | 0 | 14.6995 | 32357.6 | 0 | 0 | 0 | 0 | 0 | 0 | 0 | 14.6995 | 14.6995 | 14.6995
[20 empty] | 2020-03-08 18:00 | 1603 | 3 | 8 | 19 | 0 | 0 | 13.7693 | 32430.9 | 0 | 0 | 0 | 0 | 0 | 0 | 0 | 13.7693 | 32430.9 | 0 | 0 | 0 | 0 | 0 | 0 | 0 | 13.7693 | 32430.9 | 0 | 0 | 0 | 0 | 0 | 0 | 0 | 13.7693 | 13.7693 | 13.7693
[20 empty] | 2020-03-08 19:00 | 1604 | 3 | 8 | 20 | 0 | 0 | 10.3911 | 32430.9 | 0 | 0 | 0 | 0 | 0 | 0 | 0 | 10.3911 | 32430.9 | 0 | 0 | 0 | 0 | 0 | 0 | 0 | 10.3911 | 32430.9 | 0 | 0 | 0 | 0 | 0 | 0 | 0 | 10.3911 | 10.3911 | 10.3911
[20 empty] | 2020-03-08 20:00 | 1605 | 3 | 8 | 21 | 0 | 0 | 8.8727 | 10069 | 0 | 0 | 0 | 0 | 0 | 0 | 0 | 8.8727 | 10069 | 0 | 0 | 0 | 0 | 0 | 0 | 0 | 8.8727 | 10069 | 0 | 0 | 0 | 0 | 0 | 0 | 0 | 8.8727 | 8.8727 | 8.8727
[20 empty] | 2020-03-08 21:00 | 1606 | 3 | 8 | 22 | 0 | 0 | 7.3544 | 10142.3 | 0 | 0 | 0 | 0 | 0 | 0 | 0 | 7.3544 | 10142.3 | 0 | 0 | 0 | 0 | 0 | 0 | 0 | 7.3544 | 10142.3 | 0 | 0 | 0 | 0 | 0 | 0 | 0 | 7.3544 | 7.3544 | 7.3544
[20 empty] | 2020-03-08 22:00 | 1607 | 3 | 8 | 23 | 0 | 0 | 7.3544 | 10142.3 | 0 | 0 | 0 | 0 | 0 | 0 | 0 | 7.3544 | 10142.3 | 0 | 0 | 0 | 0 | 0 | 0 | 0 | 7.3544 | 10142.3 | 0 | 0 | 0 | 0 | 0 | 0 | 0 | 7.3544 | 7.3544 | 7.3544
[20 empty] | 2020-03-08 23:00 | 1608 | 3 | 8 | 24 | 0 | 0 | 7.3544 | 10362.3 | 0 | 0 | 0 | 0 | 0 | 0 | 0 | 7.3544 | 10362.3 | 0 | 0 | 0 | 0 | 0 | 0 | 0 | 7.3544 | 10362.3 | 0 | 0 | 0 | 0 | 0 | 0 | 0 | 7.3544 | 7.3544 | 7.3544
[20 empty] | 2020-03-09 | 1609 | 3 | 9 | 1 | 0 | 0 | 7.3544 | 10362.3 | 0 | 0 | 0 | 0 | 0 | 0 | 0 | 7.3544 | 10362.3 | 0 | 0 | 0 | 0 | 0 | 0 | 0 | 7.3544 | 10362.3 | 0 | 0 | 0 | 0 | 0 | 0 | 0 | 7.3544 | 7.3544 | 7.3544
[20 empty] | 2020-03-09 01:00 | 1610 | 3 | 9 | 2 | 0 | 0 | 7.3544 | 10362.3 | 0 | 0 | 0 | 0 | 0 | 0 | 0 | 7.3544 | 10362.3 | 0 | 0 | 0 | 0 | 0 | 0 | 0 | 7.3544 | 10362.3 | 0 | 0 | 0 | 0 | 0 | 0 | 0 | 7.3544 | 7.3544 | 7.3544
[20 empty] | 2020-03-09 02:00 | 1611 | 3 | 9 | 3 | 0 | 0 | 7.3544 | 10655.6 | 0 | 0 | 0 | 0 | 0 | 0 | 0 | 7.3544 | 10655.6 | 0 | 0 | 0 | 0 | 0 | 0 | 0 | 7.3544 | 10655.6 | 0 | 0 | 0 | 0 | 0 | 0 | 0 | 7.3544 | 7.3544 | 7.3544
[20 empty] | 2020-03-09 03:00 | 1612 | 3 | 9 | 4 | 0 | 0 | 7.3544 | 10582.3 | 0 | 0 | 0 | 0 | 0 | 0 | 0 | 7.3544 | 10582.3 | 0 | 0 | 0 | 0 | 0 | 0 | 0 | 7.3544 | 10582.3 | 0 | 0 | 0 | 0 | 0 | 0 | 0 | 7.3544 | 7.3544 | 7.3544
[20 empty] | 2020-03-09 04:00 | 1613 | 3 | 9 | 5 | 0 | 0 | 39.1904 | 687434 | 19.3988 | 66.1887 | 0 | 676851 | 676.851 | 148234 | -511844 | 41.9301 | 720115 | 21.1047 | 72.0092 | 0 | 709533 | 709.533 | 177373 | -530998 | 44.7128 | 752996 | 22.8286 | 77.8912 | 0 | 742414 | 742.414 | 174443 | -562765 | 39.1904 | 41.9301 | 44.7128
[20 empty] | 2020-03-09 05:00 | 1614 | 3 | 9 | 6 | 0 | 0 | 42.5517 | 558780 | 21.3226 | 72.7527 | 0 | 548124 | 548.124 | 162934 | -457555 | 45.6111 | 585095 | 23.3504 | 79.6716 | 0 | 574439 | 574.439 | 158933 | -462117 | 48.7407 | 611818 | 25.4243 | 86.7477 | 0 | 601163 | 601.163 | 194277 | -502095 | 42.5517 | 45.6111 | 48.7407
[20 empty] | 2020-03-09 06:00 | 1615 | 3 | 9 | 7 | 543.964 | 0.54396 | 44.8214 | 555410 | 21.4779 | 73.2826 | 0 | 522392 | 522.392 | 164122 | -435029 | 47.8819 | 580957 | 23.5075 | 80.2076 | 0 | 547939 | 547.939 | 192210 | -448738 | 51.0127 | 607000 | 25.5825 | 87.2875 | 0 | 573983 | 573.983 | 195487 | -478371 | 44.2774 | 47.3379 | 50.4687
[20 empty] | 2020-03-09 07:00 | 1616 | 3 | 9 | 8 | 40175.416 | 40.1754 | 97.8697 | 581623 | 0.90409 | 3.0847 | 0 | 498895 | 498.895 | 6908.48 | -413498 | 97.9201 | 611501 | 0.99088 | 3.3809 | 0 | 528774 | 528.774 | 7890.87 | -434423 | 98.4802 | 641588 | 1.0799 | 3.6846 | 0 | 558861 | 558.861 | 8251.91 | -464439 | 57.6943 | 57.7447 | 58.3048
[20 empty] | 2020-03-09 08:00 | 1617 | 3 | 9 | 9 | 8747.981 | 8.748 | 136.745 | 651428 | 1.0715 | 3.6558 | 0 | 568700 | 568.7 | 8187.42 | -477345 | 137.425 | 680937 | 1.1594 | 3.9559 | 0 | 598210 | 598.21 | 9316.67 | -501522 | 138.096 | 711553 | 1.2495 | 4.2634 | 0 | 628826 | 628.826 | 9548.1 | -528981 | 127.997 | 128.677 | 129.348
[20 empty] | 2020-03-09 09:00 | 1618 | 3 | 9 | 10 | 3393.184 | 3.3932 | 143.692 | 550530 | 1.3196 | 4.5026 | 0 | 492660 | 492.66 | 10084 | -406933 | 144.099 | 580150 | 1.4077 | 4.803 | 0 | 522281 | 522.281 | 10818.7 | -438619 | 144.635 | 610760 | 1.4978 | 5.1105 | 0 | 552891 | 552.891 | 11445.4 | -458198 | 140.2988 | 140.7058 | 141.2418
[20 empty] | 2020-03-09 10:00 | 1619 | 3 | 9 | 11 | 11519.811 | 11.5198 | 144.655 | 518953 | 1.3196 | 4.5026 | 0 | 461083 | 461.083 | 10084 | -378436 | 144.938 | 549078 | 1.4077 | 4.803 | 0 | 491208 | 491.208 | 10612.9 | -415491 | 145.366 | 580017 | 1.4978 | 5.1105 | 0 | 522148 | 522.148 | 11445.3 | -430254 | 133.1352 | 133.4182 | 133.8462
[20 empty] | 2020-03-09 11:00 | 1620 | 3 | 9 | 12 | 16553.529 | 16.5535 | 121.859 | 588336 | 1.072 | 3.6577 | 0 | 461677 | 461.677 | 8191.75 | -377532 | 121.904 | 619977 | 1.16 | 3.9581 | 0 | 493318 | 493.318 | 8930.93 | -418944 | 122.157 | 652318 | 1.2502 | 4.2656 | 0 | 525659 | 525.659 | 9553.18 | -432037 | 105.3055 | 105.3505 | 105.6035
[20 empty] | 2020-03-09 12:00 | 1621 | 3 | 9 | 13 | 28310.622 | 28.3106 | 143.518 | 521800 | 1.072 | 3.6577 | 0 | 395141 | 395.141 | 8191.75 | -318596 | 143.188 | 553067 | 1.16 | 3.9581 | 0 | 426408 | 426.408 | 8540.84 | -366517 | 143.361 | 584720 | 1.2502 | 4.2656 | 0 | 458061 | 458.061 | 9553.17 | -371667 | 115.2074 | 114.8774 | 115.0504
[20 empty] | 2020-03-09 13:00 | 1622 | 3 | 9 | 14 | 24138.135 | 24.1381 | 94.5439 | 508325 | 1.0713 | 3.6551 | 0 | 414335 | 414.335 | 8185.82 | -334580 | 94.3175 | 540960 | 1.1592 | 3.9552 | 0 | 446970 | 446.97 | 8534.63 | -381701 | 94.5489 | 573859 | 1.2493 | 4.2625 | 0 | 479869 | 479.869 | 9546.19 | -390151 | 70.4058 | 70.1794 | 70.4108
[20 empty] | 2020-03-09 14:00 | 1623 | 3 | 9 | 15 | 39038.1 | 39.0381 | 87.1577 | 482979 | 1.072 | 3.6577 | 0 | 425036 | 425.036 | 8191.77 | -347096 | 87.004 | 514527 | 1.16 | 3.9581 | 0 | 456584 | 456.584 | 8540.79 | -391316 | 87.4185 | 546030 | 1.2502 | 4.2656 | 0 | 488086 | 488.086 | 9553.19 | -400760 | 48.1196 | 47.9659 | 48.3804
[20 empty] | 2020-03-09 15:00 | 1624 | 3 | 9 | 16 | 7553.267 | 7.5533 | 73.9499 | 528340 | 1.3187 | 4.4992 | 0 | 470397 | 470.397 | 10076.3 | -386977 | 74.4069 | 559978 | 1.4066 | 4.7993 | 0 | 502035 | 502.035 | 10083.1 | -425439 | 75.0502 | 591930 | 1.4967 | 5.1067 | 0 | 533987 | 533.987 | 11436.7 | -441325 | 66.3966 | 66.8536 | 67.4969
[20 empty] | 2020-03-09 16:00 | 1625 | 3 | 9 | 17 | 50903.87 | 50.9039 | 71.6102 | 515607 | 1.3339 | 4.5511 | 0 | 482442 | 482.442 | 10192.5 | -396419 | 72.2592 | 546115 | 1.4219 | 4.8514 | 0 | 512950 | 512.95 | 10375.8 | -431043 | 73.1504 | 576952 | 1.512 | 5.159 | 0 | 543787 | 543.787 | 11553.9 | -448523 | 20.7063 | 21.3553 | 22.2465
[20 empty] | 2020-03-09 17:00 | 1626 | 3 | 9 | 18 | 4176.486 | 4.1765 | 14.6995 | 33311 | 0 | 0 | 0 | 0 | 0 | 0 | 0 | 14.6995 | 33311 | 0 | 0 | 0 | 0 | 0 | 0 | 0 | 14.6995 | 33311 | 0 | 0 | 0 | 0 | 0 | 0 | 0 | 10.523 | 10.523 | 10.523
[20 empty] | 2020-03-09 18:00 | 1627 | 3 | 9 | 19 | 0 | 0 | 13.7693 | 33384.4 | 0 | 0 | 0 | 0 | 0 | 0 | 0 | 13.7693 | 33384.4 | 0 | 0 | 0 | 0 | 0 | 0 | 0 | 13.7693 | 33384.4 | 0 | 0 | 0 | 0 | 0 | 0 | 0 | 13.7693 | 13.7693 | 13.7693
[20 empty] | 2020-03-09 19:00 | 1628 | 3 | 9 | 20 | 0 | 0 | 10.3911 | 33384.4 | 0 | 0 | 0 | 0 | 0 | 0 | 0 | 10.3911 | 33384.4 | 0 | 0 | 0 | 0 | 0 | 0 | 0 | 10.3911 | 33384.4 | 0 | 0 | 0 | 0 | 0 | 0 | 0 | 10.3911 | 10.3911 | 10.3911
[20 empty] | 2020-03-09 20:00 | 1629 | 3 | 9 | 21 | 0 | 0 | 8.8727 | 11095.6 | 0 | 0 | 0 | 0 | 0 | 0 | 0 | 8.8727 | 11095.6 | 0 | 0 | 0 | 0 | 0 | 0 | 0 | 8.8727 | 11095.6 | 0 | 0 | 0 | 0 | 0 | 0 | 0 | 8.8727 | 8.8727 | 8.8727
[20 empty] | 2020-03-09 21:00 | 1630 | 3 | 9 | 22 | 0 | 0 | 7.3544 | 11095.6 | 0 | 0 | 0 | 0 | 0 | 0 | 0 | 7.3544 | 11095.6 | 0 | 0 | 0 | 0 | 0 | 0 | 0 | 7.3544 | 11095.6 | 0 | 0 | 0 | 0 | 0 | 0 | 0 | 7.3544 | 7.3544 | 7.3544
[20 empty] | 2020-03-09 22:00 | 1631 | 3 | 9 | 23 | 0 | 0 | 7.3544 | 11095.6 | 0 | 0 | 0 | 0 | 0 | 0 | 0 | 7.3544 | 11095.6 | 0 | 0 | 0 | 0 | 0 | 0 | 0 | 7.3544 | 11095.6 | 0 | 0 | 0 | 0 | 0 | 0 | 0 | 7.3544 | 7.3544 | 7.3544
[20 empty] | 2020-03-09 23:00 | 1632 | 3 | 9 | 24 | 0 | 0 | 7.3544 | 11095.6 | 0 | 0 | 0 | 0 | 0 | 0 | 0 | 7.3544 | 11095.6 | 0 | 0 | 0 | 0 | 0 | 0 | 0 | 7.3544 | 11095.6 | 0 | 0 | 0 | 0 | 0 | 0 | 0 | 7.3544 | 7.3544 | 7.3544
[20 empty] | 2020-03-10 | 1633 | 3 | 10 | 1 | 0 | 0 | 7.3544 | 11168.9 | 0 | 0 | 0 | 0 | 0 | 0 | 0 | 7.3544 | 11168.9 | 0 | 0 | 0 | 0 | 0 | 0 | 0 | 7.3544 | 11168.9 | 0 | 0 | 0 | 0 | 0 | 0 | 0 | 7.3544 | 7.3544 | 7.3544
[20 empty] | 2020-03-10 01:00 | 1634 | 3 | 10 | 2 | 0 | 0 | 7.3544 | 11168.9 | 0 | 0 | 0 | 0 | 0 | 0 | 0 | 7.3544 | 11168.9 | 0 | 0 | 0 | 0 | 0 | 0 | 0 | 7.3544 | 11168.9 | 0 | 0 | 0 | 0 | 0 | 0 | 0 | 7.3544 | 7.3544 | 7.3544
[20 empty] | 2020-03-10 02:00 | 1635 | 3 | 10 | 3 | 0 | 0 | 7.3544 | 11168.9 | 0 | 0 | 0 | 0 | 0 | 0 | 0 | 7.3544 | 11168.9 | 0 | 0 | 0 | 0 | 0 | 0 | 0 | 7.3544 | 11168.9 | 0 | 0 | 0 | 0 | 0 | 0 | 0 | 7.3544 | 7.3544 | 7.3544
[20 empty] | 2020-03-10 03:00 | 1636 | 3 | 10 | 4 | 0 | 0 | 7.3544 | 11168.9 | 0 | 0 | 0 | 0 | 0 | 0 | 0 | 7.3544 | 11168.9 | 0 | 0 | 0 | 0 | 0 | 0 | 0 | 7.3544 | 11168.9 | 0 | 0 | 0 | 0 | 0 | 0 | 0 | 7.3544 | 7.3544 | 7.3544
[20 empty] | 2020-03-10 04:00 | 1637 | 3 | 10 | 5 | 0 | 0 | 39.0434 | 713153 | 19.3269 | 65.9434 | 0 | 701984 | 701.984 | 147685 | -533453 | 41.5761 | 762621 | 20.808 | 70.9969 | 0 | 751452 | 751.452 | 174103 | -577074 | 44.1355 | 811549 | 22.2927 | 76.0627 | 0 | 800380 | 800.38 | 170348 | -616264 | 39.0434 | 41.5761 | 44.1355
[20 empty] | 2020-03-10 05:00 | 1638 | 3 | 10 | 6 | 0 | 0 | 36.3323 | 580203 | 17.3081 | 59.0552 | 0 | 568740 | 568.74 | 132258 | -472633 | 45.7294 | 631066 | 23.5382 | 80.3123 | 0 | 619604 | 619.604 | 47460.2 | -476583 | 48.7999 | 672392 | 25.5404 | 87.1438 | 0 | 660930 | 660.93 | 195164 | -553846 | 36.3323 | 45.7294 | 48.7999
[20 empty] | 2020-03-10 06:00 | 1639 | 3 | 10 | 7 | 0 | 0 | 31.9421 | 562473 | 12.9571 | 44.2096 | 0 | 528722 | 528.722 | 99010.7 | -441934 | 33.9161 | 600719 | 14.2281 | 48.5463 | 0 | 566968 | 566.968 | 47615.6 | -451266 | 35.93 | 637446 | 15.5269 | 52.9778 | 0 | 603695 | 603.695 | 118647 | -507498 | 31.9421 | 33.9161 | 35.93
[20 empty] | 2020-03-10 07:00 | 1640 | 3 | 10 | 8 | 17139.452 | 17.1395 | 98.1215 | 652133 | 0.90394 | 3.0843 | 0 | 568672 | 568.672 | 6907.4 | -477414 | 98.2808 | 700534 | 0.99073 | 3.3804 | 0 | 617073 | 617.073 | 7706.42 | -520464 | 98.8663 | 748115 | 1.0797 | 3.684 | 0 | 664654 | 664.654 | 8250.61 | -562681 | 80.982 | 81.1413 | 81.7268
[20 empty] | 2020-03-10 08:00 | 1641 | 3 | 10 | 9 | 106275.435 | 106.2754 | 130.872 | 690490 | 1.0722 | 3.6583 | 0 | 607396 | 607.396 | 8192.97 | -521604 | 131.034 | 732134 | 1.1602 | 3.9586 | 0 | 649040 | 649.04 | 8759.37 | -564274 | 131.72 | 773244 | 1.2504 | 4.2663 | 0 | 690150 | 690.15 | 9554.56 | -595840 | 24.5966 | 24.7586 | 25.4446
[20 empty] | 2020-03-10 09:00 | 1642 | 3 | 10 | 10 | 150715.282 | 150.7153 | 138.661 | 565829 | 1.3193 | 4.5016 | 0 | 507739 | 507.739 | 10081.6 | -423455 | 138.529 | 602568 | 1.4073 | 4.8018 | 0 | 544479 | 544.479 | 10088.4 | -458079 | 139.201 | 638544 | 1.4975 | 5.1093 | 0 | 580454 | 580.454 | 11442.7 | -486914 | -12.0543 | -12.1863 | -11.5143
[20 empty] | 2020-03-10 10:00 | 1643 | 3 | 10 | 11 | 145408.099 | 145.4081 | 137.74 | 534351 | 1.308 | 4.4628 | 0 | 476262 | 476.262 | 9994.64 | -391956 | 138.434 | 567545 | 1.396 | 4.763 | 0 | 509455 | 509.455 | 9971.84 | -422740 | 139.355 | 600638 | 1.4861 | 5.0706 | 0 | 542549 | 542.549 | 11356 | -448724 | -7.6681 | -6.9741 | -6.0531
[20 empty] | 2020-03-10 11:00 | 1644 | 3 | 10 | 12 | 192174.294 | 192.1743 | 115.498 | 585440 | 1.0515 | 3.5876 | 0 | 458781 | 458.781 | 8034.62 | -376158 | 116.388 | 615654 | 1.1608 | 3.9608 | 0 | 488996 | 488.996 | 8546.81 | -403331 | 117.349 | 645902 | 1.2511 | 4.2686 | 0 | 519243 | 519.243 | 9559.82 | -427450 | -76.6763 | -75.7863 | -74.8253
[20 empty] | 2020-03-10 12:00 | 1645 | 3 | 10 | 13 | 139929.433 | 139.9294 | 138.443 | 516283 | 1.0381 | 3.5421 | 0 | 389624 | 389.624 | 7932.83 | -312090 | 139.371 | 542593 | 1.1261 | 3.8423 | 0 | 415934 | 415.934 | 8540.59 | -340549 | 140.394 | 569034 | 1.2162 | 4.1497 | 0 | 442375 | 442.375 | 9293.52 | -355502 | -1.4864 | -0.55843 | 0.46457
[20 empty] | 2020-03-10 13:00 | 1646 | 3 | 10 | 14 | 116427.075 | 116.4271 | 90.0685 | 484135 | 1.0381 | 3.5421 | 0 | 389649 | 389.649 | 7932.83 | -314028 | 90.9977 | 507770 | 1.1261 | 3.8423 | 0 | 413284 | 413.284 | 8528.22 | -337957 | 92.0571 | 531622 | 1.2162 | 4.1497 | 0 | 437137 | 437.137 | 9293.52 | -353077 | -26.3586 | -25.4294 | -24.37
[20 empty] | 2020-03-10 14:00 | 1647 | 3 | 10 | 15 | 48721.89 | 48.7219 | 84.2916 | 506250 | 1.0381 | 3.5421 | 0 | 447867 | 447.867 | 7932.81 | -362010 | 85.1289 | 533731 | 1.1261 | 3.8423 | 0 | 475348 | 475.348 | 8528.24 | -389383 | 86.1252 | 561600 | 1.2162 | 4.1497 | 0 | 503217 | 503.217 | 9293.5 | -408342 | 35.5697 | 36.407 | 37.4033
[20 empty] | 2020-03-10 15:00 | 1648 | 3 | 10 | 16 | 33791.7 | 33.7917 | 71.9498 | 541140 | 1.2857 | 4.3869 | 0 | 482830 | 482.83 | 9824.83 | -399842 | 72.6938 | 569600 | 1.3737 | 4.6871 | 0 | 511291 | 511.291 | 10054.2 | -423902 | 73.7314 | 598252 | 1.4764 | 5.0374 | 0 | 539943 | 539.943 | 11281.7 | -448437 | 38.1581 | 38.9021 | 39.9397
[20 empty] | 2020-03-10 16:00 | 1649 | 3 | 10 | 17 | 3504.242 | 3.5042 | 73.554 | 525539 | 1.3338 | 4.5511 | 0 | 492081 | 492.081 | 10192.4 | -406590 | 74.0205 | 556440 | 1.4219 | 4.8514 | 0 | 522983 | 522.983 | 10131.2 | -435362 | 74.7005 | 587406 | 1.512 | 5.1589 | 0 | 553948 | 553.948 | 11553.8 | -459411 | 70.0498 | 70.5163 | 71.1963
[20 empty] | 2020-03-10 17:00 | 1650 | 3 | 10 | 18 | 0 | 0 | 14.6995 | 33531.1 | 0 | 0 | 0 | 0 | 0 | 0 | 0 | 14.6995 | 33531.1 | 0 | 0 | 0 | 0 | 0 | 0 | 0 | 14.6995 | 33531.1 | 0 | 0 | 0 | 0 | 0 | 0 | 0 | 14.6995 | 14.6995 | 14.6995
[20 empty] | 2020-03-10 18:00 | 1651 | 3 | 10 | 19 | 0 | 0 | 13.7693 | 33531.1 | 0 | 0 | 0 | 0 | 0 | 0 | 0 | 13.7693 | 33531.1 | 0 | 0 | 0 | 0 | 0 | 0 | 0 | 13.7693 | 33531.1 | 0 | 0 | 0 | 0 | 0 | 0 | 0 | 13.7693 | 13.7693 | 13.7693
[20 empty] | 2020-03-10 19:00 | 1652 | 3 | 10 | 20 | 0 | 0 | 10.3911 | 33531.1 | 0 | 0 | 0 | 0 | 0 | 0 | 0 | 10.3911 | 33531.1 | 0 | 0 | 0 | 0 | 0 | 0 | 0 | 10.3911 | 33531.1 | 0 | 0 | 0 | 0 | 0 | 0 | 0 | 10.3911 | 10.3911 | 10.3911
[20 empty] | 2020-03-10 20:00 | 1653 | 3 | 10 | 21 | 0 | 0 | 8.8727 | 11095.6 | 0 | 0 | 0 | 0 | 0 | 0 | 0 | 8.8727 | 11095.6 | 0 | 0 | 0 | 0 | 0 | 0 | 0 | 8.8727 | 11095.6 | 0 | 0 | 0 | 0 | 0 | 0 | 0 | 8.8727 | 8.8727 | 8.8727
[20 empty] | 2020-03-10 21:00 | 1654 | 3 | 10 | 22 | 0 | 0 | 7.3544 | 11095.6 | 0 | 0 | 0 | 0 | 0 | 0 | 0 | 7.3544 | 11095.6 | 0 | 0 | 0 | 0 | 0 | 0 | 0 | 7.3544 | 11095.6 | 0 | 0 | 0 | 0 | 0 | 0 | 0 | 7.3544 | 7.3544 | 7.3544
[20 empty] | 2020-03-10 22:00 | 1655 | 3 | 10 | 23 | 0 | 0 | 7.3544 | 11095.6 | 0 | 0 | 0 | 0 | 0 | 0 | 0 | 7.3544 | 11095.6 | 0 | 0 | 0 | 0 | 0 | 0 | 0 | 7.3544 | 11095.6 | 0 | 0 | 0 | 0 | 0 | 0 | 0 | 7.3544 | 7.3544 | 7.3544
[20 empty] | 2020-03-10 23:00 | 1656 | 3 | 10 | 24 | 0 | 0 | 7.3544 | 11022.3 | 0 | 0 | 0 | 0 | 0 | 0 | 0 | 7.3544 | 11022.3 | 0 | 0 | 0 | 0 | 0 | 0 | 0 | 7.3544 | 11022.3 | 0 | 0 | 0 | 0 | 0 | 0 | 0 | 7.3544 | 7.3544 | 7.3544
[20 empty] | 2020-03-11 | 1657 | 3 | 11 | 1 | 0 | 0 | 7.3544 | 11022.3 | 0 | 0 | 0 | 0 | 0 | 0 | 0 | 7.3544 | 11022.3 | 0 | 0 | 0 | 0 | 0 | 0 | 0 | 7.3544 | 11022.3 | 0 | 0 | 0 | 0 | 0 | 0 | 0 | 7.3544 | 7.3544 | 7.3544
[20 empty] | 2020-03-11 01:00 | 1658 | 3 | 11 | 2 | 0 | 0 | 7.3544 | 11022.3 | 0 | 0 | 0 | 0 | 0 | 0 | 0 | 7.3544 | 11022.3 | 0 | 0 | 0 | 0 | 0 | 0 | 0 | 7.3544 | 11022.3 | 0 | 0 | 0 | 0 | 0 | 0 | 0 | 7.3544 | 7.3544 | 7.3544
[20 empty] | 2020-03-11 02:00 | 1659 | 3 | 11 | 3 | 0 | 0 | 7.3544 | 10948.9 | 0 | 0 | 0 | 0 | 0 | 0 | 0 | 7.3544 | 10948.9 | 0 | 0 | 0 | 0 | 0 | 0 | 0 | 7.3544 | 10948.9 | 0 | 0 | 0 | 0 | 0 | 0 | 0 | 7.3544 | 7.3544 | 7.3544
[20 empty] | 2020-03-11 03:00 | 1660 | 3 | 11 | 4 | 0 | 0 | 7.3544 | 10875.6 | 0 | 0 | 0 | 0 | 0 | 0 | 0 | 7.3544 | 10875.6 | 0 | 0 | 0 | 0 | 0 | 0 | 0 | 7.3544 | 10875.6 | 0 | 0 | 0 | 0 | 0 | 0 | 0 | 7.3544 | 7.3544 | 7.3544
[20 empty] | 2020-03-11 04:00 | 1661 | 3 | 11 | 5 | 0 | 0 | 39.9912 | 679004 | 20.2619 | 69.1336 | 0 | 668128 | 668.128 | 154830 | -511184 | 42.6182 | 723479 | 21.8401 | 74.5184 | 0 | 712604 | 712.604 | 181998 | -545381 | 45.285 | 767143 | 23.4355 | 79.9619 | 0 | 756268 | 756.268 | 179080 | -584682 | 39.9912 | 42.6182 | 45.285
[20 empty] | 2020-03-11 05:00 | 1662 | 3 | 11 | 6 | 0 | 0 | 15.9801 | 503241 | 3.7052 | 12.642 | 0 | 492438 | 492.438 | 28312.6 | -408878 | 16.4315 | 533172 | 3.9589 | 13.5079 | 0 | 522370 | 522.37 | 48547.7 | -433228 | 16.8839 | 562202 | 4.2138 | 14.3776 | 0 | 551400 | 551.4 | 32199.6 | -459199 | 15.9801 | 16.4315 | 16.8839
[20 empty] | 2020-03-11 06:00 | 1663 | 3 | 11 | 7 | 0 | 0 | 18.1178 | 497529 | 3.7193 | 12.6904 | 0 | 464438 | 464.438 | 28421 | -382806 | 18.5687 | 525560 | 3.9743 | 13.5602 | 0 | 492469 | 492.469 | 48740.1 | -407068 | 19.0208 | 552791 | 4.2302 | 14.4335 | 0 | 519700 | 519.7 | 32324.8 | -429548 | 18.1178 | 18.5687 | 19.0208
[20 empty] | 2020-03-11 07:00 | 1664 | 3 | 11 | 8 | 10592.297 | 10.5923 | 101.022 | 567653 | 0.90496 | 3.0877 | 0 | 484852 | 484.852 | 6915.14 | -399798 | 101.629 | 607622 | 0.99184 | 3.3841 | 0 | 524821 | 524.821 | 7042.43 | -437066 | 102.322 | 647339 | 1.0809 | 3.6881 | 0 | 564539 | 564.539 | 8259.85 | -468802 | 90.4297 | 91.0367 | 91.7297
[20 empty] | 2020-03-11 08:00 | 1665 | 3 | 11 | 9 | 1631.06 | 1.6311 | 130.73 | 613385 | 1.0389 | 3.5448 | 0 | 530658 | 530.658 | 7938.86 | -443648 | 130.867 | 650346 | 1.127 | 3.8452 | 0 | 567619 | 567.619 | 8547.1 | -486029 | 131.517 | 686739 | 1.2171 | 4.1529 | 0 | 604011 | 604.011 | 9300.63 | -507774 | 129.0989 | 129.2359 | 129.8859
[20 empty] | 2020-03-11 09:00 | 1666 | 3 | 11 | 10 | 6763.944 | 6.7639 | 139.765 | 513239 | 1.2633 | 4.3103 | 0 | 455370 | 455.37 | 9653.12 | -372629 | 139.308 | 549694 | 1.3513 | 4.6105 | 0 | 491825 | 491.825 | 9765.74 | -414142 | 139.649 | 585227 | 1.445 | 4.9303 | 0 | 527358 | 527.358 | 11041.6 | -434653 | 133.0011 | 132.5441 | 132.8851
[20 empty] | 2020-03-11 10:00 | 1667 | 3 | 11 | 11 | 9393.01 | 9.393 | 139.91 | 482902 | 1.2354 | 4.2153 | 0 | 425032 | 425.032 | 9440.53 | -345485 | 139.705 | 518343 | 1.3454 | 4.5906 | 0 | 460473 | 460.473 | 9763.92 | -388314 | 140.333 | 552425 | 1.4355 | 4.8981 | 0 | 494556 | 494.556 | 10969.5 | -404825 | 130.517 | 130.312 | 130.94
[20 empty] | 2020-03-11 11:00 | 1668 | 3 | 11 | 12 | 10715.69 | 10.7157 | 116.966 | 545461 | 1.0124 | 3.4541 | 0 | 418802 | 418.802 | 7735.8 | -340001 | 117.069 | 579376 | 1.1002 | 3.7541 | 0 | 452717 | 452.717 | 8345.65 | -383853 | 117.867 | 612345 | 1.2124 | 4.1368 | 0 | 485686 | 485.686 | 9264.56 | -396948 | 106.2503 | 106.3533 | 107.1513
[20 empty] | 2020-03-11 12:00 | 1669 | 3 | 11 | 13 | 25622.893 | 25.6229 | 141.732 | 476011 | 3.0312 | 10.3424 | 0 | 349353 | 349.353 | 23162.4 | -279284 | 142.399 | 507768 | 3.3691 | 11.4953 | 0 | 381110 | 381.11 | 25708.3 | -327115 | 143.281 | 538950 | 3.6415 | 12.4249 | 0 | 412291 | 412.291 | 27826.4 | -331226 | 116.1091 | 116.7761 | 117.6581
[20 empty] | 2020-03-11 13:00 | 1670 | 3 | 11 | 14 | 7270.447 | 7.2704 | 93.674 | 431923 | 2.1817 | 7.4439 | 0 | 338365 | 338.365 | 16671 | -273187 | 93.6783 | 462255 | 2.41 | 8.2229 | 0 | 368696 | 368.696 | 19058.5 | -319084 | 94.3867 | 491824 | 2.6953 | 9.1964 | 0 | 398266 | 398.266 | 20595.9 | -322954 | 86.4036 | 86.4079 | 87.1163
[20 empty] | 2020-03-11 14:00 | 1671 | 3 | 11 | 15 | 79114.674 | 79.1147 | 84.0687 | 405985 | 0.93414 | 3.1873 | 0 | 348262 | 348.262 | 7138.1 | -278698 | 84.6328 | 433403 | 1.0204 | 3.4817 | 0 | 375680 | 375.68 | 8142.45 | -320730 | 85.8022 | 460332 | 1.1575 | 3.9494 | 0 | 402609 | 402.609 | 8844.97 | -323448 | 4.954 | 5.5181 | 6.6875
[20 empty] | 2020-03-11 15:00 | 1672 | 3 | 11 | 16 | 74660.426 | 74.6604 | 69.5135 | 402503 | 0.9355 | 3.1919 | 0 | 345074 | 345.074 | 7148.52 | -278886 | 70.5589 | 424173 | 1.0573 | 3.6075 | 0 | 366744 | 366.744 | 8154.33 | -310593 | 71.678 | 445334 | 1.1592 | 3.9552 | 0 | 387904 | 387.904 | 8857.85 | -314015 | -5.1469 | -4.1015 | -2.9824
[20 empty] | 2020-03-11 16:00 | 1673 | 3 | 11 | 17 | 17281.429 | 17.2814 | 70.4838 | 378788 | 1.1984 | 4.089 | 0 | 346211 | 346.211 | 9157.61 | -276922 | 71.2528 | 400189 | 1.2981 | 4.429 | 0 | 367611 | 367.611 | 8151.34 | -306169 | 72.3041 | 421092 | 1.4054 | 4.7953 | 0 | 388514 | 388.514 | 10739.3 | -311375 | 53.2024 | 53.9714 | 55.0227
[20 empty] | 2020-03-11 17:00 | 1674 | 3 | 11 | 18 | 1382.337 | 1.3823 | 14.6995 | 32871 | 0 | 0 | 0 | 0 | 0 | 0 | 0 | 14.6995 | 32871 | 0 | 0 | 0 | 0 | 0 | 0 | 0 | 14.6995 | 32871 | 0 | 0 | 0 | 0 | 0 | 0 | 0 | 13.3172 | 13.3172 | 13.3172
[20 empty] | 2020-03-11 18:00 | 1675 | 3 | 11 | 19 | 0 | 0 | 13.7693 | 32577.6 | 0 | 0 | 0 | 0 | 0 | 0 | 0 | 13.7693 | 32577.6 | 0 | 0 | 0 | 0 | 0 | 0 | 0 | 13.7693 | 32577.6 | 0 | 0 | 0 | 0 | 0 | 0 | 0 | 13.7693 | 13.7693 | 13.7693
[20 empty] | 2020-03-11 19:00 | 1676 | 3 | 11 | 20 | 0 | 0 | 10.3911 | 32577.6 | 0 | 0 | 0 | 0 | 0 | 0 | 0 | 10.3911 | 32577.6 | 0 | 0 | 0 | 0 | 0 | 0 | 0 | 10.3911 | 32577.6 | 0 | 0 | 0 | 0 | 0 | 0 | 0 | 10.3911 | 10.3911 | 10.3911
[20 empty] | 2020-03-11 20:00 | 1677 | 3 | 11 | 21 | 0 | 0 | 8.8727 | 9922.34 | 0 | 0 | 0 | 0 | 0 | 0 | 0 | 8.8727 | 9922.34 | 0 | 0 | 0 | 0 | 0 | 0 | 0 | 8.8727 | 9922.34 | 0 | 0 | 0 | 0 | 0 | 0 | 0 | 8.8727 | 8.8727 | 8.8727
[20 empty] | 2020-03-11 21:00 | 1678 | 3 | 11 | 22 | 0 | 0 | 7.3544 | 9995.67 | 0 | 0 | 0 | 0 | 0 | 0 | 0 | 7.3544 | 9995.67 | 0 | 0 | 0 | 0 | 0 | 0 | 0 | 7.3544 | 9995.67 | 0 | 0 | 0 | 0 | 0 | 0 | 0 | 7.3544 | 7.3544 | 7.3544
[20 empty] | 2020-03-11 22:00 | 1679 | 3 | 11 | 23 | 0 | 0 | 7.3544 | 9995.67 | 0 | 0 | 0 | 0 | 0 | 0 | 0 | 7.3544 | 9995.67 | 0 | 0 | 0 | 0 | 0 | 0 | 0 | 7.3544 | 9995.67 | 0 | 0 | 0 | 0 | 0 | 0 | 0 | 7.3544 | 7.3544 | 7.3544
[20 empty] | 2020-03-11 23:00 | 1680 | 3 | 11 | 24 | 0 | 0 | 7.3544 | 10655.6 | 0 | 0 | 0 | 0 | 0 | 0 | 0 | 7.3544 | 10655.6 | 0 | 0 | 0 | 0 | 0 | 0 | 0 | 7.3544 | 10655.6 | 0 | 0 | 0 | 0 | 0 | 0 | 0 | 7.3544 | 7.3544 | 7.3544
[20 empty] | 2020-03-12 | 1681 | 3 | 12 | 1 | 0 | 0 | 7.3544 | 10948.9 | 0 | 0 | 0 | 0 | 0 | 0 | 0 | 7.3544 | 10948.9 | 0 | 0 | 0 | 0 | 0 | 0 | 0 | 7.3544 | 10948.9 | 0 | 0 | 0 | 0 | 0 | 0 | 0 | 7.3544 | 7.3544 | 7.3544
[20 empty] | 2020-03-12 01:00 | 1682 | 3 | 12 | 2 | 0 | 0 | 7.3544 | 10948.9 | 0 | 0 | 0 | 0 | 0 | 0 | 0 | 7.3544 | 10948.9 | 0 | 0 | 0 | 0 | 0 | 0 | 0 | 7.3544 | 10948.9 | 0 | 0 | 0 | 0 | 0 | 0 | 0 | 7.3544 | 7.3544 | 7.3544
[20 empty] | 2020-03-12 02:00 | 1683 | 3 | 12 | 3 | 0 | 0 | 7.3544 | 11242.2 | 0 | 0 | 0 | 0 | 0 | 0 | 0 | 7.3544 | 11242.2 | 0 | 0 | 0 | 0 | 0 | 0 | 0 | 7.3544 | 11242.2 | 0 | 0 | 0 | 0 | 0 | 0 | 0 | 7.3544 | 7.3544 | 7.3544
[20 empty] | 2020-03-12 03:00 | 1684 | 3 | 12 | 4 | 0 | 0 | 7.3544 | 11315.6 | 0 | 0 | 0 | 0 | 0 | 0 | 0 | 7.3544 | 11315.6 | 0 | 0 | 0 | 0 | 0 | 0 | 0 | 7.3544 | 11315.6 | 0 | 0 | 0 | 0 | 0 | 0 | 0 | 7.3544 | 7.3544 | 7.3544
[20 empty] | 2020-03-12 04:00 | 1685 | 3 | 12 | 5 | 0 | 0 | 40.0591 | 643926 | 20.662 | 70.4987 | 0 | 632611 | 632.611 | 157887 | -455404 | 42.7098 | 691842 | 22.2651 | 75.9685 | 0 | 680526 | 680.526 | 181567 | -495610 | 45.3992 | 738766 | 23.8843 | 81.4932 | 0 | 727451 | 727.451 | 182510 | -533133 | 40.0591 | 42.7098 | 45.3992
[20 empty] | 2020-03-12 05:00 | 1686 | 3 | 12 | 6 | 0 | 0 | 15.9843 | 476171 | 3.8174 | 13.0249 | 0 | 464562 | 464.562 | 29170.2 | -375394 | 16.431 | 511236 | 4.0659 | 13.8728 | 0 | 499627 | 499.627 | 49459.2 | -408551 | 16.8793 | 545256 | 4.3159 | 14.726 | 0 | 533647 | 533.647 | 32979.8 | -434165 | 15.9843 | 16.431 | 16.8793
[20 empty] | 2020-03-12 06:00 | 1687 | 3 | 12 | 7 | 2324.557 | 2.3246 | 18.1161 | 473877 | 3.8133 | 13.0109 | 0 | 439906 | 439.906 | 29138.7 | -358369 | 18.5616 | 506491 | 4.0619 | 13.8592 | 0 | 472520 | 472.52 | 49487.4 | -390704 | 19.0086 | 538221 | 4.312 | 14.7124 | 0 | 504250 | 504.25 | 32949.5 | -413060 | 15.7915 | 16.237 | 16.684
[20 empty] | 2020-03-12 07:00 | 1688 | 3 | 12 | 8 | 54043.026 | 54.043 | 97.7612 | 599356 | 0.86656 | 2.9567 | 0 | 515675 | 515.675 | 6621.76 | -428319 | 98.0592 | 647960 | 0.9533 | 3.2527 | 0 | 564279 | 564.279 | 6780.89 | -476811 | 98.6679 | 696143 | 1.0423 | 3.5562 | 0 | 612461 | 612.461 | 7964.32 | -513674 | 43.7182 | 44.0162 | 44.6249
[20 empty] | 2020-03-12 08:00 | 1689 | 3 | 12 | 9 | 116812.199 | 116.8122 | 132.219 | 658099 | 1.0343 | 3.5291 | 0 | 574638 | 574.638 | 7903.56 | -487272 | 132.416 | 702980 | 1.1222 | 3.8291 | 0 | 619519 | 619.519 | 8332.69 | -537895 | 132.894 | 747674 | 1.2123 | 4.1364 | 0 | 664213 | 664.213 | 9263.84 | -567483 | 15.4068 | 15.6038 | 16.0818
[20 empty] | 2020-03-12 09:00 | 1690 | 3 | 12 | 10 | 164004.08 | 164.0041 | 138.477 | 537327 | 1.2409 | 4.234 | 0 | 478870 | 478.87 | 9482.28 | -396331 | 138.229 | 578244 | 1.3288 | 4.5339 | 0 | 519788 | 519.788 | 9739.74 | -435599 | 138.762 | 618390 | 1.4189 | 4.8412 | 0 | 559933 | 559.933 | 10842.1 | -467212 | -25.5271 | -25.7751 | -25.2421
[20 empty] | 2020-03-12 10:00 | 1691 | 3 | 12 | 11 | 165855.795 | 165.8558 | 137.2 | 517349 | 1.1923 | 4.0682 | 0 | 458893 | 458.893 | 9111.03 | -375922 | 138.098 | 555434 | 1.3233 | 4.515 | 0 | 496978 | 496.978 | 9679.28 | -410846 | 138.985 | 593473 | 1.4133 | 4.8222 | 0 | 535016 | 535.016 | 10799.6 | -441604 | -28.6558 | -27.7578 | -26.8708
[20 empty] | 2020-03-12 11:00 | 1692 | 3 | 12 | 12 | 211436.379 | 211.4364 | 114.895 | 543787 | 0.96782 | 3.3022 | 0 | 417128 | 417.128 | 7395.49 | -342527 | 115.643 | 575987 | 1.0564 | 3.6046 | 0 | 449328 | 449.328 | 8244.42 | -371380 | 116.794 | 608168 | 1.1774 | 4.0173 | 0 | 481509 | 481.509 | 8996.98 | -397470 | -96.5414 | -95.7934 | -94.6424
[20 empty] | 2020-03-12 12:00 | 1693 | 3 | 12 | 13 | 210206.138 | 210.2061 | 137.816 | 471484 | 0.93515 | 3.1907 | 0 | 344825 | 344.825 | 7145.88 | -275114 | 138.86 | 498121 | 1.0523 | 3.5905 | 0 | 371462 | 371.462 | 8116.49 | -302716 | 139.876 | 525072 | 1.144 | 3.9032 | 0 | 398413 | 398.413 | 8741.41 | -318951 | -72.3901 | -71.3461 | -70.3301
[20 empty] | 2020-03-12 13:00 | 1694 | 3 | 12 | 14 | 194602.373 | 194.6024 | 89.4211 | 437694 | 0.90045 | 3.0723 | 0 | 342928 | 342.928 | 6880.68 | -274006 | 90.1585 | 459537 | 0.98617 | 3.3648 | 0 | 364771 | 364.771 | 8030.75 | -295090 | 91.304 | 481859 | 1.1008 | 3.7559 | 0 | 387093 | 387.093 | 8411.56 | -309994 | -105.1813 | -104.4439 | -103.2984
[20 empty] | 2020-03-12 14:00 | 1695 | 3 | 12 | 15 | 129532.914 | 129.5329 | 83.4531 | 386412 | 0.90044 | 3.0723 | 0 | 328395 | 328.395 | 6880.65 | -266045 | 84.1535 | 401948 | 0.98616 | 3.3648 | 0 | 343931 | 343.931 | 7889.51 | -279818 | 85.1234 | 417681 | 1.0837 | 3.6975 | 0 | 359665 | 359.665 | 8280.87 | -291443 | -46.0798 | -45.3794 | -44.4095
[20 empty] | 2020-03-12 15:00 | 1696 | 3 | 12 | 16 | 98040.687 | 98.0407 | 70.304 | 464796 | 1.1231 | 3.8321 | 0 | 406560 | 406.56 | 8582.27 | -324584 | 71.2482 | 483510 | 1.2088 | 4.1245 | 0 | 425273 | 425.273 | 9559.72 | -334788 | 72.4888 | 502517 | 1.3234 | 4.5155 | 0 | 444280 | 444.28 | 10112.9 | -354789 | -27.7367 | -26.7925 | -25.5519
[20 empty] | 2020-03-12 16:00 | 1697 | 3 | 12 | 17 | 38716.919 | 38.7169 | 69.9756 | 444816 | 1.2129 | 4.1385 | 0 | 411431 | 411.431 | 9268.44 | -333333 | 70.9076 | 463553 | 1.2999 | 4.4353 | 0 | 430168 | 430.168 | 9608.45 | -341808 | 71.9966 | 482876 | 1.3915 | 4.7479 | 0 | 449492 | 449.492 | 10633.3 | -364287 | 31.2587 | 32.1907 | 33.2797
[20 empty] | 2020-03-12 17:00 | 1698 | 3 | 12 | 18 | 4872.409 | 4.8724 | 14.6995 | 33457.7 | 0 | 0 | 0 | 0 | 0 | 0 | 0 | 14.6995 | 33457.7 | 0 | 0 | 0 | 0 | 0 | 0 | 0 | 14.6995 | 33457.7 | 0 | 0 | 0 | 0 | 0 | 0 | 0 | 9.8271 | 9.8271 | 9.8271
[20 empty] | 2020-03-12 18:00 | 1699 | 3 | 12 | 19 | 0 | 0 | 13.7693 | 33604.4 | 0 | 0 | 0 | 0 | 0 | 0 | 0 | 13.7693 | 33604.4 | 0 | 0 | 0 | 0 | 0 | 0 | 0 | 13.7693 | 33604.4 | 0 | 0 | 0 | 0 | 0 | 0 | 0 | 13.7693 | 13.7693 | 13.7693
[20 empty] | 2020-03-12 19:00 | 1700 | 3 | 12 | 20 | 0 | 0 | 10.3911 | 33604.4 | 0 | 0 | 0 | 0 | 0 | 0 | 0 | 10.3911 | 33604.4 | 0 | 0 | 0 | 0 | 0 | 0 | 0 | 10.3911 | 33604.4 | 0 | 0 | 0 | 0 | 0 | 0 | 0 | 10.3911 | 10.3911 | 10.3911
[20 empty] | 2020-03-12 20:00 | 1701 | 3 | 12 | 21 | 0 | 0 | 8.8727 | 11388.9 | 0 | 0 | 0 | 0 | 0 | 0 | 0 | 8.8727 | 11388.9 | 0 | 0 | 0 | 0 | 0 | 0 | 0 | 8.8727 | 11388.9 | 0 | 0 | 0 | 0 | 0 | 0 | 0 | 8.8727 | 8.8727 | 8.8727
[20 empty] | 2020-03-12 21:00 | 1702 | 3 | 12 | 22 | 0 | 0 | 7.3544 | 11388.9 | 0 | 0 | 0 | 0 | 0 | 0 | 0 | 7.3544 | 11388.9 | 0 | 0 | 0 | 0 | 0 | 0 | 0 | 7.3544 | 11388.9 | 0 | 0 | 0 | 0 | 0 | 0 | 0 | 7.3544 | 7.3544 | 7.3544
[20 empty] | 2020-03-12 22:00 | 1703 | 3 | 12 | 23 | 0 | 0 | 7.3544 | 11388.9 | 0 | 0 | 0 | 0 | 0 | 0 | 0 | 7.3544 | 11388.9 | 0 | 0 | 0 | 0 | 0 | 0 | 0 | 7.3544 | 11388.9 | 0 | 0 | 0 | 0 | 0 | 0 | 0 | 7.3544 | 7.3544 | 7.3544
[20 empty] | 2020-03-12 23:00 | 1704 | 3 | 12 | 24 | 0 | 0 | 7.3544 | 11608.9 | 0 | 0 | 0 | 0 | 0 | 0 | 0 | 7.3544 | 11608.9 | 0 | 0 | 0 | 0 | 0 | 0 | 0 | 7.3544 | 11608.9 | 0 | 0 | 0 | 0 | 0 | 0 | 0 | 7.3544 | 7.3544 | 7.3544
[20 empty] | 2020-03-13 | 1705 | 3 | 13 | 1 | 0 | 0 | 7.7149 | 11682.2 | 0 | 0 | 0 | 0 | 0 | 0 | 0 | 7.7149 | 11682.2 | 0 | 0 | 0 | 0 | 0 | 0 | 0 | 7.7149 | 11682.2 | 0 | 0 | 0 | 0 | 0 | 0 | 0 | 7.7149 | 7.7149 | 7.7149
[20 empty] | 2020-03-13 01:00 | 1706 | 3 | 13 | 2 | 0 | 0 | 7.7149 | 11682.2 | 0 | 0 | 0 | 0 | 0 | 0 | 0 | 7.7149 | 11682.2 | 0 | 0 | 0 | 0 | 0 | 0 | 0 | 7.7149 | 11682.2 | 0 | 0 | 0 | 0 | 0 | 0 | 0 | 7.7149 | 7.7149 | 7.7149
[20 empty] | 2020-03-13 02:00 | 1707 | 3 | 13 | 3 | 0 | 0 | 7.7149 | 11828.9 | 0 | 0 | 0 | 0 | 0 | 0 | 0 | 7.7149 | 11828.9 | 0 | 0 | 0 | 0 | 0 | 0 | 0 | 7.7149 | 11828.9 | 0 | 0 | 0 | 0 | 0 | 0 | 0 | 7.7149 | 7.7149 | 7.7149
[20 empty] | 2020-03-13 03:00 | 1708 | 3 | 13 | 4 | 0 | 0 | 7.7149 | 11902.2 | 0 | 0 | 0 | 0 | 0 | 0 | 0 | 7.7149 | 11902.2 | 0 | 0 | 0 | 0 | 0 | 0 | 0 | 7.7149 | 11902.2 | 0 | 0 | 0 | 0 | 0 | 0 | 0 | 7.7149 | 7.7149 | 7.7149
[20 empty] | 2020-03-13 04:00 | 1709 | 3 | 13 | 5 | 0 | 0 | 7.7149 | 11902.2 | 0 | 0 | 0 | 0 | 0 | 0 | 0 | 7.7149 | 11902.2 | 0 | 0 | 0 | 0 | 0 | 0 | -370.986 | 7.7149 | 11902.2 | 0 | 0 | 0 | 0 | 0 | 0 | 0 | 7.7149 | 7.7149 | 7.7149
[20 empty] | 2020-03-13 05:00 | 1710 | 3 | 13 | 6 | 0 | 0 | 7.7149 | 11975.5 | 0 | 0 | 0 | 0 | 0 | 0 | 0 | 7.7149 | 11975.5 | 0 | 0 | 0 | 0 | 0 | 0 | -818.443 | 7.7149 | 11975.5 | 0 | 0 | 0 | 0 | 0 | 0 | 0 | 7.7149 | 7.7149 | 7.7149
[20 empty] | 2020-03-13 06:00 | 1711 | 3 | 13 | 7 | 2506.907 | 2.5069 | 7.7115 | 11975.5 | 0 | 0 | 0 | 0 | 0 | 0 | 0 | 7.7107 | 11975.5 | 0 | 0 | 0 | 0 | 0 | 0 | -1157.17 | 7.7097 | 11975.5 | 0 | 0 | 0 | 0 | 0 | 0 | 0 | 5.2046 | 5.2038 | 5.2028
[20 empty] | 2020-03-13 07:00 | 1712 | 3 | 13 | 8 | 52295.484 | 52.2955 | 7.6898 | 11975.5 | 0 | 0 | 0 | 0 | 0 | 0 | 0 | 7.6842 | 11975.5 | 0 | 0 | 0 | 0 | 0 | 0 | -1465.66 | 7.6769 | 11975.5 | 0 | 0 | 0 | 0 | 0 | 0 | 0 | -44.6057 | -44.6113 | -44.6185
[20 empty] | 2020-03-13 08:00 | 1713 | 3 | 13 | 9 | 114110.946 | 114.1109 | 7.6837 | 11755.5 | 0 | 0 | 0 | 0 | 0 | 0 | 0 | 7.6768 | 11755.5 | 0 | 0 | 0 | 0 | 0 | 0 | -1612.19 | 7.6682 | 11755.5 | 0 | 0 | 0 | 0 | 0 | 0 | 0 | -106.4273 | -106.4342 | -106.4428
[20 empty] | 2020-03-13 09:00 | 1714 | 3 | 13 | 10 | 160263.09 | 160.2631 | 7.6711 | 11608.9 | 0 | 0 | 0 | 0 | 0 | 0 | 0 | 7.6644 | 11608.9 | 0 | 0 | 0 | 0 | 0 | 0 | -1756.2 | 7.6644 | 11608.9 | 0 | 0 | 0 | 0 | 0 | 0 | 0 | -152.592 | -152.5987 | -152.5987
[20 empty] | 2020-03-13 10:00 | 1715 | 3 | 13 | 11 | 191353.545 | 191.3535 | 7.6644 | 11608.9 | 0 | 0 | 0 | 0 | 0 | 0 | 0 | 7.6644 | 11608.9 | 0 | 0 | 0 | 0 | 0 | 0 | -1949.42 | 7.6644 | 11608.9 | 0 | 0 | 0 | 0 | 0 | 0 | 0 | -183.6891 | -183.6891 | -183.6891
[20 empty] | 2020-03-13 11:00 | 1716 | 3 | 13 | 12 | 204804.37 | 204.8044 | 7.6644 | 11315.6 | 0 | 0 | 0 | 0 | 0 | 0 | 0 | 7.6644 | 11315.6 | 0 | 0 | 0 | 0 | 0 | 0 | -1937.08 | 7.6644 | 11315.6 | 0 | 0 | 0 | 0 | 0 | 0 | 0 | -197.14 | -197.14 | -197.14
[20 empty] | 2020-03-13 12:00 | 1717 | 3 | 13 | 13 | 204253.723 | 204.2537 | 7.6644 | 11462.2 | 0 | 0 | 0 | 0 | 0 | 0 | 0 | 7.6644 | 11462.2 | 0 | 0 | 0 | 0 | 0 | 0 | -2082.64 | 7.6644 | 11462.2 | 0 | 0 | 0 | 0 | 0 | 0 | 0 | -196.5893 | -196.5893 | -196.5893
[20 empty] | 2020-03-13 13:00 | 1718 | 3 | 13 | 14 | 188353.865 | 188.3539 | 7.6644 | 11462.2 | 0 | 0 | 0 | 0 | 0 | 0 | 0 | 7.6644 | 11462.2 | 0 | 0 | 0 | 0 | 0 | 0 | -2081.78 | 7.6644 | 11462.2 | 0 | 0 | 0 | 0 | 0 | 0 | 0 | -180.6895 | -180.6895 | -180.6895
[20 empty] | 2020-03-13 14:00 | 1719 | 3 | 13 | 15 | 159599.217 | 159.5992 | 7.6644 | 11462.2 | 0 | 0 | 0 | 0 | 0 | 0 | 0 | 7.6644 | 11462.2 | 0 | 0 | 0 | 0 | 0 | 0 | -2051.38 | 7.6644 | 11462.2 | 0 | 0 | 0 | 0 | 0 | 0 | 0 | -151.9348 | -151.9348 | -151.9348
[20 empty] | 2020-03-13 15:00 | 1720 | 3 | 13 | 16 | 118215.632 | 118.2156 | 7.6644 | 11462.2 | 0 | 0 | 0 | 0 | 0 | 0 | 0 | 7.6644 | 11462.2 | 0 | 0 | 0 | 0 | 0 | 0 | -2009.7 | 7.6644 | 11462.2 | 0 | 0 | 0 | 0 | 0 | 0 | 0 | -110.5512 | -110.5512 | -110.5512
[20 empty] | 2020-03-13 16:00 | 1721 | 3 | 13 | 17 | 45074.375 | 45.0744 | 7.6644 | 11462.2 | 0 | 0 | 0 | 0 | 0 | 0 | 0 | 7.6644 | 11462.2 | 0 | 0 | 0 | 0 | 0 | 0 | -1986.27 | 7.6644 | 11462.2 | 0 | 0 | 0 | 0 | 0 | 0 | 0 | -37.41 | -37.41 | -37.41
[20 empty] | 2020-03-13 17:00 | 1722 | 3 | 13 | 18 | 6169.293 | 6.1693 | 7.6694 | 11608.9 | 0 | 0 | 0 | 0 | 0 | 0 | 0 | 7.6694 | 11608.9 | 0 | 0 | 0 | 0 | 0 | 0 | -2079.44 | 7.6694 | 11608.9 | 0 | 0 | 0 | 0 | 0 | 0 | 0 | 1.5001 | 1.5001 | 1.5001
[20 empty] | 2020-03-13 18:00 | 1723 | 3 | 13 | 19 | 0 | 0 | 7.7149 | 11608.9 | 0 | 0 | 0 | 0 | 0 | 0 | 0 | 7.7149 | 11608.9 | 0 | 0 | 0 | 0 | 0 | 0 | -2088.03 | 7.7149 | 11608.9 | 0 | 0 | 0 | 0 | 0 | 0 | 0 | 7.7149 | 7.7149 | 7.7149
[20 empty] | 2020-03-13 19:00 | 1724 | 3 | 13 | 20 | 0 | 0 | 7.7149 | 11608.9 | 0 | 0 | 0 | 0 | 0 | 0 | 0 | 7.7149 | 11608.9 | 0 | 0 | 0 | 0 | 0 | 0 | -2136.67 | 7.7149 | 11608.9 | 0 | 0 | 0 | 0 | 0 | 0 | 0 | 7.7149 | 7.7149 | 7.7149
[20 empty] | 2020-03-13 20:00 | 1725 | 3 | 13 | 21 | 0 | 0 | 7.7149 | 11535.5 | 0 | 0 | 0 | 0 | 0 | 0 | 0 | 7.7149 | 11535.5 | 0 | 0 | 0 | 0 | 0 | 0 | -2194.36 | 7.7149 | 11535.5 | 0 | 0 | 0 | 0 | 0 | 0 | 0 | 7.7149 | 7.7149 | 7.7149
[20 empty] | 2020-03-13 21:00 | 1726 | 3 | 13 | 22 | 0 | 0 | 7.7149 | 11535.5 | 0 | 0 | 0 | 0 | 0 | 0 | 0 | 7.7149 | 11535.5 | 0 | 0 | 0 | 0 | 0 | 0 | -2305.11 | 7.7149 | 11535.5 | 0 | 0 | 0 | 0 | 0 | 0 | 0 | 7.7149 | 7.7149 | 7.7149
[20 empty] | 2020-03-13 22:00 | 1727 | 3 | 13 | 23 | 0 | 0 | 7.7149 | 11535.5 | 0 | 0 | 0 | 0 | 0 | 0 | 0 | 7.7149 | 11535.5 | 0 | 0 | 0 | 0 | 0 | 0 | -2418.22 | 7.7149 | 11535.5 | 0 | 0 | 0 | 0 | 0 | 0 | 0 | 7.7149 | 7.7149 | 7.7149
[20 empty] | 2020-03-13 23:00 | 1728 | 3 | 13 | 24 | 0 | 0 | 7.7149 | 11608.9 | 0 | 0 | 0 | 0 | 0 | 0 | 0 | 7.7149 | 11608.9 | 0 | 0 | 0 | 0 | 0 | 0 | -2591.91 | 7.7149 | 11608.9 | 0 | 0 | 0 | 0 | 0 | 0 | 0 | 7.7149 | 7.7149 | 7.7149
[20 empty] | 2020-03-14 | 1729 | 3 | 14 | 1 | 0 | 0 | 7.7149 | 11535.5 | 0 | 0 | 0 | 0 | 0 | 0 | 0 | 7.7149 | 11535.5 | 0 | 0 | 0 | 0 | 0 | 0 | -2650.28 | 7.7149 | 11535.5 | 0 | 0 | 0 | 0 | 0 | 0 | 0 | 7.7149 | 7.7149 | 7.7149
[20 empty] | 2020-03-14 01:00 | 1730 | 3 | 14 | 2 | 0 | 0 | 7.7149 | 11535.5 | 0 | 0 | 0 | 0 | 0 | 0 | 0 | 7.7149 | 11535.5 | 0 | 0 | 0 | 0 | 0 | 0 | -2746.13 | 7.7149 | 11535.5 | 0 | 0 | 0 | 0 | 0 | 0 | 0 | 7.7149 | 7.7149 | 7.7149
[20 empty] | 2020-03-14 02:00 | 1731 | 3 | 14 | 3 | 0 | 0 | 7.7149 | 11608.9 | 0 | 0 | 0 | 0 | 0 | 0 | 0 | 7.7149 | 11608.9 | 0 | 0 | 0 | 0 | 0 | 0 | -2879.81 | 7.7149 | 11608.9 | 0 | 0 | 0 | 0 | 0 | 0 | 0 | 7.7149 | 7.7149 | 7.7149
[20 empty] | 2020-03-14 03:00 | 1732 | 3 | 14 | 4 | 0 | 0 | 7.7149 | 11608.9 | 0 | 0 | 0 | 0 | 0 | 0 | 0 | 7.7149 | 11608.9 | 0 | 0 | 0 | 0 | 0 | 0 | -3032.78 | 7.7149 | 11608.9 | 0 | 0 | 0 | 0 | 0 | 0 | 0 | 7.7149 | 7.7149 | 7.7149
[20 empty] | 2020-03-14 04:00 | 1733 | 3 | 14 | 5 | 0 | 0 | 7.7149 | 11608.9 | 0 | 0 | 0 | 0 | 0 | 0 | 0 | 7.7149 | 11608.9 | 0 | 0 | 0 | 0 | 0 | 0 | -3297.27 | 7.7149 | 11608.9 | 0 | 0 | 0 | 0 | 0 | 0 | 0 | 7.7149 | 7.7149 | 7.7149
[20 empty] | 2020-03-14 05:00 | 1734 | 3 | 14 | 6 | 0 | 0 | 7.7149 | 11755.5 | 0 | 0 | 0 | 0 | 0 | 0 | 0 | 7.7149 | 11755.5 | 0 | 0 | 0 | 0 | 0 | 0 | -3567.29 | 7.7149 | 11755.5 | 0 | 0 | 0 | 0 | 0 | 0 | 0 | 7.7149 | 7.7149 | 7.7149
[20 empty] | 2020-03-14 06:00 | 1735 | 3 | 14 | 7 | 2285.129 | 2.2851 | 7.7111 | 11608.9 | 0 | 0 | 0 | 0 | 0 | 0 | 0 | 7.7103 | 11608.9 | 0 | 0 | 0 | 0 | 0 | 0 | -3637.72 | 7.7092 | 11608.9 | 0 | 0 | 0 | 0 | 0 | 0 | 0 | 5.426 | 5.4252 | 5.4241
[20 empty] | 2020-03-14 07:00 | 1736 | 3 | 14 | 8 | 43509.338 | 43.5093 | 7.6907 | 11608.9 | 0 | 0 | 0 | 0 | 0 | 0 | 0 | 7.6853 | 11608.9 | 0 | 0 | 0 | 0 | 0 | 0 | -3916.25 | 7.6783 | 11608.9 | 0 | 0 | 0 | 0 | 0 | 0 | 0 | -35.8187 | -35.824 | -35.831
[20 empty] | 2020-03-14 08:00 | 1737 | 3 | 14 | 9 | 83964.04 | 83.964 | 7.671 | 11242.2 | 0 | 0 | 0 | 0 | 0 | 0 | 0 | 7.6669 | 11242.2 | 0 | 0 | 0 | 0 | 0 | 0 | -3783.09 | 7.6644 | 11242.2 | 0 | 0 | 0 | 0 | 0 | 0 | 0 | -76.293 | -76.2971 | -76.2996
[20 empty] | 2020-03-14 09:00 | 1738 | 3 | 14 | 10 | 116643.126 | 116.6431 | 7.6644 | 11095.6 | 0 | 0 | 0 | 0 | 0 | 0 | 0 | 7.6644 | 11095.6 | 0 | 0 | 0 | 0 | 0 | 0 | -3797.87 | 7.6644 | 11095.6 | 0 | 0 | 0 | 0 | 0 | 0 | 0 | -108.9787 | -108.9787 | -108.9787
[20 empty] | 2020-03-14 10:00 | 1739 | 3 | 14 | 11 | 145470.72 | 145.4707 | 7.6644 | 11095.6 | 0 | 0 | 0 | 0 | 0 | 0 | 0 | 7.6644 | 11095.6 | 0 | 0 | 0 | 0 | 0 | 0 | -3913.52 | 7.6644 | 11095.6 | 0 | 0 | 0 | 0 | 0 | 0 | 0 | -137.8063 | -137.8063 | -137.8063
[20 empty] | 2020-03-14 11:00 | 1740 | 3 | 14 | 12 | 158928.345 | 158.9283 | 7.6644 | 10875.6 | 0 | 0 | 0 | 0 | 0 | 0 | 0 | 7.6644 | 10875.6 | 0 | 0 | 0 | 0 | 0 | 0 | -3701.5 | 7.6644 | 10875.6 | 0 | 0 | 0 | 0 | 0 | 0 | 0 | -151.2639 | -151.2639 | -151.2639
[20 empty] | 2020-03-14 12:00 | 1741 | 3 | 14 | 13 | 166018.472 | 166.0185 | 7.6644 | 10802.3 | 0 | 0 | 0 | 0 | 0 | 0 | 0 | 7.6644 | 10802.3 | 0 | 0 | 0 | 0 | 0 | 0 | -3550.42 | 7.6644 | 10802.3 | 0 | 0 | 0 | 0 | 0 | 0 | 0 | -158.3541 | -158.3541 | -158.3541
[20 empty] | 2020-03-14 13:00 | 1742 | 3 | 14 | 14 | 148510.517 | 148.5105 | 7.6644 | 10802.3 | 0 | 0 | 0 | 0 | 0 | 0 | 0 | 7.6644 | 10802.3 | 0 | 0 | 0 | 0 | 0 | 0 | -3416.62 | 7.6644 | 10802.3 | 0 | 0 | 0 | 0 | 0 | 0 | 0 | -140.8461 | -140.8461 | -140.8461
[20 empty] | 2020-03-14 14:00 | 1743 | 3 | 14 | 15 | 108117.218 | 108.1172 | 7.6644 | 10728.9 | 0 | 0 | 0 | 0 | 0 | 0 | 0 | 7.6644 | 10728.9 | 0 | 0 | 0 | 0 | 0 | 0 | -3141.39 | 7.6644 | 10728.9 | 0 | 0 | 0 | 0 | 0 | 0 | 0 | -100.4528 | -100.4528 | -100.4528
[20 empty] | 2020-03-14 15:00 | 1744 | 3 | 14 | 16 | 60767.024 | 60.767 | 7.6644 | 10875.6 | 0 | 0 | 0 | 0 | 0 | 0 | 0 | 7.6644 | 10875.6 | 0 | 0 | 0 | 0 | 0 | 0 | -3087.38 | 7.6644 | 10875.6 | 0 | 0 | 0 | 0 | 0 | 0 | 0 | -53.1026 | -53.1026 | -53.1026
[20 empty] | 2020-03-14 16:00 | 1745 | 3 | 14 | 17 | 17209.225 | 17.2092 | 7.6644 | 10875.6 | 0 | 0 | 0 | 0 | 0 | 0 | 0 | 7.6644 | 10875.6 | 0 | 0 | 0 | 0 | 0 | 0 | -2875.34 | 7.6644 | 10875.6 | 0 | 0 | 0 | 0 | 0 | 0 | 0 | -9.5448 | -9.5448 | -9.5448
[20 empty] | 2020-03-14 17:00 | 1746 | 3 | 14 | 18 | 2111.3 | 2.1113 | 7.6708 | 11022.3 | 0 | 0 | 0 | 0 | 0 | 0 | 0 | 7.6685 | 11022.3 | 0 | 0 | 0 | 0 | 0 | 0 | -2847.81 | 7.6685 | 11022.3 | 0 | 0 | 0 | 0 | 0 | 0 | 0 | 5.5595 | 5.5572 | 5.5572
[20 empty] | 2020-03-14 18:00 | 1747 | 3 | 14 | 19 | 0 | 0 | 7.7149 | 11022.3 | 0 | 0 | 0 | 0 | 0 | 0 | 0 | 7.7149 | 11022.3 | 0 | 0 | 0 | 0 | 0 | 0 | -2783.86 | 7.7149 | 11022.3 | 0 | 0 | 0 | 0 | 0 | 0 | 0 | 7.7149 | 7.7149 | 7.7149
[20 empty] | 2020-03-14 19:00 | 1748 | 3 | 14 | 20 | 0 | 0 | 7.7149 | 11022.3 | 0 | 0 | 0 | 0 | 0 | 0 | 0 | 7.7149 | 11022.3 | 0 | 0 | 0 | 0 | 0 | 0 | -2787.5 | 7.7149 | 11022.3 | 0 | 0 | 0 | 0 | 0 | 0 | 0 | 7.7149 | 7.7149 | 7.7149
[20 empty] | 2020-03-14 20:00 | 1749 | 3 | 14 | 21 | 0 | 0 | 7.7149 | 11022.3 | 0 | 0 | 0 | 0 | 0 | 0 | 0 | 7.7149 | 11022.3 | 0 | 0 | 0 | 0 | 0 | 0 | -2859.77 | 7.7149 | 11022.3 | 0 | 0 | 0 | 0 | 0 | 0 | 0 | 7.7149 | 7.7149 | 7.7149
[20 empty] | 2020-03-14 21:00 | 1750 | 3 | 14 | 22 | 0 | 0 | 7.7149 | 11022.3 | 0 | 0 | 0 | 0 | 0 | 0 | 0 | 7.7149 | 11022.3 | 0 | 0 | 0 | 0 | 0 | 0 | -2943.48 | 7.7149 | 11022.3 | 0 | 0 | 0 | 0 | 0 | 0 | 0 | 7.7149 | 7.7149 | 7.7149
[20 empty] | 2020-03-14 22:00 | 1751 | 3 | 14 | 23 | 0 | 0 | 7.7149 | 11022.3 | 0 | 0 | 0 | 0 | 0 | 0 | 0 | 7.7149 | 11022.3 | 0 | 0 | 0 | 0 | 0 | 0 | -3064.01 | 7.7149 | 11022.3 | 0 | 0 | 0 | 0 | 0 | 0 | 0 | 7.7149 | 7.7149 | 7.7149
[20 empty] | 2020-03-14 23:00 | 1752 | 3 | 14 | 24 | 0 | 0 | 7.3544 | 11022.3 | 0 | 0 | 0 | 0 | 0 | 0 | 0 | 7.3544 | 11022.3 | 0 | 0 | 0 | 0 | 0 | 0 | -3245.35 | 7.3544 | 11022.3 | 0 | 0 | 0 | 0 | 0 | 0 | 0 | 7.3544 | 7.3544 | 7.3544
[20 empty] | 2020-03-15 | 1753 | 3 | 15 | 1 | 0 | 0 | 7.3544 | 11022.3 | 0 | 0 | 0 | 0 | 0 | 0 | 0 | 7.3544 | 11022.3 | 0 | 0 | 0 | 0 | 0 | 0 | -3387.05 | 7.3544 | 11022.3 | 0 | 0 | 0 | 0 | 0 | 0 | 0 | 7.3544 | 7.3544 | 7.3544
[20 empty] | 2020-03-15 01:00 | 1754 | 3 | 15 | 2 | 0 | 0 | 7.3544 | 11022.3 | 0 | 0 | 0 | 0 | 0 | 0 | 0 | 7.3544 | 11022.3 | 0 | 0 | 0 | 0 | 0 | 0 | -3503.71 | 7.3544 | 11022.3 | 0 | 0 | 0 | 0 | 0 | 0 | 0 | 7.3544 | 7.3544 | 7.3544
[20 empty] | 2020-03-15 02:00 | 1755 | 3 | 15 | 3 | 0 | 0 | 7.3544 | 11022.3 | 0 | 0 | 0 | 0 | 0 | 0 | 0 | 7.3544 | 11022.3 | 0 | 0 | 0 | 0 | 0 | 0 | -3595.45 | 7.3544 | 11022.3 | 0 | 0 | 0 | 0 | 0 | 0 | 0 | 7.3544 | 7.3544 | 7.3544
[20 empty] | 2020-03-15 03:00 | 1756 | 3 | 15 | 4 | 0 | 0 | 32.5515 | 923636 | 12.5353 | 42.7704 | 0 | 912614 | 912.614 | 95787.3 | -756316 | 34.7789 | 987412 | 13.6863 | 46.6977 | 0 | 976389 | 976.389 | 136947 | -816876 | 37.047 | 1049060 | 14.8585 | 50.6972 | 0 | 1038040 | 1038.04 | 113540 | -871377 | 32.5515 | 34.7789 | 37.047
[20 empty] | 2020-03-15 04:00 | 1757 | 3 | 15 | 5 | 0 | 0 | 37.8179 | 853281 | 16.2286 | 55.372 | 0 | 842259 | 842.259 | 124009 | -747727 | 40.8211 | 910211 | 18.1541 | 61.9418 | 0 | 899188 | 899.188 | 167706 | -781911 | 43.942 | 967022 | 20.1719 | 68.8265 | 0 | 956000 | 956 | 154141 | -854717 | 37.8179 | 40.8211 | 43.942
[20 empty] | 2020-03-15 05:00 | 1758 | 3 | 15 | 6 | 0 | 0 | 41.0143 | 870573 | 17.265 | 58.9082 | 0 | 837188 | 837.188 | 131929 | -743887 | 44.1399 | 926761 | 19.3112 | 65.8898 | 0 | 893377 | 893.377 | 174009 | -761647 | 47.3425 | 977397 | 21.4237 | 73.0977 | 0 | 944012 | 944.012 | 163707 | -843972 | 41.0143 | 44.1399 | 47.3425
[20 empty] | 2020-03-15 06:00 | 1759 | 3 | 15 | 7 | 0 | 0 | 103.184 | 952612 | 0.90406 | 3.0846 | 0 | 869591 | 869.591 | 6908.26 | -778748 | 104.332 | 1001930 | 0.99085 | 3.3808 | 0 | 918906 | 918.906 | 7762.46 | -766638 | 105.499 | 1048590 | 1.0799 | 3.6845 | 0 | 965566 | 965.566 | 8251.64 | -868055 | 103.184 | 104.332 | 105.499
[20 empty] | 2020-03-15 07:00 | 1760 | 3 | 15 | 8 | 18831.002 | 18.831 | 135.551 | 1040530 | 1.072 | 3.6577 | 0 | 957513 | 957.513 | 8191.57 | -874259 | 135.711 | 1086020 | 1.16 | 3.958 | 0 | 1003000 | 1003 | 9300.96 | -845678 | 135.999 | 1130850 | 1.2502 | 4.2655 | 0 | 1047830 | 1047.83 | 9552.96 | -957353 | 116.72 | 116.88 | 117.168
[20 empty] | 2020-03-15 08:00 | 1761 | 3 | 15 | 9 | 31331.467 | 31.3315 | 139.153 | 941104 | 1.3085 | 4.4645 | 0 | 883161 | 883.161 | 9998.44 | -797711 | 139.166 | 978450 | 1.3965 | 4.7649 | 0 | 920507 | 920.507 | 10808.4 | -765386 | 139.841 | 1014610 | 1.4867 | 5.0726 | 0 | 956671 | 956.671 | 11360.3 | -863047 | 107.8215 | 107.8345 | 108.5095
[20 empty] | 2020-03-15 09:00 | 1762 | 3 | 15 | 10 | 77397.644 | 77.3976 | 138.438 | 884557 | 1.3045 | 4.451 | 0 | 826760 | 826.76 | 9968.22 | -737145 | 138.979 | 914437 | 1.3924 | 4.751 | 0 | 856641 | 856.641 | 10796.5 | -702952 | 139.885 | 944545 | 1.4825 | 5.0584 | 0 | 886749 | 886.749 | 11328.6 | -788522 | 61.0404 | 61.5814 | 62.4874
[20 empty] | 2020-03-15 10:00 | 1763 | 3 | 15 | 11 | 59723.982 | 59.724 | 116.32 | 922449 | 1.072 | 3.6577 | 0 | 795790 | 795.79 | 8191.55 | -701741 | 116.952 | 950149 | 1.16 | 3.958 | 0 | 823490 | 823.49 | 9295.23 | -673995 | 117.917 | 977795 | 1.2502 | 4.2655 | 0 | 851136 | 851.136 | 9552.93 | -748233 | 56.596 | 57.228 | 58.193
[20 empty] | 2020-03-15 11:00 | 1764 | 3 | 15 | 12 | 92812.748 | 92.8127 | 139.336 | 841129 | 1.0718 | 3.657 | 0 | 714470 | 714.47 | 8190.06 | -620176 | 140.159 | 863085 | 1.1598 | 3.9572 | 0 | 736426 | 736.426 | 9293.51 | -594672 | 141.163 | 885851 | 1.2499 | 4.2648 | 0 | 759192 | 759.192 | 9551.19 | -656419 | 46.5233 | 47.3463 | 48.3503
[20 empty] | 2020-03-15 12:00 | 1765 | 3 | 15 | 13 | 87085.602 | 87.0856 | 90.8024 | 792240 | 1.0732 | 3.6617 | 0 | 698675 | 698.675 | 8200.56 | -602127 | 91.7157 | 813501 | 1.1613 | 3.9623 | 0 | 719935 | 719.935 | 9107.77 | -582557 | 92.7009 | 835630 | 1.2515 | 4.2702 | 0 | 742064 | 742.064 | 9563.44 | -637273 | 3.7168 | 4.6301 | 5.6153
[20 empty] | 2020-03-15 13:00 | 1766 | 3 | 15 | 14 | 95933.747 | 95.9337 | 84.7149 | 741696 | 1.072 | 3.6577 | 0 | 683826 | 683.826 | 8191.65 | -589457 | 85.5986 | 761871 | 1.16 | 3.958 | 0 | 704001 | 704.001 | 9097.83 | -570524 | 86.5914 | 782949 | 1.2502 | 4.2656 | 0 | 725079 | 725.079 | 9553.04 | -622586 | -11.2188 | -10.3351 | -9.3423
[20 empty] | 2020-03-15 14:00 | 1767 | 3 | 15 | 15 | 63748.765 | 63.7488 | 71.9086 | 754041 | 1.3073 | 4.4604 | 0 | 696172 | 696.172 | 9989.38 | -601320 | 72.8827 | 773956 | 1.3952 | 4.7606 | 0 | 716086 | 716.086 | 10724.9 | -581076 | 73.9411 | 794637 | 1.4853 | 5.0679 | 0 | 736767 | 736.767 | 11350 | -633647 | 8.1598 | 9.1339 | 10.1923
[20 empty] | 2020-03-15 15:00 | 1768 | 3 | 15 | 16 | 44462.115 | 44.4621 | 71.2097 | 710296 | 1.3338 | 4.5511 | 0 | 677278 | 677.278 | 10192.5 | -583028 | 72.1199 | 729621 | 1.4219 | 4.8514 | 0 | 696604 | 696.604 | 10783.7 | -566106 | 73.1806 | 749702 | 1.512 | 5.159 | 0 | 716685 | 716.685 | 11553.9 | -614310 | 26.7476 | 27.6578 | 28.7185
[20 empty] | 2020-03-15 16:00 | 1769 | 3 | 15 | 17 | 44569.854 | 44.5699 | 14.6995 | 33017.7 | 0 | 0 | 0 | 0 | 0 | 0 | 0 | 14.6995 | 33017.7 | 0 | 0 | 0 | 0 | 0 | 0 | 0 | 14.6995 | 33017.7 | 0 | 0 | 0 | 0 | 0 | 0 | 0 | -29.8704 | -29.8704 | -29.8704
[20 empty] | 2020-03-15 17:00 | 1770 | 3 | 15 | 18 | 6607.836 | 6.6078 | 13.7693 | 33164.4 | 0 | 0 | 0 | 0 | 0 | 0 | 0 | 13.7693 | 33164.4 | 0 | 0 | 0 | 0 | 0 | 0 | 0 | 13.7693 | 33164.4 | 0 | 0 | 0 | 0 | 0 | 0 | 0 | 7.1615 | 7.1615 | 7.1615
[20 empty] | 2020-03-15 18:00 | 1771 | 3 | 15 | 19 | 0 | 0 | 10.3911 | 33237.7 | 0 | 0 | 0 | 0 | 0 | 0 | 0 | 10.3911 | 33237.7 | 0 | 0 | 0 | 0 | 0 | 0 | 0 | 10.3911 | 33237.7 | 0 | 0 | 0 | 0 | 0 | 0 | 0 | 10.3911 | 10.3911 | 10.3911
[20 empty] | 2020-03-15 19:00 | 1772 | 3 | 15 | 20 | 0 | 0 | 8.8727 | 10875.6 | 0 | 0 | 0 | 0 | 0 | 0 | 0 | 8.8727 | 10875.6 | 0 | 0 | 0 | 0 | 0 | 0 | 0 | 8.8727 | 10875.6 | 0 | 0 | 0 | 0 | 0 | 0 | 0 | 8.8727 | 8.8727 | 8.8727
[20 empty] | 2020-03-15 20:00 | 1773 | 3 | 15 | 21 | 0 | 0 | 7.3544 | 10875.6 | 0 | 0 | 0 | 0 | 0 | 0 | 0 | 7.3544 | 10875.6 | 0 | 0 | 0 | 0 | 0 | 0 | 0 | 7.3544 | 10875.6 | 0 | 0 | 0 | 0 | 0 | 0 | 0 | 7.3544 | 7.3544 | 7.3544
[20 empty] | 2020-03-15 21:00 | 1774 | 3 | 15 | 22 | 0 | 0 | 7.3544 | 10875.6 | 0 | 0 | 0 | 0 | 0 | 0 | 0 | 7.3544 | 10875.6 | 0 | 0 | 0 | 0 | 0 | 0 | 0 | 7.3544 | 10875.6 | 0 | 0 | 0 | 0 | 0 | 0 | 0 | 7.3544 | 7.3544 | 7.3544
[20 empty] | 2020-03-15 22:00 | 1775 | 3 | 15 | 23 | 0 | 0 | 7.3544 | 10875.6 | 0 | 0 | 0 | 0 | 0 | 0 | 0 | 7.3544 | 10875.6 | 0 | 0 | 0 | 0 | 0 | 0 | 0 | 7.3544 | 10875.6 | 0 | 0 | 0 | 0 | 0 | 0 | 0 | 7.3544 | 7.3544 | 7.3544
[20 empty] | 2020-03-15 23:00 | 1776 | 3 | 15 | 24 | 0 | 0 | 7.3544 | 10948.9 | 0 | 0 | 0 | 0 | 0 | 0 | 0 | 7.3544 | 10948.9 | 0 | 0 | 0 | 0 | 0 | 0 | 0 | 7.3544 | 10948.9 | 0 | 0 | 0 | 0 | 0 | 0 | 0 | 7.3544 | 7.3544 | 7.3544
[20 empty] | 2020-03-16 | 1777 | 3 | 16 | 1 | 0 | 0 | 7.3544 | 11168.9 | 0 | 0 | 0 | 0 | 0 | 0 | 0 | 7.3544 | 11168.9 | 0 | 0 | 0 | 0 | 0 | 0 | 0 | 7.3544 | 11168.9 | 0 | 0 | 0 | 0 | 0 | 0 | 0 | 7.3544 | 7.3544 | 7.3544
[20 empty] | 2020-03-16 01:00 | 1778 | 3 | 16 | 2 | 0 | 0 | 7.3544 | 11168.9 | 0 | 0 | 0 | 0 | 0 | 0 | 0 | 7.3544 | 11168.9 | 0 | 0 | 0 | 0 | 0 | 0 | 0 | 7.3544 | 11168.9 | 0 | 0 | 0 | 0 | 0 | 0 | 0 | 7.3544 | 7.3544 | 7.3544
[20 empty] | 2020-03-16 02:00 | 1779 | 3 | 16 | 3 | 0 | 0 | 7.3544 | 11242.2 | 0 | 0 | 0 | 0 | 0 | 0 | 0 | 7.3544 | 11242.2 | 0 | 0 | 0 | 0 | 0 | 0 | 0 | 7.3544 | 11242.2 | 0 | 0 | 0 | 0 | 0 | 0 | 0 | 7.3544 | 7.3544 | 7.3544
[20 empty] | 2020-03-16 03:00 | 1780 | 3 | 16 | 4 | 0 | 0 | 37.7356 | 832585 | 17.8869 | 61.0301 | 0 | 821270 | 821.27 | 136681 | -648699 | 40.3163 | 873894 | 19.4283 | 66.2894 | 0 | 862579 | 862.579 | 166979 | -653795 | 42.9285 | 913800 | 20.98 | 71.5838 | 0 | 902484 | 902.484 | 160317 | -714538 | 37.7356 | 40.3163 | 42.9285
[20 empty] | 2020-03-16 04:00 | 1781 | 3 | 16 | 5 | 0 | 0 | 41.9517 | 691979 | 20.6483 | 70.452 | 0 | 680663 | 680.663 | 157782 | -585556 | 44.9767 | 722877 | 22.641 | 77.2511 | 0 | 711562 | 711.562 | 190290 | -589255 | 48.0689 | 753648 | 24.6772 | 84.1986 | 0 | 742332 | 742.332 | 188569 | -638596 | 41.9517 | 44.9767 | 48.0689
[20 empty] | 2020-03-16 05:00 | 1782 | 3 | 16 | 6 | 0 | 0 | 44.2912 | 687906 | 20.8858 | 71.2623 | 0 | 654155 | 654.155 | 159597 | -558710 | 47.3102 | 718307 | 22.8732 | 78.0434 | 0 | 684556 | 684.556 | 160022 | -557166 | 50.4 | 749075 | 24.907 | 84.9827 | 0 | 715324 | 715.324 | 190325 | -611150 | 44.2912 | 47.3102 | 50.4
[20 empty] | 2020-03-16 06:00 | 1783 | 3 | 16 | 7 | 2276.579 | 2.2766 | 101.889 | 735664 | 0.90405 | 3.0846 | 0 | 652350 | 652.35 | 6908.21 | -560758 | 102.728 | 774510 | 0.99084 | 3.3808 | 0 | 691196 | 691.196 | 7735.98 | -578937 | 103.621 | 813991 | 1.0799 | 3.6845 | 0 | 730677 | 730.677 | 8251.63 | -630062 | 99.6124 | 100.4514 | 101.3444
[20 empty] | 2020-03-16 07:00 | 1784 | 3 | 16 | 8 | 43043.453 | 43.0435 | 132.647 | 818144 | 1.072 | 3.6576 | 0 | 734830 | 734.83 | 8191.5 | -639832 | 132.576 | 858366 | 1.16 | 3.958 | 0 | 775052 | 775.052 | 9295.18 | -657807 | 132.994 | 898832 | 1.2502 | 4.2655 | 0 | 815517 | 815.517 | 9552.88 | -711893 | 89.6035 | 89.5325 | 89.9505
[20 empty] | 2020-03-16 08:00 | 1785 | 3 | 16 | 9 | 99123.478 | 99.1235 | 138.081 | 639375 | 1.3004 | 4.4371 | 0 | 581579 | 581.579 | 9937.18 | -502594 | 138.391 | 666745 | 1.3885 | 4.7374 | 0 | 608949 | 608.949 | 10367.8 | -515781 | 139.115 | 694313 | 1.4786 | 5.045 | 0 | 636517 | 636.517 | 11298.6 | -550438 | 38.9575 | 39.2675 | 39.9915
[20 empty] | 2020-03-16 09:00 | 1786 | 3 | 16 | 10 | 121316.383 | 121.3164 | 138.284 | 569117 | 1.2979 | 4.4286 | 0 | 511540 | 511.54 | 9918.17 | -429354 | 138.775 | 590278 | 1.386 | 4.7289 | 0 | 532701 | 532.701 | 9998.74 | -437782 | 139.535 | 612179 | 1.4761 | 5.0365 | 0 | 554603 | 554.603 | 11279.6 | -465300 | 16.9676 | 17.4586 | 18.2186
[20 empty] | 2020-03-16 10:00 | 1787 | 3 | 16 | 11 | 130820.469 | 130.8205 | 115.56 | 622724 | 1.072 | 3.6577 | 0 | 496065 | 496.065 | 8191.56 | -410826 | 116.344 | 641479 | 1.16 | 3.958 | 0 | 514820 | 514.82 | 8595.07 | -417536 | 117.333 | 660911 | 1.2502 | 4.2655 | 0 | 534252 | 534.252 | 9552.93 | -441719 | -15.2605 | -14.4765 | -13.4875
[20 empty] | 2020-03-16 11:00 | 1788 | 3 | 16 | 12 | 120805.87 | 120.8059 | 138.709 | 550056 | 1.073 | 3.661 | 0 | 423397 | 423.397 | 8199.04 | -342631 | 139.607 | 565911 | 1.1611 | 3.9616 | 0 | 439252 | 439.252 | 8548.4 | -353404 | 140.653 | 582686 | 1.2513 | 4.2694 | 0 | 456027 | 456.027 | 9561.65 | -368476 | 17.9031 | 18.8011 | 19.8471
[20 empty] | 2020-03-16 12:00 | 1789 | 3 | 16 | 13 | 109047.524 | 109.0475 | 90.3029 | 516886 | 1.0716 | 3.6563 | 0 | 423813 | 423.813 | 8188.57 | -343216 | 91.2304 | 531495 | 1.1596 | 3.9565 | 0 | 438422 | 438.422 | 8537.56 | -351287 | 92.2748 | 547099 | 1.2497 | 4.264 | 0 | 454026 | 454.026 | 9549.44 | -366903 | -18.7446 | -17.8171 | -16.7727
[20 empty] | 2020-03-16 13:00 | 1790 | 3 | 16 | 14 | 63456.532 | 63.4565 | 84.2822 | 479104 | 1.072 | 3.6577 | 0 | 421381 | 421.381 | 8191.57 | -342409 | 85.2026 | 493093 | 1.16 | 3.958 | 0 | 435370 | 435.37 | 8540.65 | -351899 | 86.2063 | 508070 | 1.2502 | 4.2655 | 0 | 450347 | 450.347 | 9552.96 | -365127 | 20.8257 | 21.7461 | 22.7498
[20 empty] | 2020-03-16 14:00 | 1791 | 3 | 16 | 15 | 14371.408 | 14.3714 | 71.5859 | 544780 | 1.2979 | 4.4286 | 0 | 486837 | 486.837 | 9918.12 | -397793 | 72.5443 | 562697 | 1.386 | 4.7289 | 0 | 504754 | 504.754 | 9932.02 | -404395 | 73.6046 | 581522 | 1.4761 | 5.0365 | 0 | 523579 | 523.579 | 11279.5 | -427006 | 57.2145 | 58.1729 | 59.2332
[20 empty] | 2020-03-16 15:00 | 1792 | 3 | 16 | 16 | 44387.735 | 44.3877 | 71.1508 | 528875 | 1.308 | 4.4628 | 0 | 495710 | 495.71 | 9994.78 | -408620 | 71.8922 | 548692 | 1.396 | 4.7631 | 0 | 515528 | 515.528 | 10026.5 | -418672 | 72.8551 | 569240 | 1.4861 | 5.0707 | 0 | 536076 | 536.076 | 11356.2 | -441469 | 26.7631 | 27.5045 | 28.4674
[20 empty] | 2020-03-16 16:00 | 1793 | 3 | 16 | 17 | 11424.137 | 11.4241 | 14.6995 | 33164.4 | 0 | 0 | 0 | 0 | 0 | 0 | 0 | 14.6995 | 33164.4 | 0 | 0 | 0 | 0 | 0 | 0 | 0 | 14.6995 | 33164.4 | 0 | 0 | 0 | 0 | 0 | 0 | 0 | 3.2754 | 3.2754 | 3.2754
[20 empty] | 2020-03-16 17:00 | 1794 | 3 | 16 | 18 | 1203.21 | 1.2032 | 13.7693 | 33311 | 0 | 0 | 0 | 0 | 0 | 0 | 0 | 13.7693 | 33311 | 0 | 0 | 0 | 0 | 0 | 0 | 0 | 13.7693 | 33311 | 0 | 0 | 0 | 0 | 0 | 0 | 0 | 12.5661 | 12.5661 | 12.5661
[20 empty] | 2020-03-16 18:00 | 1795 | 3 | 16 | 19 | 0 | 0 | 10.3911 | 33384.4 | 0 | 0 | 0 | 0 | 0 | 0 | 0 | 10.3911 | 33384.4 | 0 | 0 | 0 | 0 | 0 | 0 | 0 | 10.3911 | 33384.4 | 0 | 0 | 0 | 0 | 0 | 0 | 0 | 10.3911 | 10.3911 | 10.3911
[20 empty] | 2020-03-16 19:00 | 1796 | 3 | 16 | 20 | 0 | 0 | 8.8727 | 11022.3 | 0 | 0 | 0 | 0 | 0 | 0 | 0 | 8.8727 | 11022.3 | 0 | 0 | 0 | 0 | 0 | 0 | 0 | 8.8727 | 11022.3 | 0 | 0 | 0 | 0 | 0 | 0 | 0 | 8.8727 | 8.8727 | 8.8727
[20 empty] | 2020-03-16 20:00 | 1797 | 3 | 16 | 21 | 0 | 0 | 7.3544 | 11022.3 | 0 | 0 | 0 | 0 | 0 | 0 | 0 | 7.3544 | 11022.3 | 0 | 0 | 0 | 0 | 0 | 0 | 0 | 7.3544 | 11022.3 | 0 | 0 | 0 | 0 | 0 | 0 | 0 | 7.3544 | 7.3544 | 7.3544
[20 empty] | 2020-03-16 21:00 | 1798 | 3 | 16 | 22 | 0 | 0 | 7.3544 | 11022.3 | 0 | 0 | 0 | 0 | 0 | 0 | 0 | 7.3544 | 11022.3 | 0 | 0 | 0 | 0 | 0 | 0 | 0 | 7.3544 | 11022.3 | 0 | 0 | 0 | 0 | 0 | 0 | 0 | 7.3544 | 7.3544 | 7.3544
[20 empty] | 2020-03-16 22:00 | 1799 | 3 | 16 | 23 | 0 | 0 | 7.3544 | 11022.3 | 0 | 0 | 0 | 0 | 0 | 0 | 0 | 7.3544 | 11022.3 | 0 | 0 | 0 | 0 | 0 | 0 | 0 | 7.3544 | 11022.3 | 0 | 0 | 0 | 0 | 0 | 0 | 0 | 7.3544 | 7.3544 | 7.3544
[20 empty] | 2020-03-16 23:00 | 1800 | 3 | 16 | 24 | 0 | 0 | 7.3544 | 11168.9 | 0 | 0 | 0 | 0 | 0 | 0 | 0 | 7.3544 | 11168.9 | 0 | 0 | 0 | 0 | 0 | 0 | 0 | 7.3544 | 11168.9 | 0 | 0 | 0 | 0 | 0 | 0 | 0 | 7.3544 | 7.3544 | 7.3544
[20 empty] | 2020-03-17 | 1801 | 3 | 17 | 1 | 0 | 0 | 7.3544 | 11168.9 | 0 | 0 | 0 | 0 | 0 | 0 | 0 | 7.3544 | 11168.9 | 0 | 0 | 0 | 0 | 0 | 0 | 0 | 7.3544 | 11168.9 | 0 | 0 | 0 | 0 | 0 | 0 | 0 | 7.3544 | 7.3544 | 7.3544
[20 empty] | 2020-03-17 01:00 | 1802 | 3 | 17 | 2 | 0 | 0 | 7.3544 | 11168.9 | 0 | 0 | 0 | 0 | 0 | 0 | 0 | 7.3544 | 11168.9 | 0 | 0 | 0 | 0 | 0 | 0 | 0 | 7.3544 | 11168.9 | 0 | 0 | 0 | 0 | 0 | 0 | 0 | 7.3544 | 7.3544 | 7.3544
[20 empty] | 2020-03-17 02:00 | 1803 | 3 | 17 | 3 | 0 | 0 | 7.3544 | 11315.6 | 0 | 0 | 0 | 0 | 0 | 0 | 0 | 7.3544 | 11315.6 | 0 | 0 | 0 | 0 | 0 | 0 | 0 | 7.3544 | 11315.6 | 0 | 0 | 0 | 0 | 0 | 0 | 0 | 7.3544 | 7.3544 | 7.3544
[20 empty] | 2020-03-17 03:00 | 1804 | 3 | 17 | 4 | 0 | 0 | 39.0318 | 729565 | 19.3298 | 65.9533 | 0 | 718176 | 718.176 | 147707 | -545313 | 41.6356 | 771814 | 20.8925 | 71.2852 | 0 | 760425 | 760.425 | 174848 | -570901 | 44.2752 | 813969 | 22.4674 | 76.6588 | 0 | 802580 | 802.58 | 171682 | -614320 | 39.0318 | 41.6356 | 44.2752
[20 empty] | 2020-03-17 04:00 | 1805 | 3 | 17 | 5 | 0 | 0 | 36.2869 | 578803 | 17.2492 | 58.8543 | 0 | 567414 | 567.414 | 131808 | -476765 | 45.6967 | 622638 | 23.499 | 80.1786 | 0 | 611249 | 611.249 | 102695 | -478814 | 48.7835 | 657342 | 25.5243 | 87.0889 | 0 | 645953 | 645.953 | 195041 | -545460 | 36.2869 | 45.6967 | 48.7835
[20 empty] | 2020-03-17 05:00 | 1806 | 3 | 17 | 6 | 0 | 0 | 38.4909 | 584546 | 17.3331 | 59.1405 | 0 | 550722 | 550.722 | 132449 | -459744 | 41.0205 | 618857 | 18.985 | 64.7768 | 0 | 585032 | 585.032 | 101456 | -461240 | 43.6037 | 652044 | 20.6738 | 70.539 | 0 | 618220 | 618.22 | 157977 | -518082 | 38.4909 | 41.0205 | 43.6037
[20 empty] | 2020-03-17 06:00 | 1807 | 3 | 17 | 7 | 5337.178 | 5.3372 | 101.44 | 657701 | 0.90397 | 3.0844 | 0 | 574240 | 574.24 | 6907.61 | -484056 | 102.218 | 702364 | 0.99076 | 3.3805 | 0 | 618903 | 618.903 | 7197.4 | -517361 | 103.026 | 747063 | 1.0798 | 3.6842 | 0 | 663602 | 663.602 | 8250.92 | -563156 | 96.1028 | 96.8808 | 97.6888
[20 empty] | 2020-03-17 07:00 | 1808 | 3 | 17 | 8 | 56050.486 | 56.0505 | 132.541 | 748679 | 1.072 | 3.6576 | 0 | 665218 | 665.218 | 8191.53 | -570344 | 132.651 | 792428 | 1.16 | 3.958 | 0 | 708967 | 708.967 | 8595.03 | -604451 | 133.096 | 836195 | 1.2502 | 4.2655 | 0 | 752734 | 752.734 | 9552.89 | -648904 | 76.4905 | 76.6005 | 77.0455
[20 empty] | 2020-03-17 08:00 | 1809 | 3 | 17 | 9 | 115888.835 | 115.8888 | 138.839 | 571900 | 1.3 | 4.4355 | 0 | 513810 | 513.81 | 9933.58 | -436153 | 138.891 | 605296 | 1.388 | 4.7357 | 0 | 547206 | 547.206 | 9995.06 | -465987 | 139.453 | 638446 | 1.4781 | 5.0431 | 0 | 580356 | 580.356 | 11294.4 | -494521 | 22.9502 | 23.0022 | 23.5642
[20 empty] | 2020-03-17 09:00 | 1810 | 3 | 17 | 10 | 160510.653 | 160.5107 | 139.549 | 510599 | 1.2764 | 4.3551 | 0 | 452730 | 452.73 | 9753.58 | -374741 | 139.677 | 538595 | 1.3857 | 4.728 | 0 | 480725 | 480.725 | 9930.1 | -396920 | 140.354 | 566117 | 1.4758 | 5.0355 | 0 | 508247 | 508.247 | 11277.3 | -421903 | -20.9617 | -20.8337 | -20.1567
[20 empty] | 2020-03-17 10:00 | 1811 | 3 | 17 | 11 | 190349.3 | 190.3493 | 116.305 | 572519 | 1.0381 | 3.5421 | 0 | 445860 | 445.86 | 7932.78 | -364506 | 116.791 | 598690 | 1.1387 | 3.8851 | 0 | 472031 | 472.031 | 8372.2 | -381375 | 117.692 | 624529 | 1.2288 | 4.1926 | 0 | 497870 | 497.87 | 9389.59 | -408058 | -74.0443 | -73.5583 | -72.6573
[20 empty] | 2020-03-17 11:00 | 1812 | 3 | 17 | 12 | 203830.259 | 203.8303 | 139.847 | 494936 | 1.0393 | 3.546 | 0 | 368277 | 368.277 | 7941.55 | -295500 | 140.285 | 517585 | 1.1273 | 3.8465 | 0 | 390927 | 390.927 | 8369.07 | -313091 | 141.146 | 540050 | 1.2175 | 4.1542 | 0 | 413391 | 413.391 | 9303.74 | -332189 | -63.9833 | -63.5453 | -62.6843
[20 empty] | 2020-03-17 12:00 | 1813 | 3 | 17 | 13 | 202946.353 | 202.9464 | 91.1218 | 435230 | 1.0385 | 3.5434 | 0 | 341672 | 341.672 | 7935.78 | -276017 | 91.7332 | 450511 | 1.1265 | 3.8437 | 0 | 356953 | 356.953 | 8362.98 | -283964 | 92.526 | 465879 | 1.2167 | 4.1512 | 0 | 372321 | 372.321 | 9297 | -300745 | -111.8246 | -111.2132 | -110.4204
[20 empty] | 2020-03-17 13:00 | 1814 | 3 | 17 | 14 | 188680.048 | 188.68 | 84.6575 | 390695 | 1.0345 | 3.5299 | 0 | 332972 | 332.972 | 7905.37 | -265617 | 85.3458 | 400466 | 1.1261 | 3.8423 | 0 | 342743 | 342.743 | 8091.73 | -269963 | 86.1443 | 410470 | 1.2162 | 4.1497 | 0 | 352747 | 352.747 | 9293.63 | -280776 | -104.0225 | -103.3342 | -102.5357
[20 empty] | 2020-03-17 14:00 | 1815 | 3 | 17 | 15 | 160574.116 | 160.5741 | 71.4723 | 431632 | 1.2586 | 4.2942 | 0 | 373835 | 373.835 | 9617.14 | -299063 | 72.335 | 439791 | 1.3465 | 4.5944 | 0 | 381995 | 381.995 | 8359.93 | -293924 | 73.2944 | 448327 | 1.4366 | 4.9018 | 0 | 390530 | 390.53 | 10977.8 | -311457 | -89.1018 | -88.2391 | -87.2797
[20 empty] | 2020-03-17 15:00 | 1816 | 3 | 17 | 16 | 119772.582 | 119.7726 | 70.386 | 425219 | 1.2661 | 4.32 | 0 | 392128 | 392.128 | 9675.05 | -313252 | 71.2841 | 434359 | 1.3541 | 4.6201 | 0 | 401268 | 401.268 | 9593.31 | -307992 | 72.3408 | 443895 | 1.4441 | 4.9274 | 0 | 410804 | 410.804 | 11035.3 | -327197 | -49.3866 | -48.4885 | -47.4318
[20 empty] | 2020-03-17 16:00 | 1817 | 3 | 17 | 17 | 63811.311 | 63.8113 | 14.6995 | 33091 | 0 | 0 | 0 | 0 | 0 | 0 | 0 | 14.6995 | 33091 | 0 | 0 | 0 | 0 | 0 | 0 | 0 | 14.6995 | 33091 | 0 | 0 | 0 | 0 | 0 | 0 | 0 | -49.1118 | -49.1118 | -49.1118
[20 empty] | 2020-03-17 17:00 | 1818 | 3 | 17 | 18 | 10686.069 | 10.6861 | 13.7693 | 33384.4 | 0 | 0 | 0 | 0 | 0 | 0 | 0 | 13.7693 | 33384.4 | 0 | 0 | 0 | 0 | 0 | 0 | 0 | 13.7693 | 33384.4 | 0 | 0 | 0 | 0 | 0 | 0 | 0 | 3.0832 | 3.0832 | 3.0832
[20 empty] | 2020-03-17 18:00 | 1819 | 3 | 17 | 19 | 0 | 0 | 10.3911 | 33531.1 | 0 | 0 | 0 | 0 | 0 | 0 | 0 | 10.3911 | 33531.1 | 0 | 0 | 0 | 0 | 0 | 0 | 0 | 10.3911 | 33531.1 | 0 | 0 | 0 | 0 | 0 | 0 | 0 | 10.3911 | 10.3911 | 10.3911
[20 empty] | 2020-03-17 19:00 | 1820 | 3 | 17 | 20 | 0 | 0 | 8.8727 | 11168.9 | 0 | 0 | 0 | 0 | 0 | 0 | 0 | 8.8727 | 11168.9 | 0 | 0 | 0 | 0 | 0 | 0 | 0 | 8.8727 | 11168.9 | 0 | 0 | 0 | 0 | 0 | 0 | 0 | 8.8727 | 8.8727 | 8.8727
[20 empty] | 2020-03-17 20:00 | 1821 | 3 | 17 | 21 | 0 | 0 | 7.3544 | 11168.9 | 0 | 0 | 0 | 0 | 0 | 0 | 0 | 7.3544 | 11168.9 | 0 | 0 | 0 | 0 | 0 | 0 | 0 | 7.3544 | 11168.9 | 0 | 0 | 0 | 0 | 0 | 0 | 0 | 7.3544 | 7.3544 | 7.3544
[20 empty] | 2020-03-17 21:00 | 1822 | 3 | 17 | 22 | 0 | 0 | 7.3544 | 11242.2 | 0 | 0 | 0 | 0 | 0 | 0 | 0 | 7.3544 | 11242.2 | 0 | 0 | 0 | 0 | 0 | 0 | 0 | 7.3544 | 11242.2 | 0 | 0 | 0 | 0 | 0 | 0 | 0 | 7.3544 | 7.3544 | 7.3544
[20 empty] | 2020-03-17 22:00 | 1823 | 3 | 17 | 23 | 0 | 0 | 7.3544 | 11242.2 | 0 | 0 | 0 | 0 | 0 | 0 | 0 | 7.3544 | 11242.2 | 0 | 0 | 0 | 0 | 0 | 0 | 0 | 7.3544 | 11242.2 | 0 | 0 | 0 | 0 | 0 | 0 | 0 | 7.3544 | 7.3544 | 7.3544
[20 empty] | 2020-03-17 23:00 | 1824 | 3 | 17 | 24 | 0 | 0 | 7.3544 | 11315.6 | 0 | 0 | 0 | 0 | 0 | 0 | 0 | 7.3544 | 11315.6 | 0 | 0 | 0 | 0 | 0 | 0 | 0 | 7.3544 | 11315.6 | 0 | 0 | 0 | 0 | 0 | 0 | 0 | 7.3544 | 7.3544 | 7.3544
[20 empty] | 2020-03-18 | 1825 | 3 | 18 | 1 | 0 | 0 | 7.3544 | 11535.5 | 0 | 0 | 0 | 0 | 0 | 0 | 0 | 7.3544 | 11535.5 | 0 | 0 | 0 | 0 | 0 | 0 | 0 | 7.3544 | 11535.5 | 0 | 0 | 0 | 0 | 0 | 0 | 0 | 7.3544 | 7.3544 | 7.3544
[20 empty] | 2020-03-18 01:00 | 1826 | 3 | 18 | 2 | 0 | 0 | 7.3544 | 11535.5 | 0 | 0 | 0 | 0 | 0 | 0 | 0 | 7.3544 | 11535.5 | 0 | 0 | 0 | 0 | 0 | 0 | 0 | 7.3544 | 11535.5 | 0 | 0 | 0 | 0 | 0 | 0 | 0 | 7.3544 | 7.3544 | 7.3544
[20 empty] | 2020-03-18 02:00 | 1827 | 3 | 18 | 3 | 0 | 0 | 7.3544 | 11462.2 | 0 | 0 | 0 | 0 | 0 | 0 | 0 | 7.3544 | 11462.2 | 0 | 0 | 0 | 0 | 0 | 0 | 0 | 7.3544 | 11462.2 | 0 | 0 | 0 | 0 | 0 | 0 | 0 | 7.3544 | 7.3544 | 7.3544
[20 empty] | 2020-03-18 03:00 | 1828 | 3 | 18 | 4 | 0 | 0 | 40.0234 | 653684 | 20.4114 | 69.6437 | 0 | 642296 | 642.296 | 155972 | -470786 | 42.7324 | 689891 | 22.0852 | 75.3547 | 0 | 678502 | 678.502 | 80111.6 | -253530 | 45.4887 | 725988 | 23.7829 | 81.1473 | 0 | 714599 | 714.599 | 181734 | -527501 | 40.0234 | 42.7324 | 45.4887
[20 empty] | 2020-03-18 04:00 | 1829 | 3 | 18 | 5 | 0 | 0 | 15.9566 | 476706 | 3.7689 | 12.8594 | 0 | 465318 | 465.318 | 28799.4 | -381880 | 16.4059 | 500486 | 4.0275 | 13.742 | 0 | 489097 | 489.097 | 49226 | -214163 | 16.8571 | 524019 | 4.2876 | 14.6292 | 0 | 512630 | 512.63 | 32763.1 | -420853 | 15.9566 | 16.4059 | 16.8571
[20 empty] | 2020-03-18 05:00 | 1830 | 3 | 18 | 6 | 0 | 0 | 18.0831 | 485028 | 3.7639 | 12.8426 | 0 | 451204 | 451.204 | 28761.8 | -367373 | 18.5319 | 508585 | 4.022 | 13.7231 | 0 | 474761 | 474.761 | 97813 | -324970 | 18.9824 | 531847 | 4.2813 | 14.6079 | 0 | 498022 | 498.022 | 32715.5 | -406015 | 18.0831 | 18.5319 | 18.9824
[20 empty] | 2020-03-18 06:00 | 1831 | 3 | 18 | 7 | 6257.874 | 6.2579 | 100.909 | 567767 | 0.88256 | 3.0113 | 0 | 484526 | 484.526 | 6743.97 | -405004 | 101.585 | 605191 | 0.9693 | 3.3072 | 0 | 521950 | 521.95 | 7008.87 | -479596 | 102.438 | 643155 | 1.0796 | 3.6836 | 0 | 559915 | 559.915 | 8249.74 | -470913 | 94.6511 | 95.3271 | 96.1801
[20 empty] | 2020-03-18 07:00 | 1832 | 3 | 18 | 8 | 53891.45 | 53.8914 | 131.731 | 649034 | 1.0381 | 3.5421 | 0 | 565793 | 565.793 | 7932.82 | -474788 | 131.708 | 686644 | 1.1261 | 3.8423 | 0 | 603403 | 603.403 | 8511.03 | -536073 | 132.177 | 724365 | 1.2162 | 4.1497 | 0 | 641125 | 641.125 | 9293.53 | -540831 | 77.8396 | 77.8166 | 78.2856
[20 empty] | 2020-03-18 08:00 | 1833 | 3 | 18 | 9 | 109397.23 | 109.3972 | 137.963 | 475138 | 1.2554 | 4.2835 | 0 | 417268 | 417.268 | 9593.1 | -347673 | 138.164 | 502149 | 1.3434 | 4.5837 | 0 | 444279 | 444.279 | 9719.58 | -392632 | 138.837 | 529142 | 1.4335 | 4.8912 | 0 | 471272 | 471.272 | 10954.2 | -393820 | 28.5658 | 28.7668 | 29.4398
[20 empty] | 2020-03-18 09:00 | 1834 | 3 | 18 | 10 | 134839.82 | 134.8398 | 137.832 | 436658 | 1.2211 | 4.1663 | 0 | 378862 | 378.862 | 9330.6 | -306188 | 138.407 | 460060 | 1.3193 | 4.5015 | 0 | 402264 | 402.264 | 9699.27 | -344147 | 139.194 | 483990 | 1.4212 | 4.8491 | 0 | 426193 | 426.193 | 10859.9 | -344941 | 2.9922 | 3.5672 | 4.3542
[20 empty] | 2020-03-18 10:00 | 1835 | 3 | 18 | 11 | 182802.703 | 182.8027 | 115.042 | 501645 | 0.99921 | 3.4093 | 0 | 374986 | 374.986 | 7635.35 | -301578 | 115.845 | 522959 | 1.1004 | 3.7546 | 0 | 396300 | 396.3 | 8148.01 | -333933 | 116.777 | 544800 | 1.1905 | 4.0618 | 0 | 418141 | 418.141 | 9096.81 | -336727 | -67.7607 | -66.9577 | -66.0257
[20 empty] | 2020-03-18 11:00 | 1836 | 3 | 18 | 12 | 199246.373 | 199.2464 | 137.549 | 376394 | 0.91984 | 3.1385 | 0 | 249735 | 249.735 | 7028.89 | -198621 | 138.465 | 386725 | 1.0224 | 3.4886 | 0 | 260066 | 260.066 | 8127.27 | -224687 | 139.48 | 397580 | 1.111 | 3.7909 | 0 | 270921 | 270.921 | 8489.88 | -215404 | -61.6974 | -60.7814 | -59.7664
[20 empty] | 2020-03-18 12:00 | 1837 | 3 | 18 | 13 | 200446.06 | 200.4461 | 88.9339 | 338957 | 0.90176 | 3.0768 | 0 | 246329 | 246.329 | 6890.73 | -191533 | 89.8973 | 345301 | 0.99706 | 3.402 | 0 | 252674 | 252.674 | 7489.27 | -210225 | 90.9026 | 352319 | 1.085 | 3.702 | 0 | 259691 | 259.691 | 8290.76 | -201230 | -111.5122 | -110.5488 | -109.5435
[20 empty] | 2020-03-18 13:00 | 1838 | 3 | 18 | 14 | 186129.022 | 186.129 | 83 | 292234 | 0.90048 | 3.0724 | 0 | 234878 | 234.878 | 6880.92 | -181702 | 83.7683 | 294217 | 0.98621 | 3.3649 | 0 | 236861 | 236.861 | 6743.22 | -196814 | 84.8261 | 296789 | 1.0854 | 3.7033 | 0 | 239432 | 239.432 | 8293.72 | -183872 | -103.129 | -102.3607 | -101.3029
[20 empty] | 2020-03-18 14:00 | 1839 | 3 | 18 | 15 | 156624.128 | 156.6241 | 68.882 | 328247 | 0.90033 | 3.0719 | 0 | 270817 | 270.817 | 6879.75 | -212387 | 69.8351 | 329046 | 0.99563 | 3.3971 | 0 | 271616 | 271.616 | 7352.21 | -219137 | 70.8719 | 330505 | 1.0852 | 3.7026 | 0 | 273075 | 273.075 | 8292.31 | -212557 | -87.7421 | -86.789 | -85.7522
[20 empty] | 2020-03-18 15:00 | 1840 | 3 | 18 | 16 | 114325.579 | 114.3256 | 68.0294 | 305947 | 0.91162 | 3.1105 | 0 | 273296 | 273.296 | 6966.08 | -214541 | 68.9798 | 306423 | 0.99994 | 3.4118 | 0 | 273772 | 273.772 | 7244.77 | -219002 | 70.1529 | 307694 | 1.105 | 3.7703 | 0 | 275043 | 275.043 | 8443.78 | -214302 | -46.2962 | -45.3458 | -44.1727
[20 empty] | 2020-03-18 16:00 | 1841 | 3 | 18 | 17 | 59519.499 | 59.5195 | 14.6995 | 32651 | 0 | 0 | 0 | 0 | 0 | 0 | 0 | 14.6995 | 32651 | 0 | 0 | 0 | 0 | 0 | 0 | 0 | 14.6995 | 32651 | 0 | 0 | 0 | 0 | 0 | 0 | 0 | -44.82 | -44.82 | -44.82
[20 empty] | 2020-03-18 17:00 | 1842 | 3 | 18 | 18 | 10593.665 | 10.5937 | 13.7693 | 33017.7 | 0 | 0 | 0 | 0 | 0 | 0 | 0 | 13.7693 | 33017.7 | 0 | 0 | 0 | 0 | 0 | 0 | 0 | 13.7693 | 33017.7 | 0 | 0 | 0 | 0 | 0 | 0 | 0 | 3.1756 | 3.1756 | 3.1756
[20 empty] | 2020-03-18 18:00 | 1843 | 3 | 18 | 19 | 0 | 0 | 10.3911 | 33017.7 | 0 | 0 | 0 | 0 | 0 | 0 | 0 | 10.3911 | 33017.7 | 0 | 0 | 0 | 0 | 0 | 0 | 0 | 10.3911 | 33017.7 | 0 | 0 | 0 | 0 | 0 | 0 | 0 | 10.3911 | 10.3911 | 10.3911
[20 empty] | 2020-03-18 19:00 | 1844 | 3 | 18 | 20 | 0 | 0 | 8.8727 | 10655.6 | 0 | 0 | 0 | 0 | 0 | 0 | 0 | 8.8727 | 10655.6 | 0 | 0 | 0 | 0 | 0 | 0 | 0 | 8.8727 | 10655.6 | 0 | 0 | 0 | 0 | 0 | 0 | 0 | 8.8727 | 8.8727 | 8.8727
[20 empty] | 2020-03-18 20:00 | 1845 | 3 | 18 | 21 | 0 | 0 | 7.3544 | 10728.9 | 0 | 0 | 0 | 0 | 0 | 0 | 0 | 7.3544 | 10728.9 | 0 | 0 | 0 | 0 | 0 | 0 | 0 | 7.3544 | 10728.9 | 0 | 0 | 0 | 0 | 0 | 0 | 0 | 7.3544 | 7.3544 | 7.3544
[20 empty] | 2020-03-18 21:00 | 1846 | 3 | 18 | 22 | 0 | 0 | 7.3544 | 10802.3 | 0 | 0 | 0 | 0 | 0 | 0 | 0 | 7.3544 | 10802.3 | 0 | 0 | 0 | 0 | 0 | 0 | 0 | 7.3544 | 10802.3 | 0 | 0 | 0 | 0 | 0 | 0 | 0 | 7.3544 | 7.3544 | 7.3544
[20 empty] | 2020-03-18 22:00 | 1847 | 3 | 18 | 23 | 0 | 0 | 7.3544 | 10802.3 | 0 | 0 | 0 | 0 | 0 | 0 | 0 | 7.3544 | 10802.3 | 0 | 0 | 0 | 0 | 0 | 0 | 0 | 7.3544 | 10802.3 | 0 | 0 | 0 | 0 | 0 | 0 | 0 | 7.3544 | 7.3544 | 7.3544
[20 empty] | 2020-03-18 23:00 | 1848 | 3 | 18 | 24 | 0 | 0 | 7.3544 | 10802.3 | 0 | 0 | 0 | 0 | 0 | 0 | 0 | 7.3544 | 10802.3 | 0 | 0 | 0 | 0 | 0 | 0 | 0 | 7.3544 | 10802.3 | 0 | 0 | 0 | 0 | 0 | 0 | 0 | 7.3544 | 7.3544 | 7.3544
[20 empty] | 2020-03-19 | 1849 | 3 | 19 | 1 | 0 | 0 | 7.3544 | 10802.3 | 0 | 0 | 0 | 0 | 0 | 0 | 0 | 7.3544 | 10802.3 | 0 | 0 | 0 | 0 | 0 | 0 | 0 | 7.3544 | 10802.3 | 0 | 0 | 0 | 0 | 0 | 0 | 0 | 7.3544 | 7.3544 | 7.3544
[20 empty] | 2020-03-19 01:00 | 1850 | 3 | 19 | 2 | 0 | 0 | 7.3544 | 10802.3 | 0 | 0 | 0 | 0 | 0 | 0 | 0 | 7.3544 | 10802.3 | 0 | 0 | 0 | 0 | 0 | 0 | 0 | 7.3544 | 10802.3 | 0 | 0 | 0 | 0 | 0 | 0 | 0 | 7.3544 | 7.3544 | 7.3544
[20 empty] | 2020-03-19 02:00 | 1851 | 3 | 19 | 3 | 0 | 0 | 7.3544 | 10875.6 | 0 | 0 | 0 | 0 | 0 | 0 | 0 | 7.3544 | 10875.6 | 0 | 0 | 0 | 0 | 0 | 0 | 0 | 7.3544 | 10875.6 | 0 | 0 | 0 | 0 | 0 | 0 | 0 | 7.3544 | 7.3544 | 7.3544
[20 empty] | 2020-03-19 03:00 | 1852 | 3 | 19 | 4 | 0 | 0 | 34.632 | 480222 | 17.4038 | 59.3818 | 0 | 469346 | 469.346 | 132989 | -310958 | 37.0354 | 504076 | 18.9495 | 64.6557 | 0 | 493200 | 493.2 | 83992.8 | -209642 | 39.4377 | 527984 | 20.4901 | 69.9122 | 0 | 517108 | 517.108 | 156573 | -344230 | 34.632 | 37.0354 | 39.4377
[20 empty] | 2020-03-19 04:00 | 1853 | 3 | 19 | 5 | 0 | 0 | 16.5653 | 405872 | 4.2778 | 14.596 | 0 | 394996 | 394.996 | 32688.6 | -318144 | 17.1253 | 422755 | 4.6058 | 15.715 | 0 | 411879 | 411.879 | 50758.1 | -175349 | 17.7429 | 439818 | 4.9716 | 16.963 | 0 | 428942 | 428.942 | 37989.8 | -345026 | 16.5653 | 17.1253 | 17.7429
[20 empty] | 2020-03-19 05:00 | 1854 | 3 | 19 | 6 | 0 | 0 | 12.348 | 397125 | 0 | 0 | 0 | 363814 | 363.814 | 0 | -290043 | 12.4106 | 411954 | 0 | 0 | 0 | 378643 | 378.643 | 50762 | -169907 | 12.4728 | 426799 | 0 | 0 | 0 | 393488 | 393.488 | 0 | -313383 | 12.348 | 12.4106 | 12.4728
[20 empty] | 2020-03-19 06:00 | 1855 | 3 | 19 | 7 | 3639.923 | 3.6399 | 102.072 | 462139 | 0.85661 | 2.9228 | 0 | 379338 | 379.338 | 6545.7 | -309753 | 103.195 | 490432 | 0.94337 | 3.2188 | 0 | 407632 | 407.632 | 6775.77 | -386984 | 104.344 | 519254 | 1.0324 | 3.5224 | 0 | 436453 | 436.453 | 7888.68 | -357857 | 98.4321 | 99.5551 | 100.7041
[20 empty] | 2020-03-19 07:00 | 1856 | 3 | 19 | 8 | 30735.014 | 30.735 | 135.281 | 518202 | 0.98672 | 3.3667 | 0 | 435402 | 435.402 | 7539.94 | -354257 | 135.835 | 548589 | 1.0875 | 3.7105 | 0 | 465789 | 465.789 | 8290.6 | -417126 | 136.392 | 579646 | 1.1775 | 4.0176 | 0 | 496845 | 496.845 | 8997.62 | -406450 | 104.546 | 105.1 | 105.657
[20 empty] | 2020-03-19 08:00 | 1857 | 3 | 19 | 9 | 44291.854 | 44.2919 | 137.299 | 378334 | 1.1021 | 3.7605 | 0 | 320758 | 320.758 | 8422.01 | -261933 | 137.386 | 403396 | 1.214 | 4.1422 | 0 | 345820 | 345.82 | 8098.07 | -316246 | 138.027 | 428212 | 1.3024 | 4.4437 | 0 | 370636 | 370.636 | 9951.92 | -303402 | 93.0071 | 93.0941 | 93.7351
[20 empty] | 2020-03-19 09:00 | 1858 | 3 | 19 | 10 | 4725.814 | 4.7258 | 142.121 | 354735 | 0.89817 | 3.0646 | 0 | 297159 | 297.159 | 6863.32 | -234955 | 142.465 | 379866 | 0.98384 | 3.3568 | 0 | 322290 | 322.29 | 7678.79 | -289918 | 142.941 | 405408 | 1.0716 | 3.6565 | 0 | 347832 | 347.832 | 8188.93 | -276569 | 137.3952 | 137.7392 | 138.2152
[20 empty] | 2020-03-19 10:00 | 1859 | 3 | 19 | 11 | 16802.538 | 16.8025 | 119.268 | 431419 | 0.89882 | 3.0668 | 0 | 304761 | 304.761 | 6868.27 | -241527 | 118.956 | 457563 | 0.98454 | 3.3592 | 0 | 330904 | 330.904 | 7661.8 | -295877 | 119.029 | 483721 | 1.0724 | 3.6591 | 0 | 357062 | 357.062 | 8194.82 | -284539 | 102.4655 | 102.1535 | 102.2265
[20 empty] | 2020-03-19 11:00 | 1860 | 3 | 19 | 12 | 13297.291 | 13.2973 | 141.794 | 426632 | 0.89855 | 3.0658 | 0 | 299974 | 299.974 | 6866.14 | -228301 | 141.379 | 458692 | 0.98438 | 3.3587 | 0 | 332033 | 332.033 | 7673.09 | -290890 | 141.512 | 490697 | 1.074 | 3.6645 | 0 | 364038 | 364.038 | 8206.94 | -280535 | 128.4967 | 128.0817 | 128.2147
[20 empty] | 2020-03-19 12:00 | 1861 | 3 | 19 | 13 | 37358.716 | 37.3587 | 91.0206 | 402790 | 0.89756 | 3.0625 | 0 | 309070 | 309.07 | 6858.65 | -245127 | 91.0705 | 433761 | 0.9833 | 3.355 | 0 | 340041 | 340.041 | 7664.75 | -302548 | 91.707 | 464473 | 1.0712 | 3.655 | 0 | 370752 | 370.752 | 8185.53 | -296179 | 53.6619 | 53.7118 | 54.3483
[20 empty] | 2020-03-19 13:00 | 1862 | 3 | 19 | 14 | 36781.896 | 36.7819 | 84.0374 | 388233 | 0.89724 | 3.0614 | 0 | 330217 | 330.217 | 6856.16 | -263255 | 84.441 | 418223 | 0.98295 | 3.3538 | 0 | 360206 | 360.206 | 7661.97 | -317169 | 85.2036 | 448186 | 1.0708 | 3.6536 | 0 | 390170 | 390.17 | 8182.56 | -312816 | 47.2555 | 47.6591 | 48.4217
[20 empty] | 2020-03-19 14:00 | 1863 | 3 | 19 | 15 | 14875.186 | 14.8752 | 71.2503 | 436728 | 1.1086 | 3.7825 | 0 | 378711 | 378.711 | 8471.09 | -304804 | 71.7199 | 467257 | 1.1943 | 4.0748 | 0 | 409240 | 409.24 | 8966.07 | -351625 | 72.5897 | 497201 | 1.2821 | 4.3746 | 0 | 439185 | 439.185 | 9797.21 | -355167 | 56.3751 | 56.8447 | 57.7145
[20 empty] | 2020-03-19 15:00 | 1864 | 3 | 19 | 16 | 6865.255 | 6.8653 | 71.3608 | 410215 | 1.1188 | 3.8175 | 0 | 377124 | 377.124 | 8549.56 | -304725 | 71.8092 | 440030 | 1.2045 | 4.1099 | 0 | 406939 | 406.939 | 9369.37 | -350657 | 72.5697 | 469660 | 1.3109 | 4.4728 | 0 | 436569 | 436.569 | 10017.1 | -354149 | 64.4955 | 64.9439 | 65.7044
[20 empty] | 2020-03-19 16:00 | 1865 | 3 | 19 | 17 | 30198.395 | 30.1984 | 14.6995 | 33164.4 | 0 | 0 | 0 | 0 | 0 | 0 | 0 | 14.6995 | 33164.4 | 0 | 0 | 0 | 0 | 0 | 0 | 0 | 14.6995 | 33164.4 | 0 | 0 | 0 | 0 | 0 | 0 | 0 | -15.4989 | -15.4989 | -15.4989
[20 empty] | 2020-03-19 17:00 | 1866 | 3 | 19 | 18 | 5547.133 | 5.5471 | 13.7693 | 33164.4 | 0 | 0 | 0 | 0 | 0 | 0 | 0 | 13.7693 | 33164.4 | 0 | 0 | 0 | 0 | 0 | 0 | 0 | 13.7693 | 33164.4 | 0 | 0 | 0 | 0 | 0 | 0 | 0 | 8.2222 | 8.2222 | 8.2222
[20 empty] | 2020-03-19 18:00 | 1867 | 3 | 19 | 19 | 0 | 0 | 10.3911 | 33384.4 | 0 | 0 | 0 | 0 | 0 | 0 | 0 | 10.3911 | 33384.4 | 0 | 0 | 0 | 0 | 0 | 0 | 0 | 10.3911 | 33384.4 | 0 | 0 | 0 | 0 | 0 | 0 | 0 | 10.3911 | 10.3911 | 10.3911
[20 empty] | 2020-03-19 19:00 | 1868 | 3 | 19 | 20 | 0 | 0 | 8.8727 | 11022.3 | 0 | 0 | 0 | 0 | 0 | 0 | 0 | 8.8727 | 11022.3 | 0 | 0 | 0 | 0 | 0 | 0 | 0 | 8.8727 | 11022.3 | 0 | 0 | 0 | 0 | 0 | 0 | 0 | 8.8727 | 8.8727 | 8.8727
[20 empty] | 2020-03-19 20:00 | 1869 | 3 | 19 | 21 | 0 | 0 | 7.3544 | 11168.9 | 0 | 0 | 0 | 0 | 0 | 0 | 0 | 7.3544 | 11168.9 | 0 | 0 | 0 | 0 | 0 | 0 | 0 | 7.3544 | 11168.9 | 0 | 0 | 0 | 0 | 0 | 0 | 0 | 7.3544 | 7.3544 | 7.3544
[20 empty] | 2020-03-19 21:00 | 1870 | 3 | 19 | 22 | 0 | 0 | 7.3544 | 11168.9 | 0 | 0 | 0 | 0 | 0 | 0 | 0 | 7.3544 | 11168.9 | 0 | 0 | 0 | 0 | 0 | 0 | 0 | 7.3544 | 11168.9 | 0 | 0 | 0 | 0 | 0 | 0 | 0 | 7.3544 | 7.3544 | 7.3544
[20 empty] | 2020-03-19 22:00 | 1871 | 3 | 19 | 23 | 0 | 0 | 7.3544 | 11168.9 | 0 | 0 | 0 | 0 | 0 | 0 | 0 | 7.3544 | 11168.9 | 0 | 0 | 0 | 0 | 0 | 0 | 0 | 7.3544 | 11168.9 | 0 | 0 | 0 | 0 | 0 | 0 | 0 | 7.3544 | 7.3544 | 7.3544
[20 empty] | 2020-03-19 23:00 | 1872 | 3 | 19 | 24 | 0 | 0 | 7.7149 | 11168.9 | 0 | 0 | 0 | 0 | 0 | 0 | 0 | 7.7149 | 11168.9 | 0 | 0 | 0 | 0 | 0 | 0 | 0 | 7.7149 | 11168.9 | 0 | 0 | 0 | 0 | 0 | 0 | 0 | 7.7149 | 7.7149 | 7.7149
[20 empty] | 2020-03-20 | 1873 | 3 | 20 | 1 | 0 | 0 | 7.7149 | 11022.3 | 0 | 0 | 0 | 0 | 0 | 0 | 0 | 7.7149 | 11022.3 | 0 | 0 | 0 | 0 | 0 | 0 | 0 | 7.7149 | 11022.3 | 0 | 0 | 0 | 0 | 0 | 0 | 0 | 7.7149 | 7.7149 | 7.7149
[20 empty] | 2020-03-20 01:00 | 1874 | 3 | 20 | 2 | 0 | 0 | 7.7149 | 11022.3 | 0 | 0 | 0 | 0 | 0 | 0 | 0 | 7.7149 | 11022.3 | 0 | 0 | 0 | 0 | 0 | 0 | 0 | 7.7149 | 11022.3 | 0 | 0 | 0 | 0 | 0 | 0 | 0 | 7.7149 | 7.7149 | 7.7149
[20 empty] | 2020-03-20 02:00 | 1875 | 3 | 20 | 3 | 0 | 0 | 7.7149 | 11022.3 | 0 | 0 | 0 | 0 | 0 | 0 | 0 | 7.7149 | 11022.3 | 0 | 0 | 0 | 0 | 0 | 0 | 0 | 7.7149 | 11022.3 | 0 | 0 | 0 | 0 | 0 | 0 | 0 | 7.7149 | 7.7149 | 7.7149
[20 empty] | 2020-03-20 03:00 | 1876 | 3 | 20 | 4 | 0 | 0 | 7.7149 | 11022.3 | 0 | 0 | 0 | 0 | 0 | 0 | 0 | 7.7149 | 11022.3 | 0 | 0 | 0 | 0 | 0 | 0 | 0 | 7.7149 | 11022.3 | 0 | 0 | 0 | 0 | 0 | 0 | 0 | 7.7149 | 7.7149 | 7.7149
[20 empty] | 2020-03-20 04:00 | 1877 | 3 | 20 | 5 | 0 | 0 | 7.7149 | 11022.3 | 0 | 0 | 0 | 0 | 0 | 0 | 0 | 7.7149 | 11022.3 | 0 | 0 | 0 | 0 | 0 | 0 | 0 | 7.7149 | 11022.3 | 0 | 0 | 0 | 0 | 0 | 0 | 0 | 7.7149 | 7.7149 | 7.7149
[20 empty] | 2020-03-20 05:00 | 1878 | 3 | 20 | 6 | 0 | 0 | 7.7149 | 11168.9 | 0 | 0 | 0 | 0 | 0 | 0 | 0 | 7.7149 | 11168.9 | 0 | 0 | 0 | 0 | 0 | 0 | 0 | 7.7149 | 11168.9 | 0 | 0 | 0 | 0 | 0 | 0 | 0 | 7.7149 | 7.7149 | 7.7149
[20 empty] | 2020-03-20 06:00 | 1879 | 3 | 20 | 7 | 0 | 0 | 7.709 | 11315.6 | 0 | 0 | 0 | 0 | 0 | 0 | 0 | 7.7077 | 11315.6 | 0 | 0 | 0 | 0 | 0 | 0 | 0 | 7.706 | 11315.6 | 0 | 0 | 0 | 0 | 0 | 0 | 0 | 7.709 | 7.7077 | 7.706
[20 empty] | 2020-03-20 07:00 | 1880 | 3 | 20 | 8 | 2856.93 | 2.8569 | 7.6949 | 11388.9 | 0 | 0 | 0 | 0 | 0 | 0 | 0 | 7.6906 | 11388.9 | 0 | 0 | 0 | 0 | 0 | 0 | -295.067 | 7.6847 | 11388.9 | 0 | 0 | 0 | 0 | 0 | 0 | 0 | 4.838 | 4.8337 | 4.8278
[20 empty] | 2020-03-20 08:00 | 1881 | 3 | 20 | 9 | 55229.447 | 55.2294 | 7.6707 | 11535.5 | 0 | 0 | 0 | 0 | 0 | 0 | 0 | 7.6665 | 11535.5 | 0 | 0 | 0 | 0 | 0 | 0 | -684.839 | 7.6644 | 11535.5 | 0 | 0 | 0 | 0 | 0 | 0 | 0 | -47.5587 | -47.5629 | -47.565
[20 empty] | 2020-03-20 09:00 | 1882 | 3 | 20 | 10 | 22365.179 | 22.3652 | 7.6679 | 11315.6 | 0 | 0 | 0 | 0 | 0 | 0 | 0 | 7.6644 | 11315.6 | 0 | 0 | 0 | 0 | 0 | 0 | -784.601 | 7.6644 | 11315.6 | 0 | 0 | 0 | 0 | 0 | 0 | 0 | -14.6973 | -14.7008 | -14.7008
[20 empty] | 2020-03-20 10:00 | 1883 | 3 | 20 | 11 | 65039.752 | 65.0398 | 7.669 | 11315.6 | 0 | 0 | 0 | 0 | 0 | 0 | 0 | 7.6648 | 11315.6 | 0 | 0 | 0 | 0 | 0 | 0 | -998.29 | 7.6644 | 11315.6 | 0 | 0 | 0 | 0 | 0 | 0 | 0 | -57.3707 | -57.375 | -57.3754
[20 empty] | 2020-03-20 11:00 | 1884 | 3 | 20 | 12 | 125783.368 | 125.7834 | 7.6644 | 11168.9 | 0 | 0 | 0 | 0 | 0 | 0 | 0 | 7.6644 | 11168.9 | 0 | 0 | 0 | 0 | 0 | 0 | -1090.1 | 7.6644 | 11168.9 | 0 | 0 | 0 | 0 | 0 | 0 | 0 | -118.119 | -118.119 | -118.119
[20 empty] | 2020-03-20 12:00 | 1885 | 3 | 20 | 13 | 100850.2 | 100.8502 | 7.6644 | 10875.6 | 0 | 0 | 0 | 0 | 0 | 0 | 0 | 7.6644 | 10875.6 | 0 | 0 | 0 | 0 | 0 | 0 | -1066.98 | 7.6644 | 10875.6 | 0 | 0 | 0 | 0 | 0 | 0 | 0 | -93.1858 | -93.1858 | -93.1858
[20 empty] | 2020-03-20 13:00 | 1886 | 3 | 20 | 14 | 148989.886 | 148.9899 | 7.6644 | 11095.6 | 0 | 0 | 0 | 0 | 0 | 0 | 0 | 7.6644 | 11095.6 | 0 | 0 | 0 | 0 | 0 | 0 | -1306.62 | 7.6644 | 11095.6 | 0 | 0 | 0 | 0 | 0 | 0 | 0 | -141.3255 | -141.3255 | -141.3255
[20 empty] | 2020-03-20 14:00 | 1887 | 3 | 20 | 15 | 80798.17 | 80.7982 | 7.6644 | 10802.3 | 0 | 0 | 0 | 0 | 0 | 0 | 0 | 7.6644 | 10802.3 | 0 | 0 | 0 | 0 | 0 | 0 | -1221.34 | 7.6644 | 10802.3 | 0 | 0 | 0 | 0 | 0 | 0 | 0 | -73.1338 | -73.1338 | -73.1338
[20 empty] | 2020-03-20 15:00 | 1888 | 3 | 20 | 16 | 26762.826 | 26.7628 | 7.6644 | 10875.6 | 0 | 0 | 0 | 0 | 0 | 0 | 0 | 7.6644 | 10875.6 | 0 | 0 | 0 | 0 | 0 | 0 | -1279.2 | 7.6644 | 10875.6 | 0 | 0 | 0 | 0 | 0 | 0 | 0 | -19.0984 | -19.0984 | -19.0984
[20 empty] | 2020-03-20 16:00 | 1889 | 3 | 20 | 17 | 29608.299 | 29.6083 | 7.6644 | 10875.6 | 0 | 0 | 0 | 0 | 0 | 0 | 0 | 7.6644 | 10875.6 | 0 | 0 | 0 | 0 | 0 | 0 | -1285.84 | 7.6644 | 10875.6 | 0 | 0 | 0 | 0 | 0 | 0 | 0 | -21.9439 | -21.9439 | -21.9439
[20 empty] | 2020-03-20 17:00 | 1890 | 3 | 20 | 18 | 12841.009 | 12.841 | 7.6644 | 10948.9 | 0 | 0 | 0 | 0 | 0 | 0 | 0 | 7.6644 | 10948.9 | 0 | 0 | 0 | 0 | 0 | 0 | -1332.48 | 7.6644 | 10948.9 | 0 | 0 | 0 | 0 | 0 | 0 | 0 | -5.1766 | -5.1766 | -5.1766
[20 empty] | 2020-03-20 18:00 | 1891 | 3 | 20 | 19 | 0 | 0 | 7.7149 | 11095.6 | 0 | 0 | 0 | 0 | 0 | 0 | 0 | 7.7149 | 11095.6 | 0 | 0 | 0 | 0 | 0 | 0 | -1431.54 | 7.7149 | 11095.6 | 0 | 0 | 0 | 0 | 0 | 0 | 0 | 7.7149 | 7.7149 | 7.7149
[20 empty] | 2020-03-20 19:00 | 1892 | 3 | 20 | 20 | 0 | 0 | 7.7149 | 11095.6 | 0 | 0 | 0 | 0 | 0 | 0 | 0 | 7.7149 | 11095.6 | 0 | 0 | 0 | 0 | 0 | 0 | -1459.95 | 7.7149 | 11095.6 | 0 | 0 | 0 | 0 | 0 | 0 | 0 | 7.7149 | 7.7149 | 7.7149
[20 empty] | 2020-03-20 20:00 | 1893 | 3 | 20 | 21 | 0 | 0 | 7.7149 | 11242.2 | 0 | 0 | 0 | 0 | 0 | 0 | 0 | 7.7149 | 11242.2 | 0 | 0 | 0 | 0 | 0 | 0 | -1627.57 | 7.7149 | 11242.2 | 0 | 0 | 0 | 0 | 0 | 0 | 0 | 7.7149 | 7.7149 | 7.7149
[20 empty] | 2020-03-20 21:00 | 1894 | 3 | 20 | 22 | 0 | 0 | 7.7149 | 11315.6 | 0 | 0 | 0 | 0 | 0 | 0 | 0 | 7.7149 | 11315.6 | 0 | 0 | 0 | 0 | 0 | 0 | -1742.12 | 7.7149 | 11315.6 | 0 | 0 | 0 | 0 | 0 | 0 | 0 | 7.7149 | 7.7149 | 7.7149
[20 empty] | 2020-03-20 22:00 | 1895 | 3 | 20 | 23 | 0 | 0 | 7.7149 | 11315.6 | 0 | 0 | 0 | 0 | 0 | 0 | 0 | 7.7149 | 11315.6 | 0 | 0 | 0 | 0 | 0 | 0 | -1846.11 | 7.7149 | 11315.6 | 0 | 0 | 0 | 0 | 0 | 0 | 0 | 7.7149 | 7.7149 | 7.7149
[20 empty] | 2020-03-20 23:00 | 1896 | 3 | 20 | 24 | 0 | 0 | 7.7149 | 11462.2 | 0 | 0 | 0 | 0 | 0 | 0 | 0 | 7.7149 | 11462.2 | 0 | 0 | 0 | 0 | 0 | 0 | -2067.21 | 7.7149 | 11462.2 | 0 | 0 | 0 | 0 | 0 | 0 | 0 | 7.7149 | 7.7149 | 7.7149
[20 empty] | 2020-03-21 | 1897 | 3 | 21 | 1 | 0 | 0 | 7.7149 | 11608.9 | 0 | 0 | 0 | 0 | 0 | 0 | 0 | 7.7149 | 11608.9 | 0 | 0 | 0 | 0 | 0 | 0 | -2278.05 | 7.7149 | 11608.9 | 0 | 0 | 0 | 0 | 0 | 0 | 0 | 7.7149 | 7.7149 | 7.7149
[20 empty] | 2020-03-21 01:00 | 1898 | 3 | 21 | 2 | 0 | 0 | 7.7149 | 11608.9 | 0 | 0 | 0 | 0 | 0 | 0 | 0 | 7.7149 | 11608.9 | 0 | 0 | 0 | 0 | 0 | 0 | -2394.86 | 7.7149 | 11608.9 | 0 | 0 | 0 | 0 | 0 | 0 | 0 | 7.7149 | 7.7149 | 7.7149
[20 empty] | 2020-03-21 02:00 | 1899 | 3 | 21 | 3 | 0 | 0 | 7.7149 | 11682.2 | 0 | 0 | 0 | 0 | 0 | 0 | 0 | 7.7149 | 11682.2 | 0 | 0 | 0 | 0 | 0 | 0 | -2549.66 | 7.7149 | 11682.2 | 0 | 0 | 0 | 0 | 0 | 0 | 0 | 7.7149 | 7.7149 | 7.7149
[20 empty] | 2020-03-21 03:00 | 1900 | 3 | 21 | 4 | 0 | 0 | 7.7149 | 11828.9 | 0 | 0 | 0 | 0 | 0 | 0 | 0 | 7.7149 | 11828.9 | 0 | 0 | 0 | 0 | 0 | 0 | -2749.81 | 7.7149 | 11828.9 | 0 | 0 | 0 | 0 | 0 | 0 | 0 | 7.7149 | 7.7149 | 7.7149
[20 empty] | 2020-03-21 04:00 | 1901 | 3 | 21 | 5 | 0 | 0 | 7.7149 | 11828.9 | 0 | 0 | 0 | 0 | 0 | 0 | 0 | 7.7149 | 11828.9 | 0 | 0 | 0 | 0 | 0 | 0 | -2868.28 | 7.7149 | 11828.9 | 0 | 0 | 0 | 0 | 0 | 0 | 0 | 7.7149 | 7.7149 | 7.7149
[20 empty] | 2020-03-21 05:00 | 1902 | 3 | 21 | 6 | 0 | 0 | 7.7149 | 11828.9 | 0 | 0 | 0 | 0 | 0 | 0 | 0 | 7.7149 | 11828.9 | 0 | 0 | 0 | 0 | 0 | 0 | -3098.89 | 7.7149 | 11828.9 | 0 | 0 | 0 | 0 | 0 | 0 | 0 | 7.7149 | 7.7149 | 7.7149
[20 empty] | 2020-03-21 06:00 | 1903 | 3 | 21 | 7 | 11044.972 | 11.045 | 7.7058 | 11682.2 | 0 | 0 | 0 | 0 | 0 | 0 | 0 | 7.7038 | 11682.2 | 0 | 0 | 0 | 0 | 0 | 0 | -3285.32 | 7.7012 | 11682.2 | 0 | 0 | 0 | 0 | 0 | 0 | 0 | -3.3391 | -3.3412 | -3.3438
[20 empty] | 2020-03-21 07:00 | 1904 | 3 | 21 | 8 | 69184.151 | 69.1842 | 7.6914 | 11682.2 | 0 | 0 | 0 | 0 | 0 | 0 | 0 | 7.6861 | 11682.2 | 0 | 0 | 0 | 0 | 0 | 0 | -3559.42 | 7.6794 | 11682.2 | 0 | 0 | 0 | 0 | 0 | 0 | 0 | -61.4928 | -61.4981 | -61.5047
[20 empty] | 2020-03-21 08:00 | 1905 | 3 | 21 | 9 | 131865.526 | 131.8655 | 7.6902 | 11242.2 | 0 | 0 | 0 | 0 | 0 | 0 | 0 | 7.6845 | 11242.2 | 0 | 0 | 0 | 0 | 0 | 0 | -3381.62 | 7.6781 | 11242.2 | 0 | 0 | 0 | 0 | 0 | 0 | 0 | -124.1754 | -124.181 | -124.1874
[20 empty] | 2020-03-21 09:00 | 1906 | 3 | 21 | 10 | 176324.241 | 176.3242 | 7.6845 | 11095.6 | 0 | 0 | 0 | 0 | 0 | 0 | 0 | 7.6775 | 11095.6 | 0 | 0 | 0 | 0 | 0 | 0 | -3395.48 | 7.6706 | 11095.6 | 0 | 0 | 0 | 0 | 0 | 0 | 0 | -168.6397 | -168.6467 | -168.6537
[20 empty] | 2020-03-21 10:00 | 1907 | 3 | 21 | 11 | 204900.188 | 204.9002 | 7.6728 | 11095.6 | 0 | 0 | 0 | 0 | 0 | 0 | 0 | 7.6667 | 11095.6 | 0 | 0 | 0 | 0 | 0 | 0 | -3455.65 | 7.6644 | 11095.6 | 0 | 0 | 0 | 0 | 0 | 0 | 0 | -197.2274 | -197.2335 | -197.2358
[20 empty] | 2020-03-21 11:00 | 1908 | 3 | 21 | 12 | 217470.323 | 217.4703 | 7.6644 | 10875.6 | 0 | 0 | 0 | 0 | 0 | 0 | 0 | 7.6644 | 10875.6 | 0 | 0 | 0 | 0 | 0 | 0 | -3256.08 | 7.6644 | 10875.6 | 0 | 0 | 0 | 0 | 0 | 0 | 0 | -209.8059 | -209.8059 | -209.8059
[20 empty] | 2020-03-21 12:00 | 1909 | 3 | 21 | 13 | 213539.218 | 213.5392 | 7.6644 | 10948.9 | 0 | 0 | 0 | 0 | 0 | 0 | 0 | 7.6644 | 10948.9 | 0 | 0 | 0 | 0 | 0 | 0 | -3201.95 | 7.6644 | 10948.9 | 0 | 0 | 0 | 0 | 0 | 0 | 0 | -205.8748 | -205.8748 | -205.8748
[20 empty] | 2020-03-21 13:00 | 1910 | 3 | 21 | 14 | 197930.736 | 197.9307 | 7.6644 | 10948.9 | 0 | 0 | 0 | 0 | 0 | 0 | 0 | 7.6644 | 10948.9 | 0 | 0 | 0 | 0 | 0 | 0 | -3006.9 | 7.6644 | 10948.9 | 0 | 0 | 0 | 0 | 0 | 0 | 0 | -190.2663 | -190.2663 | -190.2663
[20 empty] | 2020-03-21 14:00 | 1911 | 3 | 21 | 15 | 172057.588 | 172.0576 | 7.6644 | 11022.3 | 0 | 0 | 0 | 0 | 0 | 0 | 0 | 7.6644 | 11022.3 | 0 | 0 | 0 | 0 | 0 | 0 | -2832.69 | 7.6644 | 11022.3 | 0 | 0 | 0 | 0 | 0 | 0 | 0 | -164.3932 | -164.3932 | -164.3932
[20 empty] | 2020-03-21 15:00 | 1912 | 3 | 21 | 16 | 99125 | 99.125 | 7.6644 | 10948.9 | 0 | 0 | 0 | 0 | 0 | 0 | 0 | 7.6644 | 10948.9 | 0 | 0 | 0 | 0 | 0 | 0 | -2489.02 | 7.6644 | 10948.9 | 0 | 0 | 0 | 0 | 0 | 0 | 0 | -91.4606 | -91.4606 | -91.4606
[20 empty] | 2020-03-21 16:00 | 1913 | 3 | 21 | 17 | 61761.825 | 61.7618 | 7.6644 | 10948.9 | 0 | 0 | 0 | 0 | 0 | 0 | 0 | 7.6644 | 10948.9 | 0 | 0 | 0 | 0 | 0 | 0 | -2234.99 | 7.6644 | 10948.9 | 0 | 0 | 0 | 0 | 0 | 0 | 0 | -54.0974 | -54.0974 | -54.0974
[20 empty] | 2020-03-21 17:00 | 1914 | 3 | 21 | 18 | 10505.496 | 10.5055 | 7.6644 | 11168.9 | 0 | 0 | 0 | 0 | 0 | 0 | 0 | 7.6644 | 11168.9 | 0 | 0 | 0 | 0 | 0 | 0 | -2252.24 | 7.6644 | 11168.9 | 0 | 0 | 0 | 0 | 0 | 0 | 0 | -2.8411 | -2.8411 | -2.8411
[20 empty] | 2020-03-21 18:00 | 1915 | 3 | 21 | 19 | 0 | 0 | 7.7149 | 11242.2 | 0 | 0 | 0 | 0 | 0 | 0 | 0 | 7.7149 | 11242.2 | 0 | 0 | 0 | 0 | 0 | 0 | -2186.7 | 7.7149 | 11242.2 | 0 | 0 | 0 | 0 | 0 | 0 | 0 | 7.7149 | 7.7149 | 7.7149
[20 empty] | 2020-03-21 19:00 | 1916 | 3 | 21 | 20 | 0 | 0 | 7.7149 | 11242.2 | 0 | 0 | 0 | 0 | 0 | 0 | 0 | 7.7149 | 11242.2 | 0 | 0 | 0 | 0 | 0 | 0 | -2150.56 | 7.7149 | 11242.2 | 0 | 0 | 0 | 0 | 0 | 0 | 0 | 7.7149 | 7.7149 | 7.7149
[20 empty] | 2020-03-21 20:00 | 1917 | 3 | 21 | 21 | 0 | 0 | 7.7149 | 11315.6 | 0 | 0 | 0 | 0 | 0 | 0 | 0 | 7.7149 | 11315.6 | 0 | 0 | 0 | 0 | 0 | 0 | -2301.01 | 7.7149 | 11315.6 | 0 | 0 | 0 | 0 | 0 | 0 | 0 | 7.7149 | 7.7149 | 7.7149
[20 empty] | 2020-03-21 21:00 | 1918 | 3 | 21 | 22 | 0 | 0 | 7.7149 | 11388.9 | 0 | 0 | 0 | 0 | 0 | 0 | 0 | 7.7149 | 11388.9 | 0 | 0 | 0 | 0 | 0 | 0 | -2584.37 | 7.7149 | 11388.9 | 0 | 0 | 0 | 0 | 0 | 0 | 0 | 7.7149 | 7.7149 | 7.7149
[20 empty] | 2020-03-21 22:00 | 1919 | 3 | 21 | 23 | 0 | 0 | 7.7149 | 11388.9 | 0 | 0 | 0 | 0 | 0 | 0 | 0 | 7.7149 | 11388.9 | 0 | 0 | 0 | 0 | 0 | 0 | -2825.6 | 7.7149 | 11388.9 | 0 | 0 | 0 | 0 | 0 | 0 | 0 | 7.7149 | 7.7149 | 7.7149
[20 empty] | 2020-03-21 23:00 | 1920 | 3 | 21 | 24 | 0 | 0 | 7.3544 | 11462.2 | 0 | 0 | 0 | 0 | 0 | 0 | 0 | 7.3544 | 11462.2 | 0 | 0 | 0 | 0 | 0 | 0 | -3166.41 | 7.3544 | 11462.2 | 0 | 0 | 0 | 0 | 0 | 0 | 0 | 7.3544 | 7.3544 | 7.3544
[20 empty] | 2020-03-22 | 1921 | 3 | 22 | 1 | 0 | 0 | 7.3544 | 11535.5 | 0 | 0 | 0 | 0 | 0 | 0 | 0 | 7.3544 | 11535.5 | 0 | 0 | 0 | 0 | 0 | 0 | -3513.51 | 7.3544 | 11535.5 | 0 | 0 | 0 | 0 | 0 | 0 | 0 | 7.3544 | 7.3544 | 7.3544
[20 empty] | 2020-03-22 01:00 | 1922 | 3 | 22 | 2 | 0 | 0 | 7.3544 | 11535.5 | 0 | 0 | 0 | 0 | 0 | 0 | 0 | 7.3544 | 11535.5 | 0 | 0 | 0 | 0 | 0 | 0 | -3772.62 | 7.3544 | 11535.5 | 0 | 0 | 0 | 0 | 0 | 0 | 0 | 7.3544 | 7.3544 | 7.3544
[20 empty] | 2020-03-22 02:00 | 1923 | 3 | 22 | 3 | 0 | 0 | 7.3544 | 11462.2 | 0 | 0 | 0 | 0 | 0 | 0 | 0 | 7.3544 | 11462.2 | 0 | 0 | 0 | 0 | 0 | 0 | -3951.6 | 7.3544 | 11462.2 | 0 | 0 | 0 | 0 | 0 | 0 | 0 | 7.3544 | 7.3544 | 7.3544
[20 empty] | 2020-03-22 03:00 | 1924 | 3 | 22 | 4 | 0 | 0 | 32.699 | 938264 | 12.7922 | 43.647 | 0 | 926728 | 926.728 | 97750.4 | -756241 | 34.8333 | 1002060 | 13.8605 | 47.292 | 0 | 990525 | 990.525 | 135371 | -816676 | 37.0293 | 1064760 | 14.9681 | 51.0712 | 0 | 1053220 | 1053.22 | 114378 | -871128 | 32.699 | 34.8333 | 37.0293
[20 empty] | 2020-03-22 04:00 | 1925 | 3 | 22 | 5 | 0 | 0 | 38.0189 | 853511 | 16.5587 | 56.4983 | 0 | 841975 | 841.975 | 126532 | -747157 | 40.9403 | 911294 | 18.4118 | 62.8211 | 0 | 899759 | 899.759 | 167929 | -786395 | 43.9903 | 968212 | 20.3702 | 69.5031 | 0 | 956677 | 956.677 | 155657 | -855109 | 38.0189 | 40.9403 | 43.9903
[20 empty] | 2020-03-22 05:00 | 1926 | 3 | 22 | 6 | 0 | 0 | 41.1312 | 871819 | 17.5151 | 59.7615 | 0 | 837922 | 837.922 | 133840 | -744245 | 44.1739 | 928880 | 19.4887 | 66.4954 | 0 | 894983 | 894.983 | 173958 | -769105 | 47.3219 | 982900 | 21.5489 | 73.5248 | 0 | 949002 | 949.002 | 164664 | -848671 | 41.1312 | 44.1739 | 47.3219
[20 empty] | 2020-03-22 06:00 | 1927 | 3 | 22 | 7 | 10695.092 | 10.6951 | 100.88 | 951275 | 0.90372 | 3.0835 | 0 | 867887 | 867.887 | 6905.66 | -779331 | 101.388 | 1007600 | 0.99047 | 3.3795 | 0 | 924214 | 924.214 | 7733.34 | -788291 | 101.899 | 1059040 | 1.0795 | 3.6831 | 0 | 975651 | 975.651 | 8248.52 | -881142 | 90.1849 | 90.6929 | 91.2039
[20 empty] | 2020-03-22 07:00 | 1928 | 3 | 22 | 8 | 63130.079 | 63.1301 | 132.331 | 1053650 | 1.072 | 3.6576 | 0 | 970265 | 970.265 | 8191.49 | -887577 | 132.292 | 1101030 | 1.16 | 3.9579 | 0 | 1017650 | 1017.65 | 9295.12 | -871181 | 132.804 | 1148270 | 1.2501 | 4.2655 | 0 | 1064880 | 1064.88 | 9552.84 | -975676 | 69.2009 | 69.1619 | 69.6739
[20 empty] | 2020-03-22 08:00 | 1929 | 3 | 22 | 9 | 79864.296 | 79.8643 | 138.139 | 930210 | 1.297 | 4.4253 | 0 | 872194 | 872.194 | 9910.75 | -790832 | 138.536 | 966236 | 1.3849 | 4.7254 | 0 | 908220 | 908.22 | 10678.5 | -762894 | 139.268 | 1001460 | 1.475 | 5.0327 | 0 | 943444 | 943.444 | 11271.1 | -854415 | 58.2747 | 58.6717 | 59.4037
[20 empty] | 2020-03-22 09:00 | 1930 | 3 | 22 | 10 | 93117.735 | 93.1177 | 138.419 | 874635 | 1.297 | 4.4253 | 0 | 816766 | 816.766 | 9910.65 | -726758 | 138.943 | 905121 | 1.3849 | 4.7253 | 0 | 847251 | 847.251 | 10678.5 | -696509 | 139.816 | 935204 | 1.475 | 5.0327 | 0 | 877334 | 877.334 | 11271 | -778685 | 45.3013 | 45.8253 | 46.6983
[20 empty] | 2020-03-22 10:00 | 1931 | 3 | 22 | 11 | 84505.795 | 84.5058 | 116.434 | 914494 | 1.072 | 3.6576 | 0 | 787835 | 787.835 | 8191.36 | -693581 | 116.995 | 943078 | 1.16 | 3.9579 | 0 | 816419 | 816.419 | 9265.5 | -668220 | 117.897 | 971210 | 1.2501 | 4.2654 | 0 | 844551 | 844.551 | 9552.72 | -741506 | 31.9282 | 32.4892 | 33.3912
[20 empty] | 2020-03-22 11:00 | 1932 | 3 | 22 | 12 | 103871.674 | 103.8717 | 139.735 | 777522 | 1.0724 | 3.6589 | 0 | 650864 | 650.864 | 8194.37 | -563677 | 140.326 | 794601 | 1.1604 | 3.9593 | 0 | 667942 | 667.942 | 9100.85 | -542867 | 141.239 | 811323 | 1.2506 | 4.267 | 0 | 684664 | 684.664 | 9556.22 | -590256 | 35.8633 | 36.4543 | 37.3673
[20 empty] | 2020-03-22 12:00 | 1933 | 3 | 22 | 13 | 204717.536 | 204.7175 | 92.3843 | 716421 | 1.072 | 3.6576 | 0 | 623799 | 623.799 | 8191.39 | -531075 | 92.5476 | 732753 | 1.16 | 3.9579 | 0 | 640131 | 640.131 | 8756.87 | -513968 | 93.2096 | 748528 | 1.2501 | 4.2654 | 0 | 655905 | 655.905 | 9552.74 | -556043 | -112.3332 | -112.1699 | -111.5079
[20 empty] | 2020-03-22 13:00 | 1934 | 3 | 22 | 14 | 47120.696 | 47.1207 | 87.0876 | 653450 | 1.072 | 3.6576 | 0 | 596167 | 596.167 | 8191.32 | -504841 | 86.8855 | 670389 | 1.16 | 3.9579 | 0 | 613106 | 613.106 | 8594.85 | -494376 | 87.4154 | 686499 | 1.2501 | 4.2654 | 0 | 629216 | 629.216 | 9552.67 | -530516 | 39.9669 | 39.7648 | 40.2947
[20 empty] | 2020-03-22 14:00 | 1935 | 3 | 22 | 15 | 21138.751 | 21.1388 | 72.8488 | 666178 | 1.0728 | 3.6602 | 0 | 608896 | 608.896 | 8197.33 | -516482 | 73.2282 | 683694 | 1.1608 | 3.9608 | 0 | 626411 | 626.411 | 8763.3 | -506217 | 73.8484 | 700802 | 1.251 | 4.2685 | 0 | 643520 | 643.52 | 9559.68 | -543669 | 51.71 | 52.0894 | 52.7096
[20 empty] | 2020-03-22 15:00 | 1936 | 3 | 22 | 16 | 115498.188 | 115.4982 | 69.5568 | 603063 | 1.0722 | 3.6583 | 0 | 570705 | 570.705 | 8193 | -480576 | 70.4708 | 616021 | 1.1602 | 3.9587 | 0 | 583664 | 583.664 | 8758.56 | -467088 | 71.5313 | 628868 | 1.2504 | 4.2663 | 0 | 596510 | 596.51 | 9554.57 | -499605 | -45.9414 | -45.0274 | -43.9669
[20 empty] | 2020-03-22 16:00 | 1937 | 3 | 22 | 17 | 4796.919 | 4.7969 | 14.6995 | 32357.6 | 0 | 0 | 0 | 0 | 0 | 0 | 0 | 14.6995 | 32357.6 | 0 | 0 | 0 | 0 | 0 | 0 | 0 | 14.6995 | 32357.6 | 0 | 0 | 0 | 0 | 0 | 0 | 0 | 9.9026 | 9.9026 | 9.9026
[20 empty] | 2020-03-22 17:00 | 1938 | 3 | 22 | 18 | 10967.66 | 10.9677 | 13.7693 | 32724.3 | 0 | 0 | 0 | 0 | 0 | 0 | 0 | 13.7693 | 32724.3 | 0 | 0 | 0 | 0 | 0 | 0 | 0 | 13.7693 | 32724.3 | 0 | 0 | 0 | 0 | 0 | 0 | 0 | 2.8016 | 2.8016 | 2.8016
[20 empty] | 2020-03-22 18:00 | 1939 | 3 | 22 | 19 | 0 | 0 | 10.3911 | 33017.7 | 0 | 0 | 0 | 0 | 0 | 0 | 0 | 10.3911 | 33017.7 | 0 | 0 | 0 | 0 | 0 | 0 | 0 | 10.3911 | 33017.7 | 0 | 0 | 0 | 0 | 0 | 0 | 0 | 10.3911 | 10.3911 | 10.3911
[20 empty] | 2020-03-22 19:00 | 1940 | 3 | 22 | 20 | 0 | 0 | 8.8727 | 10655.6 | 0 | 0 | 0 | 0 | 0 | 0 | 0 | 8.8727 | 10655.6 | 0 | 0 | 0 | 0 | 0 | 0 | 0 | 8.8727 | 10655.6 | 0 | 0 | 0 | 0 | 0 | 0 | 0 | 8.8727 | 8.8727 | 8.8727
[20 empty] | 2020-03-22 20:00 | 1941 | 3 | 22 | 21 | 0 | 0 | 7.3544 | 10875.6 | 0 | 0 | 0 | 0 | 0 | 0 | 0 | 7.3544 | 10875.6 | 0 | 0 | 0 | 0 | 0 | 0 | 0 | 7.3544 | 10875.6 | 0 | 0 | 0 | 0 | 0 | 0 | 0 | 7.3544 | 7.3544 | 7.3544
[20 empty] | 2020-03-22 21:00 | 1942 | 3 | 22 | 22 | 0 | 0 | 7.3544 | 11095.6 | 0 | 0 | 0 | 0 | 0 | 0 | 0 | 7.3544 | 11095.6 | 0 | 0 | 0 | 0 | 0 | 0 | 0 | 7.3544 | 11095.6 | 0 | 0 | 0 | 0 | 0 | 0 | 0 | 7.3544 | 7.3544 | 7.3544
[20 empty] | 2020-03-22 22:00 | 1943 | 3 | 22 | 23 | 0 | 0 | 7.3544 | 11095.6 | 0 | 0 | 0 | 0 | 0 | 0 | 0 | 7.3544 | 11095.6 | 0 | 0 | 0 | 0 | 0 | 0 | 0 | 7.3544 | 11095.6 | 0 | 0 | 0 | 0 | 0 | 0 | 0 | 7.3544 | 7.3544 | 7.3544
[20 empty] | 2020-03-22 23:00 | 1944 | 3 | 22 | 24 | 0 | 0 | 7.3544 | 11388.9 | 0 | 0 | 0 | 0 | 0 | 0 | 0 | 7.3544 | 11388.9 | 0 | 0 | 0 | 0 | 0 | 0 | 0 | 7.3544 | 11388.9 | 0 | 0 | 0 | 0 | 0 | 0 | 0 | 7.3544 | 7.3544 | 7.3544
[20 empty] | 2020-03-23 | 1945 | 3 | 23 | 1 | 0 | 0 | 7.3544 | 11462.2 | 0 | 0 | 0 | 0 | 0 | 0 | 0 | 7.3544 | 11462.2 | 0 | 0 | 0 | 0 | 0 | 0 | 0 | 7.3544 | 11462.2 | 0 | 0 | 0 | 0 | 0 | 0 | 0 | 7.3544 | 7.3544 | 7.3544
[20 empty] | 2020-03-23 01:00 | 1946 | 3 | 23 | 2 | 0 | 0 | 7.3544 | 11462.2 | 0 | 0 | 0 | 0 | 0 | 0 | 0 | 7.3544 | 11462.2 | 0 | 0 | 0 | 0 | 0 | 0 | 0 | 7.3544 | 11462.2 | 0 | 0 | 0 | 0 | 0 | 0 | 0 | 7.3544 | 7.3544 | 7.3544
[20 empty] | 2020-03-23 02:00 | 1947 | 3 | 23 | 3 | 0 | 0 | 7.3544 | 11682.2 | 0 | 0 | 0 | 0 | 0 | 0 | 0 | 7.3544 | 11682.2 | 0 | 0 | 0 | 0 | 0 | 0 | 0 | 7.3544 | 11682.2 | 0 | 0 | 0 | 0 | 0 | 0 | 0 | 7.3544 | 7.3544 | 7.3544
[20 empty] | 2020-03-23 03:00 | 1948 | 3 | 23 | 4 | 0 | 0 | 37.6597 | 855279 | 17.8734 | 60.984 | 0 | 843523 | 843.523 | 136578 | -657323 | 40.1714 | 901798 | 19.3429 | 65.998 | 0 | 890043 | 890.043 | 166596 | -665697 | 42.7173 | 947121 | 20.8246 | 71.0535 | 0 | 935365 | 935.365 | 159129 | -733141 | 37.6597 | 40.1714 | 42.7173
[20 empty] | 2020-03-23 04:00 | 1949 | 3 | 23 | 5 | 0 | 0 | 41.9501 | 705952 | 20.6965 | 70.6165 | 0 | 694196 | 694.196 | 158150 | -598526 | 44.9459 | 742865 | 22.6548 | 77.2982 | 0 | 731110 | 731.11 | 190531 | -603785 | 48.0141 | 779151 | 24.6626 | 84.1488 | 0 | 767395 | 767.395 | 188456 | -662888 | 41.9501 | 44.9459 | 48.0141
[20 empty] | 2020-03-23 05:00 | 1950 | 3 | 23 | 6 | 0 | 0 | 44.2797 | 702593 | 20.9283 | 71.4074 | 0 | 668329 | 668.329 | 159921 | -571020 | 47.275 | 738547 | 22.8879 | 78.0935 | 0 | 704282 | 704.282 | 104250 | -556844 | 50.3431 | 774237 | 24.8969 | 84.9482 | 0 | 739973 | 739.973 | 190248 | -633604 | 44.2797 | 47.275 | 50.3431
[20 empty] | 2020-03-23 06:00 | 1951 | 3 | 23 | 7 | 13524.408 | 13.5244 | 100.231 | 768106 | 0.90385 | 3.0839 | 0 | 684278 | 684.278 | 6906.64 | -591416 | 100.756 | 814776 | 0.99062 | 3.38 | 0 | 730948 | 730.948 | 7735.18 | -614633 | 101.354 | 861741 | 1.0796 | 3.6836 | 0 | 777913 | 777.913 | 8249.74 | -675982 | 86.7066 | 87.2316 | 87.8296
[20 empty] | 2020-03-23 07:00 | 1952 | 3 | 23 | 8 | 74387.87 | 74.3879 | 133.605 | 863485 | 1.2979 | 4.4284 | 0 | 779657 | 779.657 | 9917.68 | -684928 | 133.632 | 911425 | 1.3859 | 4.7287 | 0 | 827597 | 827.597 | 9294.7 | -708560 | 134.04 | 959462 | 1.476 | 5.0362 | 0 | 875634 | 875.634 | 11279 | -772878 | 59.2171 | 59.2441 | 59.6521
[20 empty] | 2020-03-23 08:00 | 1953 | 3 | 23 | 9 | 138450.943 | 138.4509 | 140.127 | 773365 | 1.2974 | 4.4268 | 0 | 714615 | 714.615 | 9914 | -622951 | 140.332 | 815590 | 1.3854 | 4.7269 | 0 | 756840 | 756.84 | 10480.4 | -637035 | 140.798 | 857402 | 1.4755 | 5.0344 | 0 | 798652 | 798.652 | 11274.8 | -698717 | 1.6761 | 1.8811 | 2.3471
[20 empty] | 2020-03-23 09:00 | 1954 | 3 | 23 | 10 | 184589.194 | 184.5892 | 141.276 | 717414 | 1.2976 | 4.4276 | 0 | 658811 | 658.811 | 9915.83 | -567199 | 141.142 | 754570 | 1.3856 | 4.7278 | 0 | 695966 | 695.966 | 10146 | -577540 | 141.444 | 791364 | 1.4758 | 5.0353 | 0 | 732761 | 732.761 | 11276.9 | -632676 | -43.3132 | -43.4472 | -43.1452
[20 empty] | 2020-03-23 10:00 | 1955 | 3 | 23 | 11 | 216625.05 | 216.625 | 117.591 | 764660 | 1.0719 | 3.6575 | 0 | 638001 | 638.001 | 8191.1 | -544176 | 117.626 | 800520 | 1.16 | 3.9577 | 0 | 673861 | 673.861 | 8756.59 | -556215 | 118.278 | 835775 | 1.2501 | 4.2653 | 0 | 709117 | 709.117 | 9552.4 | -606411 | -99.034 | -98.999 | -98.347
[20 empty] | 2020-03-23 11:00 | 1956 | 3 | 23 | 12 | 232205.333 | 232.2053 | 140.974 | 668302 | 1.0719 | 3.6575 | 0 | 541643 | 541.643 | 8191.1 | -456763 | 141.203 | 696529 | 1.16 | 3.9577 | 0 | 569870 | 569.87 | 8594.59 | -469797 | 141.926 | 724346 | 1.2501 | 4.2653 | 0 | 597687 | 597.687 | 9552.4 | -504748 | -91.2313 | -91.0023 | -90.2793
[20 empty] | 2020-03-23 12:00 | 1957 | 3 | 23 | 13 | 231677.162 | 231.6772 | 91.7556 | 609337 | 1.0719 | 3.6575 | 0 | 514088 | 514.088 | 8191.13 | -429721 | 92.3584 | 629994 | 1.16 | 3.9577 | 0 | 534745 | 534.745 | 8594.64 | -431891 | 93.08 | 650672 | 1.2501 | 4.2653 | 0 | 555423 | 555.423 | 9552.44 | -463667 | -139.9216 | -139.3188 | -138.5972
[20 empty] | 2020-03-23 13:00 | 1958 | 3 | 23 | 14 | 213817.32 | 213.8173 | 85.2239 | 543290 | 1.0719 | 3.6575 | 0 | 485053 | 485.053 | 8191.1 | -399766 | 85.8207 | 557664 | 1.16 | 3.9577 | 0 | 499427 | 499.427 | 8594.61 | -397992 | 86.6283 | 572121 | 1.2501 | 4.2653 | 0 | 513885 | 513.885 | 9552.38 | -422006 | -128.5934 | -127.9966 | -127.189
[20 empty] | 2020-03-23 14:00 | 1959 | 3 | 23 | 15 | 182354.364 | 182.3544 | 71.8787 | 535358 | 1.2979 | 4.4284 | 0 | 477342 | 477.342 | 9917.69 | -397398 | 72.7268 | 544518 | 1.3859 | 4.7287 | 0 | 486502 | 486.502 | 9970.52 | -386380 | 73.6747 | 553852 | 1.476 | 5.0362 | 0 | 495835 | 495.835 | 11279 | -410832 | -110.4757 | -109.6276 | -108.6797
[20 empty] | 2020-03-23 15:00 | 1960 | 3 | 23 | 16 | 137650.153 | 137.6502 | 70.6281 | 513611 | 1.2979 | 4.4284 | 0 | 480373 | 480.373 | 9917.62 | -394409 | 71.5468 | 521860 | 1.3859 | 4.7287 | 0 | 488622 | 488.622 | 9985.93 | -380397 | 72.6078 | 530551 | 1.476 | 5.0362 | 0 | 497313 | 497.313 | 11278.9 | -405810 | -67.0221 | -66.1034 | -65.0424
[20 empty] | 2020-03-23 16:00 | 1961 | 3 | 23 | 17 | 75810.86 | 75.8109 | 14.6995 | 33237.7 | 0 | 0 | 0 | 0 | 0 | 0 | 0 | 14.6995 | 33237.7 | 0 | 0 | 0 | 0 | 0 | 0 | 0 | 14.6995 | 33237.7 | 0 | 0 | 0 | 0 | 0 | 0 | 0 | -61.1114 | -61.1114 | -61.1114
[20 empty] | 2020-03-23 17:00 | 1962 | 3 | 23 | 18 | 15734.253 | 15.7343 | 13.7693 | 33531.1 | 0 | 0 | 0 | 0 | 0 | 0 | 0 | 13.7693 | 33531.1 | 0 | 0 | 0 | 0 | 0 | 0 | 0 | 13.7693 | 33531.1 | 0 | 0 | 0 | 0 | 0 | 0 | 0 | -1.965 | -1.965 | -1.965
[20 empty] | 2020-03-23 18:00 | 1963 | 3 | 23 | 19 | 0 | 0 | 10.3911 | 33677.8 | 0 | 0 | 0 | 0 | 0 | 0 | 0 | 10.3911 | 33677.8 | 0 | 0 | 0 | 0 | 0 | 0 | 0 | 10.3911 | 33677.8 | 0 | 0 | 0 | 0 | 0 | 0 | 0 | 10.3911 | 10.3911 | 10.3911
[20 empty] | 2020-03-23 19:00 | 1964 | 3 | 23 | 20 | 0 | 0 | 8.8727 | 11315.6 | 0 | 0 | 0 | 0 | 0 | 0 | 0 | 8.8727 | 11315.6 | 0 | 0 | 0 | 0 | 0 | 0 | 0 | 8.8727 | 11315.6 | 0 | 0 | 0 | 0 | 0 | 0 | 0 | 8.8727 | 8.8727 | 8.8727
[20 empty] | 2020-03-23 20:00 | 1965 | 3 | 23 | 21 | 0 | 0 | 7.3544 | 11535.5 | 0 | 0 | 0 | 0 | 0 | 0 | 0 | 7.3544 | 11535.5 | 0 | 0 | 0 | 0 | 0 | 0 | 0 | 7.3544 | 11535.5 | 0 | 0 | 0 | 0 | 0 | 0 | 0 | 7.3544 | 7.3544 | 7.3544
[20 empty] | 2020-03-23 21:00 | 1966 | 3 | 23 | 22 | 0 | 0 | 7.3544 | 11535.5 | 0 | 0 | 0 | 0 | 0 | 0 | 0 | 7.3544 | 11535.5 | 0 | 0 | 0 | 0 | 0 | 0 | 0 | 7.3544 | 11535.5 | 0 | 0 | 0 | 0 | 0 | 0 | 0 | 7.3544 | 7.3544 | 7.3544
[20 empty] | 2020-03-23 22:00 | 1967 | 3 | 23 | 23 | 0 | 0 | 7.3544 | 11535.5 | 0 | 0 | 0 | 0 | 0 | 0 | 0 | 7.3544 | 11535.5 | 0 | 0 | 0 | 0 | 0 | 0 | 0 | 7.3544 | 11535.5 | 0 | 0 | 0 | 0 | 0 | 0 | 0 | 7.3544 | 7.3544 | 7.3544
[20 empty] | 2020-03-23 23:00 | 1968 | 3 | 23 | 24 | 0 | 0 | 7.3544 | 11828.9 | 0 | 0 | 0 | 0 | 0 | 0 | 0 | 7.3544 | 11828.9 | 0 | 0 | 0 | 0 | 0 | 0 | 0 | 7.3544 | 11828.9 | 0 | 0 | 0 | 0 | 0 | 0 | 0 | 7.3544 | 7.3544 | 7.3544
[20 empty] | 2020-03-24 | 1969 | 3 | 24 | 1 | 0 | 0 | 7.3544 | 11828.9 | 0 | 0 | 0 | 0 | 0 | 0 | 0 | 7.3544 | 11828.9 | 0 | 0 | 0 | 0 | 0 | 0 | 0 | 7.3544 | 11828.9 | 0 | 0 | 0 | 0 | 0 | 0 | 0 | 7.3544 | 7.3544 | 7.3544
[20 empty] | 2020-03-24 01:00 | 1970 | 3 | 24 | 2 | 0 | 0 | 7.3544 | 11828.9 | 0 | 0 | 0 | 0 | 0 | 0 | 0 | 7.3544 | 11828.9 | 0 | 0 | 0 | 0 | 0 | 0 | 0 | 7.3544 | 11828.9 | 0 | 0 | 0 | 0 | 0 | 0 | 0 | 7.3544 | 7.3544 | 7.3544
[20 empty] | 2020-03-24 02:00 | 1971 | 3 | 24 | 3 | 0 | 0 | 7.3544 | 11975.5 | 0 | 0 | 0 | 0 | 0 | 0 | 0 | 7.3544 | 11975.5 | 0 | 0 | 0 | 0 | 0 | 0 | -270.285 | 7.3544 | 11975.5 | 0 | 0 | 0 | 0 | 0 | 0 | 0 | 7.3544 | 7.3544 | 7.3544
[20 empty] | 2020-03-24 03:00 | 1972 | 3 | 24 | 4 | 0 | 0 | 38.6338 | 782585 | 18.9548 | 64.6738 | 0 | 770609 | 770.609 | 144841 | -588340 | 41.2366 | 822896 | 20.5225 | 70.0228 | 0 | 810920 | 810.92 | 177444 | -591693 | 43.8836 | 862577 | 22.1114 | 75.4441 | 0 | 850601 | 850.601 | 168962 | -652535 | 38.6338 | 41.2366 | 43.8836
[20 empty] | 2020-03-24 04:00 | 1973 | 3 | 24 | 5 | 0 | 0 | 36.1205 | 624303 | 17.0975 | 58.3367 | 0 | 612328 | 612.328 | 130649 | -519201 | 38.6505 | 656275 | 18.7551 | 63.9924 | 0 | 644300 | 644.3 | 47154.6 | -488977 | 48.5855 | 698928 | 25.3524 | 86.5024 | 0 | 686952 | 686.952 | 193728 | -584399 | 36.1205 | 38.6505 | 48.5855
[20 empty] | 2020-03-24 05:00 | 1974 | 3 | 24 | 6 | 0 | 0 | 38.3414 | 622906 | 17.1939 | 58.6656 | 0 | 588568 | 588.568 | 131386 | -496712 | 40.8704 | 654383 | 18.8509 | 64.3193 | 0 | 620046 | 620.046 | 47266.1 | -466088 | 43.457 | 686683 | 20.5463 | 70.104 | 0 | 652345 | 652.345 | 157003 | -551781 | 38.3414 | 40.8704 | 43.457
[20 empty] | 2020-03-24 06:00 | 1975 | 3 | 24 | 7 | 14179.104 | 14.1791 | 100.119 | 709888 | 0.90418 | 3.0851 | 0 | 625986 | 625.986 | 6909.18 | -534331 | 100.647 | 754411 | 0.99098 | 3.3812 | 0 | 670510 | 670.51 | 7037.08 | -552834 | 101.247 | 799872 | 1.08 | 3.685 | 0 | 715970 | 715.97 | 8252.77 | -614662 | 85.9399 | 86.4679 | 87.0679
[20 empty] | 2020-03-24 07:00 | 1976 | 3 | 24 | 8 | 74522.737 | 74.5227 | 133.164 | 817326 | 1.2979 | 4.4284 | 0 | 733425 | 733.425 | 9917.75 | -637772 | 133.135 | 863833 | 1.3859 | 4.7287 | 0 | 779932 | 779.932 | 8757.43 | -658248 | 133.638 | 910675 | 1.4761 | 5.0363 | 0 | 826773 | 826.773 | 11279.1 | -722607 | 58.6413 | 58.6123 | 59.1153
[20 empty] | 2020-03-24 08:00 | 1977 | 3 | 24 | 9 | 138044.957 | 138.045 | 138.919 | 705098 | 1.3006 | 4.4378 | 0 | 646421 | 646.421 | 9938.68 | -558890 | 138.949 | 742513 | 1.3887 | 4.7381 | 0 | 683837 | 683.837 | 9987.93 | -574541 | 139.506 | 779526 | 1.4788 | 5.0457 | 0 | 720850 | 720.85 | 11300.2 | -625198 | 0.87404 | 0.90404 | 1.461
[20 empty] | 2020-03-24 09:00 | 1978 | 3 | 24 | 10 | 183279.042 | 183.279 | 139.707 | 639123 | 1.2981 | 4.4293 | 0 | 580666 | 580.666 | 9919.59 | -493541 | 139.696 | 671529 | 1.3862 | 4.7296 | 0 | 613072 | 613.072 | 9917.96 | -504998 | 140.328 | 703561 | 1.4763 | 5.0372 | 0 | 645104 | 645.104 | 11281.1 | -549588 | -43.572 | -43.583 | -42.951
[20 empty] | 2020-03-24 10:00 | 1979 | 3 | 24 | 11 | 214584.352 | 214.5844 | 117.242 | 692167 | 1.0719 | 3.6575 | 0 | 565508 | 565.508 | 8191.2 | -474946 | 117.341 | 723307 | 1.16 | 3.9578 | 0 | 596648 | 596.648 | 8540.24 | -484898 | 118.112 | 753969 | 1.2501 | 4.2653 | 0 | 627310 | 627.31 | 9552.51 | -527946 | -97.3424 | -97.2434 | -96.4724
[20 empty] | 2020-03-24 11:00 | 1980 | 3 | 24 | 12 | 229858.912 | 229.8589 | 140.424 | 577992 | 1.0503 | 3.5835 | 0 | 451333 | 451.333 | 8025.54 | -375835 | 140.714 | 599262 | 1.1382 | 3.8836 | 0 | 472603 | 472.603 | 8537.09 | -385435 | 141.617 | 620229 | 1.2496 | 4.2638 | 0 | 493570 | 493.57 | 9549 | -411031 | -89.4349 | -89.1449 | -88.2419
[20 empty] | 2020-03-24 12:00 | 1981 | 3 | 24 | 13 | 228688.039 | 228.688 | 91.3934 | 510438 | 1.0381 | 3.542 | 0 | 415975 | 415.975 | 7932.59 | -341580 | 92.0026 | 522570 | 1.1261 | 3.8422 | 0 | 428107 | 428.107 | 8267.88 | -339493 | 92.7204 | 534836 | 1.2162 | 4.1496 | 0 | 440373 | 440.373 | 9293.25 | -360511 | -137.2946 | -136.6854 | -135.9676
[20 empty] | 2020-03-24 13:00 | 1982 | 3 | 24 | 14 | 210204.453 | 210.2045 | 84.8967 | 439117 | 1.0381 | 3.542 | 0 | 381247 | 381.247 | 7932.57 | -306679 | 85.4877 | 444282 | 1.1261 | 3.8422 | 0 | 386412 | 386.412 | 8215.37 | -301727 | 86.2868 | 449686 | 1.2162 | 4.1496 | 0 | 391816 | 391.816 | 9293.22 | -313980 | -125.3078 | -124.7168 | -123.9177
[20 empty] | 2020-03-24 14:00 | 1983 | 3 | 24 | 15 | 178633.678 | 178.6337 | 71.5516 | 443111 | 1.2585 | 4.294 | 0 | 385388 | 385.388 | 9616.72 | -313390 | 72.3913 | 444050 | 1.3465 | 4.5942 | 0 | 386327 | 386.327 | 8215.35 | -299205 | 73.3325 | 445359 | 1.4366 | 4.9016 | 0 | 387636 | 387.636 | 10977.4 | -313832 | -107.0821 | -106.2424 | -105.3012
[20 empty] | 2020-03-24 15:00 | 1984 | 3 | 24 | 16 | 133968.003 | 133.968 | 70.3535 | 421821 | 1.264 | 4.3129 | 0 | 388877 | 388.877 | 9659.07 | -311945 | 71.2591 | 421813 | 1.352 | 4.6131 | 0 | 388869 | 388.869 | 8952.49 | -295718 | 72.3101 | 422426 | 1.4421 | 4.9205 | 0 | 389482 | 389.482 | 11019.7 | -310577 | -63.6145 | -62.7089 | -61.6579
[20 empty] | 2020-03-24 16:00 | 1985 | 3 | 24 | 17 | 74271.902 | 74.2719 | 14.6995 | 32944.3 | 0 | 0 | 0 | 0 | 0 | 0 | 0 | 14.6995 | 32944.3 | 0 | 0 | 0 | 0 | 0 | 0 | 0 | 14.6995 | 32944.3 | 0 | 0 | 0 | 0 | 0 | 0 | 0 | -59.5724 | -59.5724 | -59.5724
[20 empty] | 2020-03-24 17:00 | 1986 | 3 | 24 | 18 | 15819.605 | 15.8196 | 13.7693 | 33091 | 0 | 0 | 0 | 0 | 0 | 0 | 0 | 13.7693 | 33091 | 0 | 0 | 0 | 0 | 0 | 0 | 0 | 13.7693 | 33091 | 0 | 0 | 0 | 0 | 0 | 0 | 0 | -2.0503 | -2.0503 | -2.0503
[20 empty] | 2020-03-24 18:00 | 1987 | 3 | 24 | 19 | 0 | 0 | 10.3911 | 33237.7 | 0 | 0 | 0 | 0 | 0 | 0 | 0 | 10.3911 | 33237.7 | 0 | 0 | 0 | 0 | 0 | 0 | 0 | 10.3911 | 33237.7 | 0 | 0 | 0 | 0 | 0 | 0 | 0 | 10.3911 | 10.3911 | 10.3911
[20 empty] | 2020-03-24 19:00 | 1988 | 3 | 24 | 20 | 0 | 0 | 8.8727 | 10875.6 | 0 | 0 | 0 | 0 | 0 | 0 | 0 | 8.8727 | 10875.6 | 0 | 0 | 0 | 0 | 0 | 0 | 0 | 8.8727 | 10875.6 | 0 | 0 | 0 | 0 | 0 | 0 | 0 | 8.8727 | 8.8727 | 8.8727
[20 empty] | 2020-03-24 20:00 | 1989 | 3 | 24 | 21 | 0 | 0 | 7.3544 | 11022.3 | 0 | 0 | 0 | 0 | 0 | 0 | 0 | 7.3544 | 11022.3 | 0 | 0 | 0 | 0 | 0 | 0 | 0 | 7.3544 | 11022.3 | 0 | 0 | 0 | 0 | 0 | 0 | 0 | 7.3544 | 7.3544 | 7.3544
[20 empty] | 2020-03-24 21:00 | 1990 | 3 | 24 | 22 | 0 | 0 | 7.3544 | 11022.3 | 0 | 0 | 0 | 0 | 0 | 0 | 0 | 7.3544 | 11022.3 | 0 | 0 | 0 | 0 | 0 | 0 | 0 | 7.3544 | 11022.3 | 0 | 0 | 0 | 0 | 0 | 0 | 0 | 7.3544 | 7.3544 | 7.3544
[20 empty] | 2020-03-24 22:00 | 1991 | 3 | 24 | 23 | 0 | 0 | 7.3544 | 11022.3 | 0 | 0 | 0 | 0 | 0 | 0 | 0 | 7.3544 | 11022.3 | 0 | 0 | 0 | 0 | 0 | 0 | 0 | 7.3544 | 11022.3 | 0 | 0 | 0 | 0 | 0 | 0 | 0 | 7.3544 | 7.3544 | 7.3544
[20 empty] | 2020-03-24 23:00 | 1992 | 3 | 24 | 24 | 0 | 0 | 7.3544 | 11315.6 | 0 | 0 | 0 | 0 | 0 | 0 | 0 | 7.3544 | 11315.6 | 0 | 0 | 0 | 0 | 0 | 0 | 0 | 7.3544 | 11315.6 | 0 | 0 | 0 | 0 | 0 | 0 | 0 | 7.3544 | 7.3544 | 7.3544
[20 empty] | 2020-03-25 | 1993 | 3 | 25 | 1 | 0 | 0 | 7.3544 | 11315.6 | 0 | 0 | 0 | 0 | 0 | 0 | 0 | 7.3544 | 11315.6 | 0 | 0 | 0 | 0 | 0 | 0 | 0 | 7.3544 | 11315.6 | 0 | 0 | 0 | 0 | 0 | 0 | 0 | 7.3544 | 7.3544 | 7.3544
[20 empty] | 2020-03-25 01:00 | 1994 | 3 | 25 | 2 | 0 | 0 | 7.3544 | 11315.6 | 0 | 0 | 0 | 0 | 0 | 0 | 0 | 7.3544 | 11315.6 | 0 | 0 | 0 | 0 | 0 | 0 | 0 | 7.3544 | 11315.6 | 0 | 0 | 0 | 0 | 0 | 0 | 0 | 7.3544 | 7.3544 | 7.3544
[20 empty] | 2020-03-25 02:00 | 1995 | 3 | 25 | 3 | 0 | 0 | 7.3544 | 11535.5 | 0 | 0 | 0 | 0 | 0 | 0 | 0 | 7.3544 | 11535.5 | 0 | 0 | 0 | 0 | 0 | 0 | 0 | 7.3544 | 11535.5 | 0 | 0 | 0 | 0 | 0 | 0 | 0 | 7.3544 | 7.3544 | 7.3544
[20 empty] | 2020-03-25 03:00 | 1996 | 3 | 25 | 4 | 0 | 0 | 39.9377 | 677841 | 20.3299 | 69.3656 | 0 | 666232 | 666.232 | 155349 | -486913 | 42.7156 | 708013 | 22.0803 | 75.338 | 0 | 696404 | 696.404 | 80037.6 | -259928 | 45.5502 | 738113 | 23.8633 | 81.4216 | 0 | 726504 | 726.504 | 182349 | -531380 | 39.9377 | 42.7156 | 45.5502
[20 empty] | 2020-03-25 04:00 | 1997 | 3 | 25 | 5 | 0 | 0 | 15.9045 | 493914 | 3.7172 | 12.683 | 0 | 482305 | 482.305 | 28404.5 | -397301 | 16.3563 | 512685 | 3.9829 | 13.5896 | 0 | 501076 | 501.076 | 48845.1 | -220680 | 16.8108 | 531257 | 4.2504 | 14.5023 | 0 | 519648 | 519.648 | 32478.8 | -426904 | 15.9045 | 16.3563 | 16.8108
[20 empty] | 2020-03-25 05:00 | 1998 | 3 | 25 | 6 | 0 | 0 | 18.0325 | 502483 | 3.7186 | 12.6877 | 0 | 468366 | 468.366 | 28415 | -381510 | 18.4844 | 522187 | 3.9833 | 13.591 | 0 | 488069 | 488.069 | 48873.5 | -214296 | 18.9389 | 541727 | 4.2498 | 14.5002 | 0 | 507609 | 507.609 | 32474.2 | -413095 | 18.0325 | 18.4844 | 18.9389
[20 empty] | 2020-03-25 06:00 | 1999 | 3 | 25 | 7 | 14446.376 | 14.4464 | 99.9084 | 579923 | 0.90467 | 3.0867 | 0 | 496462 | 496.462 | 6912.93 | -417473 | 100.42 | 612991 | 0.99152 | 3.3831 | 0 | 529530 | 529.53 | 7045.15 | -510217 | 101.016 | 646706 | 1.0806 | 3.687 | 0 | 563245 | 563.245 | 8257.23 | -475850 | 85.462 | 85.9736 | 86.5696
[20 empty] | 2020-03-25 07:00 | 2000 | 3 | 25 | 8 | 72688.433 | 72.6884 | 132.093 | 673495 | 1.0507 | 3.5849 | 0 | 590034 | 590.034 | 8028.64 | -497566 | 132.166 | 706827 | 1.1387 | 3.8851 | 0 | 623366 | 623.366 | 8540.38 | -561554 | 132.691 | 740570 | 1.2501 | 4.2654 | 0 | 657109 | 657.109 | 9552.68 | -555817 | 59.4046 | 59.4776 | 60.0026
[20 empty] | 2020-03-25 08:00 | 2001 | 3 | 25 | 9 | 91580.666 | 91.5807 | 138.124 | 512930 | 1.2576 | 4.291 | 0 | 454987 | 454.987 | 9609.87 | -384693 | 138.255 | 535415 | 1.3455 | 4.5909 | 0 | 477472 | 477.472 | 9722.63 | -425956 | 138.914 | 557417 | 1.4355 | 4.8981 | 0 | 499474 | 499.474 | 10969.6 | -422493 | 46.5433 | 46.6743 | 47.3333
[20 empty] | 2020-03-25 09:00 | 2002 | 3 | 25 | 10 | 154319.027 | 154.319 | 140.249 | 455350 | 1.2428 | 4.2405 | 0 | 397553 | 397.553 | 9496.87 | -323500 | 140.011 | 473942 | 1.3308 | 4.5406 | 0 | 416146 | 416.146 | 9647.12 | -357443 | 140.4 | 492033 | 1.4209 | 4.848 | 0 | 434237 | 434.237 | 10857.4 | -353313 | -14.07 | -14.308 | -13.919
[20 empty] | 2020-03-25 10:00 | 2003 | 3 | 25 | 11 | 177671.579 | 177.6716 | 115.461 | 521745 | 1.0125 | 3.4545 | 0 | 395086 | 395.086 | 7736.69 | -318781 | 116.193 | 537786 | 1.1107 | 3.7897 | 0 | 411127 | 411.127 | 8193.32 | -347642 | 117.077 | 553919 | 1.2008 | 4.097 | 0 | 427260 | 427.26 | 9175.5 | -344543 | -62.2106 | -61.4786 | -60.5946
[20 empty] | 2020-03-25 11:00 | 2004 | 3 | 25 | 12 | 212723.332 | 212.7233 | 138.329 | 451943 | 0.94742 | 3.2326 | 0 | 325284 | 325.284 | 7239.62 | -258835 | 139.048 | 463593 | 1.0339 | 3.5275 | 0 | 336934 | 336.934 | 7977.67 | -288211 | 139.934 | 475598 | 1.1224 | 3.8297 | 0 | 348940 | 348.94 | 8576.92 | -277333 | -74.3943 | -73.6753 | -72.7893
[20 empty] | 2020-03-25 12:00 | 2005 | 3 | 25 | 13 | 174955.443 | 174.9554 | 89.4881 | 434956 | 0.93526 | 3.1911 | 0 | 341317 | 341.317 | 7146.68 | -269784 | 90.2149 | 444875 | 1.0171 | 3.4702 | 0 | 351235 | 351.235 | 7859.97 | -291330 | 91.1793 | 455250 | 1.1056 | 3.7722 | 0 | 361611 | 361.611 | 8448.06 | -285099 | -85.4673 | -84.7405 | -83.7761
[20 empty] | 2020-03-25 13:00 | 2006 | 3 | 25 | 14 | 178917.103 | 178.9171 | 83.5789 | 367322 | 0.93475 | 3.1894 | 0 | 309379 | 309.379 | 7142.79 | -245321 | 84.2551 | 372122 | 1.0211 | 3.484 | 0 | 314178 | 314.178 | 7855.71 | -262120 | 85.1027 | 377510 | 1.105 | 3.7701 | 0 | 319567 | 319.567 | 8443.47 | -252299 | -95.3382 | -94.662 | -93.8144
[20 empty] | 2020-03-25 14:00 | 2007 | 3 | 25 | 15 | 137049.469 | 137.0495 | 70.5066 | 400484 | 1.1552 | 3.9414 | 0 | 342541 | 342.541 | 8827.05 | -273715 | 71.4287 | 404307 | 1.2415 | 4.236 | 0 | 346364 | 346.364 | 9283.68 | -281230 | 72.5536 | 408927 | 1.3426 | 4.5811 | 0 | 350984 | 350.984 | 10259.7 | -279189 | -66.5429 | -65.6208 | -64.4959
[20 empty] | 2020-03-25 15:00 | 2008 | 3 | 25 | 16 | 129714.03 | 129.714 | 69.9559 | 351158 | 1.2329 | 4.2066 | 0 | 318214 | 318.214 | 9421.02 | -255879 | 70.7002 | 351480 | 1.2854 | 4.3859 | 0 | 318535 | 318.535 | 9298.92 | -258557 | 71.7796 | 352646 | 1.3748 | 4.6909 | 0 | 319702 | 319.702 | 10505.5 | -255741 | -59.7581 | -59.0138 | -57.9344
[20 empty] | 2020-03-25 16:00 | 2009 | 3 | 25 | 17 | 72289.115 | 72.2891 | 14.6995 | 32944.3 | 0 | 0 | 0 | 0 | 0 | 0 | 0 | 14.6995 | 32944.3 | 0 | 0 | 0 | 0 | 0 | 0 | 0 | 14.6995 | 32944.3 | 0 | 0 | 0 | 0 | 0 | 0 | 0 | -57.5896 | -57.5896 | -57.5896
[20 empty] | 2020-03-25 17:00 | 2010 | 3 | 25 | 18 | 16003.213 | 16.0032 | 13.7693 | 33237.7 | 0 | 0 | 0 | 0 | 0 | 0 | 0 | 13.7693 | 33237.7 | 0 | 0 | 0 | 0 | 0 | 0 | 0 | 13.7693 | 33237.7 | 0 | 0 | 0 | 0 | 0 | 0 | 0 | -2.2339 | -2.2339 | -2.2339
[20 empty] | 2020-03-25 18:00 | 2011 | 3 | 25 | 19 | 0 | 0 | 10.3911 | 33531.1 | 0 | 0 | 0 | 0 | 0 | 0 | 0 | 10.3911 | 33531.1 | 0 | 0 | 0 | 0 | 0 | 0 | 0 | 10.3911 | 33531.1 | 0 | 0 | 0 | 0 | 0 | 0 | 0 | 10.3911 | 10.3911 | 10.3911
[20 empty] | 2020-03-25 19:00 | 2012 | 3 | 25 | 20 | 0 | 0 | 8.8727 | 11168.9 | 0 | 0 | 0 | 0 | 0 | 0 | 0 | 8.8727 | 11168.9 | 0 | 0 | 0 | 0 | 0 | 0 | 0 | 8.8727 | 11168.9 | 0 | 0 | 0 | 0 | 0 | 0 | 0 | 8.8727 | 8.8727 | 8.8727
[20 empty] | 2020-03-25 20:00 | 2013 | 3 | 25 | 21 | 0 | 0 | 7.3544 | 11095.6 | 0 | 0 | 0 | 0 | 0 | 0 | 0 | 7.3544 | 11095.6 | 0 | 0 | 0 | 0 | 0 | 0 | 0 | 7.3544 | 11095.6 | 0 | 0 | 0 | 0 | 0 | 0 | 0 | 7.3544 | 7.3544 | 7.3544
[20 empty] | 2020-03-25 21:00 | 2014 | 3 | 25 | 22 | 0 | 0 | 7.3544 | 11095.6 | 0 | 0 | 0 | 0 | 0 | 0 | 0 | 7.3544 | 11095.6 | 0 | 0 | 0 | 0 | 0 | 0 | 0 | 7.3544 | 11095.6 | 0 | 0 | 0 | 0 | 0 | 0 | 0 | 7.3544 | 7.3544 | 7.3544
[20 empty] | 2020-03-25 22:00 | 2015 | 3 | 25 | 23 | 0 | 0 | 7.3544 | 11095.6 | 0 | 0 | 0 | 0 | 0 | 0 | 0 | 7.3544 | 11095.6 | 0 | 0 | 0 | 0 | 0 | 0 | 0 | 7.3544 | 11095.6 | 0 | 0 | 0 | 0 | 0 | 0 | 0 | 7.3544 | 7.3544 | 7.3544
[20 empty] | 2020-03-25 23:00 | 2016 | 3 | 25 | 24 | 0 | 0 | 7.3544 | 11315.6 | 0 | 0 | 0 | 0 | 0 | 0 | 0 | 7.3544 | 11315.6 | 0 | 0 | 0 | 0 | 0 | 0 | 0 | 7.3544 | 11315.6 | 0 | 0 | 0 | 0 | 0 | 0 | 0 | 7.3544 | 7.3544 | 7.3544
[20 empty] | 2020-03-26 | 2017 | 3 | 26 | 1 | 0 | 0 | 7.3544 | 11242.2 | 0 | 0 | 0 | 0 | 0 | 0 | 0 | 7.3544 | 11242.2 | 0 | 0 | 0 | 0 | 0 | 0 | 0 | 7.3544 | 11242.2 | 0 | 0 | 0 | 0 | 0 | 0 | 0 | 7.3544 | 7.3544 | 7.3544
[20 empty] | 2020-03-26 01:00 | 2018 | 3 | 26 | 2 | 0 | 0 | 7.3544 | 11242.2 | 0 | 0 | 0 | 0 | 0 | 0 | 0 | 7.3544 | 11242.2 | 0 | 0 | 0 | 0 | 0 | 0 | 0 | 7.3544 | 11242.2 | 0 | 0 | 0 | 0 | 0 | 0 | 0 | 7.3544 | 7.3544 | 7.3544
[20 empty] | 2020-03-26 02:00 | 2019 | 3 | 26 | 3 | 0 | 0 | 7.3544 | 11022.3 | 0 | 0 | 0 | 0 | 0 | 0 | 0 | 7.3544 | 11022.3 | 0 | 0 | 0 | 0 | 0 | 0 | 0 | 7.3544 | 11022.3 | 0 | 0 | 0 | 0 | 0 | 0 | 0 | 7.3544 | 7.3544 | 7.3544
[20 empty] | 2020-03-26 03:00 | 2020 | 3 | 26 | 4 | 0 | 0 | 40.8356 | 596321 | 21.4381 | 73.1468 | 0 | 585372 | 585.372 | 163817 | -421913 | 43.7344 | 623639 | 23.3089 | 79.53 | 0 | 612690 | 612.69 | 83000.7 | -224606 | 39.2267 | 556412 | 20.2508 | 69.0957 | 0 | 545463 | 545.463 | 154744 | -373341 | 40.8356 | 43.7344 | 39.2267
[20 empty] | 2020-03-26 04:00 | 2021 | 3 | 26 | 5 | 0 | 0 | 16.0451 | 425982 | 3.8693 | 13.2021 | 0 | 415033 | 415.033 | 29566.9 | -336280 | 16.5004 | 441915 | 4.1388 | 14.1214 | 0 | 430966 | 430.966 | 50211.4 | -188353 | 24.3127 | 485184 | 9.326 | 31.8202 | 0 | 474235 | 474.235 | 71263.5 | -386039 | 16.0451 | 16.5004 | 24.3127
[20 empty] | 2020-03-26 05:00 | 2022 | 3 | 26 | 6 | 0 | 0 | 18.179 | 427795 | 3.8712 | 13.2086 | 0 | 394484 | 394.484 | 29581.7 | -317791 | 18.634 | 443274 | 4.1403 | 14.1266 | 0 | 409963 | 409.963 | 50241.5 | -180579 | 12.4985 | 457989 | 0 | 0 | 0 | 424678 | 424.678 | 0 | -341834 | 18.179 | 18.634 | 12.4985
[20 empty] | 2020-03-26 06:00 | 2023 | 3 | 26 | 7 | 13506.896 | 13.5069 | 100.517 | 498506 | 0.86723 | 2.959 | 0 | 415559 | 415.559 | 6626.81 | -338515 | 101.085 | 528152 | 0.95403 | 3.2551 | 0 | 445205 | 445.205 | 6932.73 | -427610 | 101.74 | 562789 | 1.0431 | 3.559 | 0 | 479841 | 479.841 | 7970.55 | -393427 | 87.0101 | 87.5781 | 88.2331
[20 empty] | 2020-03-26 07:00 | 2024 | 3 | 26 | 8 | 774.589 | 0.77459 | 136.881 | 558077 | 1.0118 | 3.4522 | 0 | 475130 | 475.13 | 7731.43 | -390351 | 137.822 | 589168 | 1.0996 | 3.7519 | 0 | 506220 | 506.22 | 8328.6 | -456675 | 138.883 | 624494 | 1.2014 | 4.0991 | 0 | 541547 | 541.547 | 9180.33 | -447417 | 136.1064 | 137.0474 | 138.1084
[20 empty] | 2020-03-26 08:00 | 2025 | 3 | 26 | 9 | 7321.832 | 7.3218 | 142.985 | 495989 | 1.2211 | 4.1666 | 0 | 437899 | 437.899 | 9331.28 | -356753 | 143.423 | 527831 | 1.3091 | 4.4666 | 0 | 469741 | 469.741 | 9561 | -419758 | 144.058 | 563706 | 1.4122 | 4.8184 | 0 | 505616 | 505.616 | 10791.1 | -414598 | 135.6632 | 136.1012 | 136.7362
[20 empty] | 2020-03-26 09:00 | 2026 | 3 | 26 | 10 | 32128.047 | 32.128 | 139.126 | 471762 | 1.1282 | 3.8494 | 0 | 413672 | 413.672 | 8620.9 | -335139 | 138.904 | 503761 | 1.2144 | 4.1437 | 0 | 445671 | 445.671 | 9407.87 | -397465 | 139.586 | 538229 | 1.3028 | 4.4453 | 0 | 480139 | 480.139 | 9955.49 | -391636 | 106.998 | 106.776 | 107.458
[20 empty] | 2020-03-26 10:00 | 2027 | 3 | 26 | 11 | 31167.432 | 31.1674 | 116.152 | 539747 | 0.92613 | 3.1599 | 0 | 413088 | 413.088 | 7076.9 | -334834 | 116.348 | 570776 | 1.0124 | 3.4544 | 0 | 444117 | 444.117 | 8089.79 | -395588 | 117.002 | 604375 | 1.1008 | 3.7561 | 0 | 477716 | 477.716 | 8411.96 | -389703 | 84.9846 | 85.1806 | 85.8346
[20 empty] | 2020-03-26 11:00 | 2028 | 3 | 26 | 12 | 44723.03 | 44.723 | 138.798 | 486679 | 0.90115 | 3.0747 | 0 | 360020 | 360.02 | 6886.05 | -288282 | 139.221 | 516298 | 1.0033 | 3.4232 | 0 | 389640 | 389.64 | 8020.69 | -349383 | 139.983 | 548595 | 1.1 | 3.7531 | 0 | 421936 | 421.936 | 8405.36 | -339374 | 94.075 | 94.498 | 95.26
[20 empty] | 2020-03-26 12:00 | 2029 | 3 | 26 | 13 | 27651.414 | 27.6514 | 90.5387 | 477469 | 0.8995 | 3.0691 | 0 | 383054 | 383.054 | 6873.42 | -306998 | 90.7988 | 508152 | 0.98528 | 3.3618 | 0 | 413737 | 413.737 | 8014.76 | -365448 | 91.5013 | 540497 | 1.0732 | 3.6619 | 0 | 446082 | 446.082 | 8200.98 | -359652 | 62.8873 | 63.1474 | 63.8499
[20 empty] | 2020-03-26 13:00 | 2030 | 3 | 26 | 14 | 4229.43 | 4.2294 | 84.9303 | 434772 | 0.89885 | 3.0669 | 0 | 376609 | 376.609 | 6868.46 | -302733 | 84.9093 | 465795 | 0.98457 | 3.3593 | 0 | 407632 | 407.632 | 8009.02 | -358482 | 85.6814 | 498073 | 1.0893 | 3.7167 | 0 | 439910 | 439.91 | 8323.85 | -355433 | 80.7009 | 80.6799 | 81.452
[20 empty] | 2020-03-26 14:00 | 2031 | 3 | 26 | 15 | 5840.771 | 5.8408 | 72.4893 | 467173 | 1.1213 | 3.826 | 0 | 409083 | 409.083 | 8568.54 | -332776 | 73.0138 | 497364 | 1.2234 | 4.1744 | 0 | 439275 | 439.275 | 9319.72 | -382419 | 73.7025 | 529164 | 1.3218 | 4.5098 | 0 | 471074 | 471.074 | 10100.1 | -385432 | 66.6485 | 67.173 | 67.8617
[20 empty] | 2020-03-26 15:00 | 2032 | 3 | 26 | 16 | 6628.096 | 6.6281 | 73.1441 | 462465 | 1.1735 | 4.004 | 0 | 429154 | 429.154 | 8967.27 | -347793 | 73.6273 | 494557 | 1.2703 | 4.3341 | 0 | 461246 | 461.246 | 9448.08 | -396934 | 74.2546 | 528102 | 1.3593 | 4.638 | 0 | 494791 | 494.791 | 10387 | -403593 | 66.516 | 66.9992 | 67.6265
[20 empty] | 2020-03-26 16:00 | 2033 | 3 | 26 | 17 | 8561.205 | 8.5612 | 14.6995 | 33311 | 0 | 0 | 0 | 0 | 0 | 0 | 0 | 14.6995 | 33311 | 0 | 0 | 0 | 0 | 0 | 0 | 0 | 14.6995 | 33311 | 0 | 0 | 0 | 0 | 0 | 0 | 0 | 6.1383 | 6.1383 | 6.1383
[20 empty] | 2020-03-26 17:00 | 2034 | 3 | 26 | 18 | 3076.433 | 3.0764 | 13.7693 | 33237.7 | 0 | 0 | 0 | 0 | 0 | 0 | 0 | 13.7693 | 33237.7 | 0 | 0 | 0 | 0 | 0 | 0 | 0 | 13.7693 | 33237.7 | 0 | 0 | 0 | 0 | 0 | 0 | 0 | 10.6929 | 10.6929 | 10.6929
[20 empty] | 2020-03-26 18:00 | 2035 | 3 | 26 | 19 | 0 | 0 | 10.3911 | 33091 | 0 | 0 | 0 | 0 | 0 | 0 | 0 | 10.3911 | 33091 | 0 | 0 | 0 | 0 | 0 | 0 | 0 | 10.3911 | 33091 | 0 | 0 | 0 | 0 | 0 | 0 | 0 | 10.3911 | 10.3911 | 10.3911
[20 empty] | 2020-03-26 19:00 | 2036 | 3 | 26 | 20 | 0 | 0 | 8.8727 | 10875.6 | 0 | 0 | 0 | 0 | 0 | 0 | 0 | 8.8727 | 10875.6 | 0 | 0 | 0 | 0 | 0 | 0 | 0 | 8.8727 | 10875.6 | 0 | 0 | 0 | 0 | 0 | 0 | 0 | 8.8727 | 8.8727 | 8.8727
[20 empty] | 2020-03-26 20:00 | 2037 | 3 | 26 | 21 | 0 | 0 | 7.3544 | 10728.9 | 0 | 0 | 0 | 0 | 0 | 0 | 0 | 7.3544 | 10728.9 | 0 | 0 | 0 | 0 | 0 | 0 | 0 | 7.3544 | 10728.9 | 0 | 0 | 0 | 0 | 0 | 0 | 0 | 7.3544 | 7.3544 | 7.3544
[20 empty] | 2020-03-26 21:00 | 2038 | 3 | 26 | 22 | 0 | 0 | 7.3544 | 10655.6 | 0 | 0 | 0 | 0 | 0 | 0 | 0 | 7.3544 | 10655.6 | 0 | 0 | 0 | 0 | 0 | 0 | 0 | 7.3544 | 10655.6 | 0 | 0 | 0 | 0 | 0 | 0 | 0 | 7.3544 | 7.3544 | 7.3544
[20 empty] | 2020-03-26 22:00 | 2039 | 3 | 26 | 23 | 0 | 0 | 7.3544 | 10655.6 | 0 | 0 | 0 | 0 | 0 | 0 | 0 | 7.3544 | 10655.6 | 0 | 0 | 0 | 0 | 0 | 0 | 0 | 7.3544 | 10655.6 | 0 | 0 | 0 | 0 | 0 | 0 | 0 | 7.3544 | 7.3544 | 7.3544
[20 empty] | 2020-03-26 23:00 | 2040 | 3 | 26 | 24 | 0 | 0 | 7.7149 | 10728.9 | 0 | 0 | 0 | 0 | 0 | 0 | 0 | 7.7149 | 10728.9 | 0 | 0 | 0 | 0 | 0 | 0 | 0 | 7.7149 | 10728.9 | 0 | 0 | 0 | 0 | 0 | 0 | 0 | 7.7149 | 7.7149 | 7.7149
[20 empty] | 2020-03-27 | 2041 | 3 | 27 | 1 | 0 | 0 | 7.7149 | 10728.9 | 0 | 0 | 0 | 0 | 0 | 0 | 0 | 7.7149 | 10728.9 | 0 | 0 | 0 | 0 | 0 | 0 | 0 | 7.7149 | 10728.9 | 0 | 0 | 0 | 0 | 0 | 0 | 0 | 7.7149 | 7.7149 | 7.7149
[20 empty] | 2020-03-27 01:00 | 2042 | 3 | 27 | 2 | 0 | 0 | 7.7149 | 10802.3 | 0 | 0 | 0 | 0 | 0 | 0 | 0 | 7.7149 | 10802.3 | 0 | 0 | 0 | 0 | 0 | 0 | 0 | 7.7149 | 10802.3 | 0 | 0 | 0 | 0 | 0 | 0 | 0 | 7.7149 | 7.7149 | 7.7149
[20 empty] | 2020-03-27 02:00 | 2043 | 3 | 27 | 3 | 0 | 0 | 7.7149 | 10875.6 | 0 | 0 | 0 | 0 | 0 | 0 | 0 | 7.7149 | 10875.6 | 0 | 0 | 0 | 0 | 0 | 0 | 0 | 7.7149 | 10875.6 | 0 | 0 | 0 | 0 | 0 | 0 | 0 | 7.7149 | 7.7149 | 7.7149
[20 empty] | 2020-03-27 03:00 | 2044 | 3 | 27 | 4 | 0 | 0 | 7.7149 | 10802.3 | 0 | 0 | 0 | 0 | 0 | 0 | 0 | 7.7149 | 10802.3 | 0 | 0 | 0 | 0 | 0 | 0 | 0 | 7.7149 | 10802.3 | 0 | 0 | 0 | 0 | 0 | 0 | 0 | 7.7149 | 7.7149 | 7.7149
[20 empty] | 2020-03-27 04:00 | 2045 | 3 | 27 | 5 | 0 | 0 | 7.7149 | 10802.3 | 0 | 0 | 0 | 0 | 0 | 0 | 0 | 7.7149 | 10802.3 | 0 | 0 | 0 | 0 | 0 | 0 | 0 | 7.7149 | 10802.3 | 0 | 0 | 0 | 0 | 0 | 0 | 0 | 7.7149 | 7.7149 | 7.7149
[20 empty] | 2020-03-27 05:00 | 2046 | 3 | 27 | 6 | 0 | 0 | 7.7149 | 10802.3 | 0 | 0 | 0 | 0 | 0 | 0 | 0 | 7.7149 | 10802.3 | 0 | 0 | 0 | 0 | 0 | 0 | 0 | 7.7149 | 10802.3 | 0 | 0 | 0 | 0 | 0 | 0 | 0 | 7.7149 | 7.7149 | 7.7149
[20 empty] | 2020-03-27 06:00 | 2047 | 3 | 27 | 7 | 10461.86 | 10.4619 | 7.7016 | 10655.6 | 0 | 0 | 0 | 0 | 0 | 0 | 0 | 7.6986 | 10655.6 | 0 | 0 | 0 | 0 | 0 | 0 | 0 | 7.6948 | 10655.6 | 0 | 0 | 0 | 0 | 0 | 0 | 0 | -2.7602 | -2.7632 | -2.7671
[20 empty] | 2020-03-27 07:00 | 2048 | 3 | 27 | 8 | 66510.246 | 66.5102 | 7.6769 | 10655.6 | 0 | 0 | 0 | 0 | 0 | 0 | 0 | 7.6723 | 10655.6 | 0 | 0 | 0 | 0 | 0 | 0 | 0 | 7.6653 | 10655.6 | 0 | 0 | 0 | 0 | 0 | 0 | 0 | -58.8333 | -58.8379 | -58.845
[20 empty] | 2020-03-27 08:00 | 2049 | 3 | 27 | 9 | 96906.216 | 96.9062 | 7.6644 | 10142.3 | 0 | 0 | 0 | 0 | 0 | 0 | 0 | 7.6644 | 10142.3 | 0 | 0 | 0 | 0 | 0 | 0 | 0 | 7.6644 | 10142.3 | 0 | 0 | 0 | 0 | 0 | 0 | 0 | -89.2418 | -89.2418 | -89.2418
[20 empty] | 2020-03-27 09:00 | 2050 | 3 | 27 | 10 | 148776.25 | 148.7763 | 7.6644 | 9849.01 | 0 | 0 | 0 | 0 | 0 | 0 | 0 | 7.6644 | 9849.01 | 0 | 0 | 0 | 0 | 0 | 0 | 0 | 7.6644 | 9849.01 | 0 | 0 | 0 | 0 | 0 | 0 | 0 | -141.1119 | -141.1119 | -141.1119
[20 empty] | 2020-03-27 10:00 | 2051 | 3 | 27 | 11 | 188690.221 | 188.6902 | 7.6644 | 9849.01 | 0 | 0 | 0 | 0 | 0 | 0 | 0 | 7.6644 | 9849.01 | 0 | 0 | 0 | 0 | 0 | 0 | 0 | 7.6644 | 9849.01 | 0 | 0 | 0 | 0 | 0 | 0 | 0 | -181.0258 | -181.0258 | -181.0258
[20 empty] | 2020-03-27 11:00 | 2052 | 3 | 27 | 12 | 170730.091 | 170.7301 | 7.6644 | 9775.69 | 0 | 0 | 0 | 0 | 0 | 0 | 0 | 7.6644 | 9775.69 | 0 | 0 | 0 | 0 | 0 | 0 | 0 | 7.6644 | 9775.69 | 0 | 0 | 0 | 0 | 0 | 0 | 0 | -163.0657 | -163.0657 | -163.0657
[20 empty] | 2020-03-27 12:00 | 2053 | 3 | 27 | 13 | 163302.444 | 163.3024 | 7.6644 | 9702.36 | 0 | 0 | 0 | 0 | 0 | 0 | 0 | 7.6644 | 9702.36 | 0 | 0 | 0 | 0 | 0 | 0 | 0 | 7.6644 | 9702.36 | 0 | 0 | 0 | 0 | 0 | 0 | 0 | -155.638 | -155.638 | -155.638
[20 empty] | 2020-03-27 13:00 | 2054 | 3 | 27 | 14 | 151442.786 | 151.4428 | 7.6644 | 9702.36 | 0 | 0 | 0 | 0 | 0 | 0 | 0 | 7.6644 | 9702.36 | 0 | 0 | 0 | 0 | 0 | 0 | 0 | 7.6644 | 9702.36 | 0 | 0 | 0 | 0 | 0 | 0 | 0 | -143.7784 | -143.7784 | -143.7784
[20 empty] | 2020-03-27 14:00 | 2055 | 3 | 27 | 15 | 123086.673 | 123.0867 | 7.6644 | 9629.03 | 0 | 0 | 0 | 0 | 0 | 0 | 0 | 7.6644 | 9629.03 | 0 | 0 | 0 | 0 | 0 | 0 | 0 | 7.6644 | 9629.03 | 0 | 0 | 0 | 0 | 0 | 0 | 0 | -115.4223 | -115.4223 | -115.4223
[20 empty] | 2020-03-27 15:00 | 2056 | 3 | 27 | 16 | 44282.684 | 44.2827 | 7.6644 | 10142.3 | 0 | 0 | 0 | 0 | 0 | 0 | 0 | 7.6644 | 10142.3 | 0 | 0 | 0 | 0 | 0 | 0 | 0 | 7.6644 | 10142.3 | 0 | 0 | 0 | 0 | 0 | 0 | 0 | -36.6183 | -36.6183 | -36.6183
[20 empty] | 2020-03-27 16:00 | 2057 | 3 | 27 | 17 | 27561.191 | 27.5612 | 7.6644 | 10142.3 | 0 | 0 | 0 | 0 | 0 | 0 | 0 | 7.6644 | 10142.3 | 0 | 0 | 0 | 0 | 0 | 0 | 0 | 7.6644 | 10142.3 | 0 | 0 | 0 | 0 | 0 | 0 | 0 | -19.8968 | -19.8968 | -19.8968
[20 empty] | 2020-03-27 17:00 | 2058 | 3 | 27 | 18 | 7666.696 | 7.6667 | 7.6682 | 10362.3 | 0 | 0 | 0 | 0 | 0 | 0 | 0 | 7.6644 | 10362.3 | 0 | 0 | 0 | 0 | 0 | 0 | 0 | 7.6644 | 10362.3 | 0 | 0 | 0 | 0 | 0 | 0 | 0 | 0.001464 | -0.002296 | -0.002296
[20 empty] | 2020-03-27 18:00 | 2059 | 3 | 27 | 19 | 0 | 0 | 7.7149 | 10435.6 | 0 | 0 | 0 | 0 | 0 | 0 | 0 | 7.7149 | 10435.6 | 0 | 0 | 0 | 0 | 0 | 0 | 0 | 7.7149 | 10435.6 | 0 | 0 | 0 | 0 | 0 | 0 | 0 | 7.7149 | 7.7149 | 7.7149
[20 empty] | 2020-03-27 19:00 | 2060 | 3 | 27 | 20 | 0 | 0 | 7.7149 | 10435.6 | 0 | 0 | 0 | 0 | 0 | 0 | 0 | 7.7149 | 10435.6 | 0 | 0 | 0 | 0 | 0 | 0 | 0 | 7.7149 | 10435.6 | 0 | 0 | 0 | 0 | 0 | 0 | 0 | 7.7149 | 7.7149 | 7.7149
[20 empty] | 2020-03-27 20:00 | 2061 | 3 | 27 | 21 | 0 | 0 | 7.7149 | 10509 | 0 | 0 | 0 | 0 | 0 | 0 | 0 | 7.7149 | 10509 | 0 | 0 | 0 | 0 | 0 | 0 | 0 | 7.7149 | 10509 | 0 | 0 | 0 | 0 | 0 | 0 | 0 | 7.7149 | 7.7149 | 7.7149
[20 empty] | 2020-03-27 21:00 | 2062 | 3 | 27 | 22 | 0 | 0 | 7.7149 | 10509 | 0 | 0 | 0 | 0 | 0 | 0 | 0 | 7.7149 | 10509 | 0 | 0 | 0 | 0 | 0 | 0 | 0 | 7.7149 | 10509 | 0 | 0 | 0 | 0 | 0 | 0 | 0 | 7.7149 | 7.7149 | 7.7149
[20 empty] | 2020-03-27 22:00 | 2063 | 3 | 27 | 23 | 0 | 0 | 7.7149 | 10509 | 0 | 0 | 0 | 0 | 0 | 0 | 0 | 7.7149 | 10509 | 0 | 0 | 0 | 0 | 0 | 0 | 0 | 7.7149 | 10509 | 0 | 0 | 0 | 0 | 0 | 0 | 0 | 7.7149 | 7.7149 | 7.7149
[20 empty] | 2020-03-27 23:00 | 2064 | 3 | 27 | 24 | 0 | 0 | 7.7149 | 10582.3 | 0 | 0 | 0 | 0 | 0 | 0 | 0 | 7.7149 | 10582.3 | 0 | 0 | 0 | 0 | 0 | 0 | 0 | 7.7149 | 10582.3 | 0 | 0 | 0 | 0 | 0 | 0 | 0 | 7.7149 | 7.7149 | 7.7149
[20 empty] | 2020-03-28 | 2065 | 3 | 28 | 1 | 0 | 0 | 7.7149 | 10582.3 | 0 | 0 | 0 | 0 | 0 | 0 | 0 | 7.7149 | 10582.3 | 0 | 0 | 0 | 0 | 0 | 0 | 0 | 7.7149 | 10582.3 | 0 | 0 | 0 | 0 | 0 | 0 | 0 | 7.7149 | 7.7149 | 7.7149
[20 empty] | 2020-03-28 01:00 | 2066 | 3 | 28 | 2 | 0 | 0 | 7.7149 | 10582.3 | 0 | 0 | 0 | 0 | 0 | 0 | 0 | 7.7149 | 10582.3 | 0 | 0 | 0 | 0 | 0 | 0 | 0 | 7.7149 | 10582.3 | 0 | 0 | 0 | 0 | 0 | 0 | 0 | 7.7149 | 7.7149 | 7.7149
[20 empty] | 2020-03-28 02:00 | 2067 | 3 | 28 | 3 | 0 | 0 | 7.7149 | 10582.3 | 0 | 0 | 0 | 0 | 0 | 0 | 0 | 7.7149 | 10582.3 | 0 | 0 | 0 | 0 | 0 | 0 | -80.0786 | 7.7149 | 10582.3 | 0 | 0 | 0 | 0 | 0 | 0 | 0 | 7.7149 | 7.7149 | 7.7149
[20 empty] | 2020-03-28 03:00 | 2068 | 3 | 28 | 4 | 0 | 0 | 7.7149 | 10582.3 | 0 | 0 | 0 | 0 | 0 | 0 | 0 | 7.7149 | 10582.3 | 0 | 0 | 0 | 0 | 0 | 0 | -238.488 | 7.7149 | 10582.3 | 0 | 0 | 0 | 0 | 0 | 0 | 0 | 7.7149 | 7.7149 | 7.7149
[20 empty] | 2020-03-28 04:00 | 2069 | 3 | 28 | 5 | 0 | 0 | 7.7149 | 10582.3 | 0 | 0 | 0 | 0 | 0 | 0 | 0 | 7.7149 | 10582.3 | 0 | 0 | 0 | 0 | 0 | 0 | -361.276 | 7.7149 | 10582.3 | 0 | 0 | 0 | 0 | 0 | 0 | 0 | 7.7149 | 7.7149 | 7.7149
[20 empty] | 2020-03-28 05:00 | 2070 | 3 | 28 | 6 | 0 | 0 | 7.7149 | 10728.9 | 0 | 0 | 0 | 0 | 0 | 0 | 0 | 7.7149 | 10728.9 | 0 | 0 | 0 | 0 | 0 | 0 | -536.047 | 7.7149 | 10728.9 | 0 | 0 | 0 | 0 | 0 | 0 | 0 | 7.7149 | 7.7149 | 7.7149
[20 empty] | 2020-03-28 06:00 | 2071 | 3 | 28 | 7 | 1337.873 | 1.3379 | 7.7149 | 10728.9 | 0 | 0 | 0 | 0 | 0 | 0 | 0 | 7.7149 | 10728.9 | 0 | 0 | 0 | 0 | 0 | 0 | -648.633 | 7.7149 | 10728.9 | 0 | 0 | 0 | 0 | 0 | 0 | 0 | 6.377 | 6.377 | 6.377
[20 empty] | 2020-03-28 07:00 | 2072 | 3 | 28 | 8 | 19591.198 | 19.5912 | 7.6756 | 10655.6 | 0 | 0 | 0 | 0 | 0 | 0 | 0 | 7.6722 | 10655.6 | 0 | 0 | 0 | 0 | 0 | 0 | -710.94 | 7.6648 | 10655.6 | 0 | 0 | 0 | 0 | 0 | 0 | 0 | -11.9156 | -11.919 | -11.9264
[20 empty] | 2020-03-28 08:00 | 2073 | 3 | 28 | 9 | 24103.173 | 24.1032 | 7.669 | 10509 | 0 | 0 | 0 | 0 | 0 | 0 | 0 | 7.6644 | 10509 | 0 | 0 | 0 | 0 | 0 | 0 | -692.777 | 7.6644 | 10509 | 0 | 0 | 0 | 0 | 0 | 0 | 0 | -16.4342 | -16.4387 | -16.4388
[20 empty] | 2020-03-28 09:00 | 2074 | 3 | 28 | 10 | 89041.746 | 89.0417 | 7.6644 | 10362.3 | 0 | 0 | 0 | 0 | 0 | 0 | 0 | 7.6644 | 10362.3 | 0 | 0 | 0 | 0 | 0 | 0 | -667.122 | 7.6644 | 10362.3 | 0 | 0 | 0 | 0 | 0 | 0 | 0 | -81.3773 | -81.3773 | -81.3773
[20 empty] | 2020-03-28 10:00 | 2075 | 3 | 28 | 11 | 142215.507 | 142.2155 | 7.6644 | 10215.6 | 0 | 0 | 0 | 0 | 0 | 0 | 0 | 7.6644 | 10215.6 | 0 | 0 | 0 | 0 | 0 | 0 | -615.574 | 7.6644 | 10215.6 | 0 | 0 | 0 | 0 | 0 | 0 | 0 | -134.5511 | -134.5511 | -134.5511
[20 empty] | 2020-03-28 11:00 | 2076 | 3 | 28 | 12 | 209839.441 | 209.8394 | 7.6644 | 9775.69 | 0 | 0 | 0 | 0 | 0 | 0 | 0 | 7.6644 | 9775.69 | 0 | 0 | 0 | 0 | 0 | 0 | -340.854 | 7.6644 | 9775.69 | 0 | 0 | 0 | 0 | 0 | 0 | 0 | -202.175 | -202.175 | -202.175
[20 empty] | 2020-03-28 12:00 | 2077 | 3 | 28 | 13 | 180453.592 | 180.4536 | 7.6644 | 9775.69 | 0 | 0 | 0 | 0 | 0 | 0 | 0 | 7.6644 | 9775.69 | 0 | 0 | 0 | 0 | 0 | 0 | -274.535 | 7.6644 | 9775.69 | 0 | 0 | 0 | 0 | 0 | 0 | 0 | -172.7892 | -172.7892 | -172.7892
[20 empty] | 2020-03-28 13:00 | 2078 | 3 | 28 | 14 | 157070.244 | 157.0702 | 7.6644 | 9775.69 | 0 | 0 | 0 | 0 | 0 | 0 | 0 | 7.6644 | 9775.69 | 0 | 0 | 0 | 0 | 0 | 0 | -165.847 | 7.6644 | 9775.69 | 0 | 0 | 0 | 0 | 0 | 0 | 0 | -149.4058 | -149.4058 | -149.4058
[20 empty] | 2020-03-28 14:00 | 2079 | 3 | 28 | 15 | 116654.196 | 116.6542 | 7.6644 | 9922.34 | 0 | 0 | 0 | 0 | 0 | 0 | 0 | 7.6644 | 9922.34 | 0 | 0 | 0 | 0 | 0 | 0 | -122.9 | 7.6644 | 9922.34 | 0 | 0 | 0 | 0 | 0 | 0 | 0 | -108.9898 | -108.9898 | -108.9898
[20 empty] | 2020-03-28 15:00 | 2080 | 3 | 28 | 16 | 73972.053 | 73.9721 | 7.6644 | 9995.67 | 0 | 0 | 0 | 0 | 0 | 0 | 0 | 7.6644 | 9995.67 | 0 | 0 | 0 | 0 | 0 | 0 | -41.3458 | 7.6644 | 9995.67 | 0 | 0 | 0 | 0 | 0 | 0 | 0 | -66.3077 | -66.3077 | -66.3077
[20 empty] | 2020-03-28 16:00 | 2081 | 3 | 28 | 17 | 38746.205 | 38.7462 | 7.6644 | 9995.67 | 0 | 0 | 0 | 0 | 0 | 0 | 0 | 7.6644 | 9995.67 | 0 | 0 | 0 | 0 | 0 | 0 | 0 | 7.6644 | 9995.67 | 0 | 0 | 0 | 0 | 0 | 0 | 0 | -31.0818 | -31.0818 | -31.0818
[20 empty] | 2020-03-28 17:00 | 2082 | 3 | 28 | 18 | 8406.712 | 8.4067 | 7.6644 | 10142.3 | 0 | 0 | 0 | 0 | 0 | 0 | 0 | 7.6644 | 10142.3 | 0 | 0 | 0 | 0 | 0 | 0 | 0 | 7.6644 | 10142.3 | 0 | 0 | 0 | 0 | 0 | 0 | 0 | -0.74231 | -0.74231 | -0.74231
[20 empty] | 2020-03-28 18:00 | 2083 | 3 | 28 | 19 | 0 | 0 | 7.7149 | 10069 | 0 | 0 | 0 | 0 | 0 | 0 | 0 | 7.7149 | 10069 | 0 | 0 | 0 | 0 | 0 | 0 | 0 | 7.7149 | 10069 | 0 | 0 | 0 | 0 | 0 | 0 | 0 | 7.7149 | 7.7149 | 7.7149
[20 empty] | 2020-03-28 19:00 | 2084 | 3 | 28 | 20 | 0 | 0 | 7.7149 | 10215.6 | 0 | 0 | 0 | 0 | 0 | 0 | 0 | 7.7149 | 10215.6 | 0 | 0 | 0 | 0 | 0 | 0 | 0 | 7.7149 | 10215.6 | 0 | 0 | 0 | 0 | 0 | 0 | 0 | 7.7149 | 7.7149 | 7.7149
[20 empty] | 2020-03-28 20:00 | 2085 | 3 | 28 | 21 | 0 | 0 | 7.7149 | 10215.6 | 0 | 0 | 0 | 0 | 0 | 0 | 0 | 7.7149 | 10215.6 | 0 | 0 | 0 | 0 | 0 | 0 | 0 | 7.7149 | 10215.6 | 0 | 0 | 0 | 0 | 0 | 0 | 0 | 7.7149 | 7.7149 | 7.7149
[20 empty] | 2020-03-28 21:00 | 2086 | 3 | 28 | 22 | 0 | 0 | 7.7149 | 10509 | 0 | 0 | 0 | 0 | 0 | 0 | 0 | 7.7149 | 10509 | 0 | 0 | 0 | 0 | 0 | 0 | -137.196 | 7.7149 | 10509 | 0 | 0 | 0 | 0 | 0 | 0 | 0 | 7.7149 | 7.7149 | 7.7149
[20 empty] | 2020-03-28 22:00 | 2087 | 3 | 28 | 23 | 0 | 0 | 7.7149 | 10509 | 0 | 0 | 0 | 0 | 0 | 0 | 0 | 7.7149 | 10509 | 0 | 0 | 0 | 0 | 0 | 0 | -212.361 | 7.7149 | 10509 | 0 | 0 | 0 | 0 | 0 | 0 | 0 | 7.7149 | 7.7149 | 7.7149
[20 empty] | 2020-03-28 23:00 | 2088 | 3 | 28 | 24 | 0 | 0 | 7.3544 | 10582.3 | 0 | 0 | 0 | 0 | 0 | 0 | 0 | 7.3544 | 10582.3 | 0 | 0 | 0 | 0 | 0 | 0 | -354.344 | 7.3544 | 10582.3 | 0 | 0 | 0 | 0 | 0 | 0 | 0 | 7.3544 | 7.3544 | 7.3544
[20 empty] | 2020-03-29 | 2089 | 3 | 29 | 1 | 0 | 0 | 7.3544 | 10582.3 | 0 | 0 | 0 | 0 | 0 | 0 | 0 | 7.3544 | 10582.3 | 0 | 0 | 0 | 0 | 0 | 0 | -459.45 | 7.3544 | 10582.3 | 0 | 0 | 0 | 0 | 0 | 0 | 0 | 7.3544 | 7.3544 | 7.3544
[20 empty] | 2020-03-29 01:00 | 2090 | 3 | 29 | 2 | 0 | 0 | 7.3544 | 10582.3 | 0 | 0 | 0 | 0 | 0 | 0 | 0 | 7.3544 | 10582.3 | 0 | 0 | 0 | 0 | 0 | 0 | -545.1 | 7.3544 | 10582.3 | 0 | 0 | 0 | 0 | 0 | 0 | 0 | 7.3544 | 7.3544 | 7.3544
[20 empty] | 2020-03-29 02:00 | 2091 | 3 | 29 | 3 | 0 | 0 | 7.3544 | 10582.3 | 0 | 0 | 0 | 0 | 0 | 0 | 0 | 7.3544 | 10582.3 | 0 | 0 | 0 | 0 | 0 | 0 | -584.276 | 7.3544 | 10582.3 | 0 | 0 | 0 | 0 | 0 | 0 | 0 | 7.3544 | 7.3544 | 7.3544
[20 empty] | 2020-03-29 03:00 | 2092 | 3 | 29 | 4 | 0 | 0 | 38.0163 | 849570 | 17.9554 | 61.2638 | 0 | 838914 | 838.914 | 137204 | -682501 | 40.748 | 883021 | 19.6585 | 67.0748 | 0 | 872366 | 872.366 | 171695 | -659148 | 43.6545 | 915841 | 21.513 | 73.4024 | 0 | 905185 | 905.185 | 164389 | -734744 | 38.0163 | 40.748 | 43.6545
[20 empty] | 2020-03-29 04:00 | 2093 | 3 | 29 | 5 | 0 | 0 | 42.0546 | 724482 | 20.5404 | 70.0838 | 0 | 713900 | 713.9 | 156958 | -620514 | 45.1388 | 746415 | 22.603 | 77.1214 | 0 | 735833 | 735.833 | 190666 | -591415 | 48.2838 | 767540 | 24.7048 | 84.2928 | 0 | 756957 | 756.957 | 188779 | -655160 | 42.0546 | 45.1388 | 48.2838
[20 empty] | 2020-03-29 05:00 | 2094 | 3 | 29 | 6 | 0 | 0 | 44.515 | 700063 | 20.914 | 71.3586 | 0 | 667192 | 667.192 | 159812 | -574885 | 47.5818 | 719399 | 22.9641 | 78.3535 | 0 | 686528 | 686.528 | 160894 | -544239 | 50.7179 | 739775 | 25.057 | 85.4945 | 0 | 706904 | 706.904 | 191471 | -606811 | 44.515 | 47.5818 | 50.7179
[20 empty] | 2020-03-29 06:00 | 2095 | 3 | 29 | 7 | 4186.95 | 4.1869 | 101.383 | 702866 | 0.90426 | 3.0853 | 0 | 620285 | 620.285 | 6909.79 | -528511 | 102.034 | 727058 | 0.99108 | 3.3815 | 0 | 644477 | 644.477 | 7739.04 | -514552 | 102.76 | 752327 | 1.0801 | 3.6853 | 0 | 669747 | 669.747 | 8253.5 | -569608 | 97.196 | 97.8471 | 98.5731
[20 empty] | 2020-03-29 07:00 | 2096 | 3 | 29 | 8 | 756.44 | 0.75644 | 134.923 | 751431 | 1.0722 | 3.6585 | 0 | 668850 | 668.85 | 8193.44 | -574795 | 135.169 | 775759 | 1.1603 | 3.9589 | 0 | 693179 | 693.179 | 8932.72 | -570321 | 135.581 | 801054 | 1.2504 | 4.2665 | 0 | 718474 | 718.474 | 9555.11 | -616150 | 134.1666 | 134.4126 | 134.8246
[20 empty] | 2020-03-29 08:00 | 2097 | 3 | 29 | 9 | 8838.684 | 8.8387 | 144.31 | 664908 | 3.0331 | 10.349 | 0 | 607185 | 607.185 | 23177.2 | -515237 | 144.581 | 688877 | 3.2371 | 11.045 | 0 | 631154 | 631.154 | 23768.7 | -515742 | 145.025 | 713737 | 3.446 | 11.7579 | 0 | 656014 | 656.014 | 26332.5 | -555940 | 135.4713 | 135.7423 | 136.1863
[20 empty] | 2020-03-29 09:00 | 2098 | 3 | 29 | 10 | 14408.539 | 14.4085 | 143.399 | 588055 | 2.7708 | 9.454 | 0 | 530552 | 530.552 | 21173 | -445882 | 143.072 | 609247 | 2.958 | 10.0928 | 0 | 551744 | 551.744 | 21113.4 | -450531 | 143.413 | 630657 | 3.1497 | 10.7469 | 0 | 573154 | 573.154 | 24068.4 | -481040 | 128.9905 | 128.6635 | 129.0045
[20 empty] | 2020-03-29 10:00 | 2099 | 3 | 29 | 11 | 7711.525 | 7.7115 | 122.449 | 642060 | 2.2778 | 7.7717 | 0 | 515401 | 515.401 | 17405.2 | -428515 | 122.398 | 663405 | 2.4648 | 8.4098 | 0 | 536746 | 536.746 | 18126.9 | -440095 | 122.627 | 685268 | 2.6563 | 9.0633 | 0 | 558609 | 558.609 | 20297.8 | -464059 | 114.7375 | 114.6865 | 114.9155
[20 empty] | 2020-03-29 11:00 | 2100 | 3 | 29 | 12 | 13255.323 | 13.2553 | 144.889 | 578226 | 2.1788 | 7.4342 | 0 | 451567 | 451.567 | 16649.3 | -369634 | 144.664 | 599408 | 2.3577 | 8.0445 | 0 | 472749 | 472.749 | 17177.5 | -389758 | 144.826 | 621046 | 2.5409 | 8.6697 | 0 | 494387 | 494.387 | 19416.3 | -404791 | 131.6337 | 131.4087 | 131.5707
[20 empty] | 2020-03-29 12:00 | 2101 | 3 | 29 | 13 | 16134.252 | 16.1343 | 97.9808 | 542368 | 2.1795 | 7.4366 | 0 | 449581 | 449.581 | 16654.8 | -367957 | 98.1513 | 563964 | 2.3585 | 8.0472 | 0 | 471176 | 471.176 | 17182.7 | -388784 | 98.5022 | 586164 | 2.5418 | 8.6726 | 0 | 493377 | 493.377 | 19422.8 | -404074 | 81.8465 | 82.017 | 82.3679
[20 empty] | 2020-03-29 13:00 | 2102 | 3 | 29 | 14 | 87959.479 | 87.9595 | 85.6109 | 481485 | 2.1795 | 7.4366 | 0 | 423909 | 423.909 | 16654.8 | -344544 | 86.5147 | 499382 | 2.3585 | 8.0472 | 0 | 441806 | 441.806 | 17182.7 | -362598 | 87.6 | 517929 | 2.5418 | 8.6726 | 0 | 460353 | 460.353 | 19422.8 | -373940 | -2.3486 | -1.4448 | -0.35948
[20 empty] | 2020-03-29 14:00 | 2103 | 3 | 29 | 15 | 66628.021 | 66.628 | 71.66 | 489787 | 2.4079 | 8.2158 | 0 | 432357 | 432.357 | 18399.7 | -352267 | 72.6987 | 505086 | 2.6056 | 8.8903 | 0 | 447657 | 447.657 | 19164.4 | -363633 | 73.8691 | 521037 | 2.8081 | 9.5812 | 0 | 463607 | 463.607 | 21457.7 | -377000 | 5.032 | 6.0707 | 7.2411
[20 empty] | 2020-03-29 15:00 | 2104 | 3 | 29 | 16 | 40874.98 | 40.875 | 71.2543 | 454276 | 1.8386 | 6.2733 | 0 | 421699 | 421.699 | 14049.4 | -342577 | 72.1722 | 468668 | 1.9598 | 6.6868 | 0 | 436091 | 436.091 | 11534.2 | -351382 | 73.2646 | 483702 | 2.0839 | 7.1102 | 0 | 451124 | 451.124 | 15923.9 | -365700 | 30.3793 | 31.2972 | 32.3896
[20 empty] | 2020-03-29 16:00 | 2105 | 3 | 29 | 17 | 65917.152 | 65.9172 | 14.6995 | 32577.6 | 0 | 0 | 0 | 0 | 0 | 0 | 0 | 14.6995 | 32577.6 | 0 | 0 | 0 | 0 | 0 | 0 | 0 | 14.6995 | 32577.6 | 0 | 0 | 0 | 0 | 0 | 0 | 0 | -51.2177 | -51.2177 | -51.2177
[20 empty] | 2020-03-29 17:00 | 2106 | 3 | 29 | 18 | 15965.699 | 15.9657 | 13.7693 | 32577.6 | 0 | 0 | 0 | 0 | 0 | 0 | 0 | 13.7693 | 32577.6 | 0 | 0 | 0 | 0 | 0 | 0 | 0 | 13.7693 | 32577.6 | 0 | 0 | 0 | 0 | 0 | 0 | 0 | -2.1964 | -2.1964 | -2.1964
[20 empty] | 2020-03-29 18:00 | 2107 | 3 | 29 | 19 | 0 | 0 | 10.3911 | 32577.6 | 0 | 0 | 0 | 0 | 0 | 0 | 0 | 10.3911 | 32577.6 | 0 | 0 | 0 | 0 | 0 | 0 | 0 | 10.3911 | 32577.6 | 0 | 0 | 0 | 0 | 0 | 0 | 0 | 10.3911 | 10.3911 | 10.3911
[20 empty] | 2020-03-29 19:00 | 2108 | 3 | 29 | 20 | 0 | 0 | 8.8727 | 10289 | 0 | 0 | 0 | 0 | 0 | 0 | 0 | 8.8727 | 10289 | 0 | 0 | 0 | 0 | 0 | 0 | 0 | 8.8727 | 10289 | 0 | 0 | 0 | 0 | 0 | 0 | 0 | 8.8727 | 8.8727 | 8.8727
[20 empty] | 2020-03-29 20:00 | 2109 | 3 | 29 | 21 | 0 | 0 | 7.3544 | 10362.3 | 0 | 0 | 0 | 0 | 0 | 0 | 0 | 7.3544 | 10362.3 | 0 | 0 | 0 | 0 | 0 | 0 | 0 | 7.3544 | 10362.3 | 0 | 0 | 0 | 0 | 0 | 0 | 0 | 7.3544 | 7.3544 | 7.3544
[20 empty] | 2020-03-29 21:00 | 2110 | 3 | 29 | 22 | 0 | 0 | 7.3544 | 10435.6 | 0 | 0 | 0 | 0 | 0 | 0 | 0 | 7.3544 | 10435.6 | 0 | 0 | 0 | 0 | 0 | 0 | 0 | 7.3544 | 10435.6 | 0 | 0 | 0 | 0 | 0 | 0 | 0 | 7.3544 | 7.3544 | 7.3544
[20 empty] | 2020-03-29 22:00 | 2111 | 3 | 29 | 23 | 0 | 0 | 7.3544 | 10435.6 | 0 | 0 | 0 | 0 | 0 | 0 | 0 | 7.3544 | 10435.6 | 0 | 0 | 0 | 0 | 0 | 0 | 0 | 7.3544 | 10435.6 | 0 | 0 | 0 | 0 | 0 | 0 | 0 | 7.3544 | 7.3544 | 7.3544
[20 empty] | 2020-03-29 23:00 | 2112 | 3 | 29 | 24 | 0 | 0 | 7.3544 | 10215.6 | 0 | 0 | 0 | 0 | 0 | 0 | 0 | 7.3544 | 10215.6 | 0 | 0 | 0 | 0 | 0 | 0 | 0 | 7.3544 | 10215.6 | 0 | 0 | 0 | 0 | 0 | 0 | 0 | 7.3544 | 7.3544 | 7.3544
[20 empty] | 2020-03-30 | 2113 | 3 | 30 | 1 | 0 | 0 | 7.3544 | 10289 | 0 | 0 | 0 | 0 | 0 | 0 | 0 | 7.3544 | 10289 | 0 | 0 | 0 | 0 | 0 | 0 | 0 | 7.3544 | 10289 | 0 | 0 | 0 | 0 | 0 | 0 | 0 | 7.3544 | 7.3544 | 7.3544
[20 empty] | 2020-03-30 01:00 | 2114 | 3 | 30 | 2 | 0 | 0 | 7.3544 | 10289 | 0 | 0 | 0 | 0 | 0 | 0 | 0 | 7.3544 | 10289 | 0 | 0 | 0 | 0 | 0 | 0 | 0 | 7.3544 | 10289 | 0 | 0 | 0 | 0 | 0 | 0 | 0 | 7.3544 | 7.3544 | 7.3544
[20 empty] | 2020-03-30 02:00 | 2115 | 3 | 30 | 3 | 0 | 0 | 7.3544 | 10435.6 | 0 | 0 | 0 | 0 | 0 | 0 | 0 | 7.3544 | 10435.6 | 0 | 0 | 0 | 0 | 0 | 0 | 0 | 7.3544 | 10435.6 | 0 | 0 | 0 | 0 | 0 | 0 | 0 | 7.3544 | 7.3544 | 7.3544
[20 empty] | 2020-03-30 03:00 | 2116 | 3 | 30 | 4 | 0 | 0 | 39.9543 | 627835 | 20.2448 | 69.0753 | 0 | 617326 | 617.326 | 154699 | -455400 | 42.7108 | 659991 | 21.9653 | 74.9456 | 0 | 649482 | 649.482 | 179433 | -472961 | 45.5147 | 692391 | 23.7096 | 80.8972 | 0 | 681882 | 681.882 | 181174 | -505326 | 39.9543 | 42.7108 | 45.5147
[20 empty] | 2020-03-30 04:00 | 2117 | 3 | 30 | 5 | 0 | 0 | 22.5949 | 463340 | 8.1898 | 27.9437 | 0 | 452831 | 452.831 | 62581.7 | -371301 | 23.5714 | 484304 | 8.8085 | 30.0546 | 0 | 473795 | 473.795 | 49246 | -374494 | 24.6114 | 505511 | 9.4691 | 32.3085 | 0 | 495002 | 495.002 | 72357.1 | -405854 | 22.5949 | 23.5714 | 24.6114
[20 empty] | 2020-03-30 05:00 | 2118 | 3 | 30 | 6 | 0 | 0 | 18.1372 | 457972 | 3.7799 | 12.8972 | 0 | 424954 | 424.954 | 28884.1 | -342841 | 18.5916 | 478091 | 4.0448 | 13.8009 | 0 | 445073 | 445.073 | 49273 | -356015 | 19.0494 | 498285 | 4.3119 | 14.7122 | 0 | 465267 | 465.267 | 32948.9 | -375331 | 18.1372 | 18.5916 | 19.0494
[20 empty] | 2020-03-30 06:00 | 2119 | 3 | 30 | 7 | 18296.5 | 18.2965 | 99.2492 | 512575 | 0.90225 | 3.0785 | 0 | 429848 | 429.848 | 6894.43 | -349972 | 99.532 | 543911 | 0.98887 | 3.374 | 0 | 461184 | 461.184 | 7023.28 | -375658 | 100.048 | 575686 | 1.0777 | 3.6771 | 0 | 492959 | 492.959 | 8235.15 | -403713 | 80.9527 | 81.2355 | 81.7515
[20 empty] | 2020-03-30 07:00 | 2120 | 3 | 30 | 8 | 73150.177 | 73.1502 | 131.038 | 557218 | 1.072 | 3.6576 | 0 | 474490 | 474.49 | 8191.5 | -389690 | 131.175 | 586469 | 1.16 | 3.9579 | 0 | 503742 | 503.742 | 8540.52 | -421866 | 131.749 | 615863 | 1.2501 | 4.2655 | 0 | 533136 | 533.136 | 9552.83 | -439520 | 57.8878 | 58.0248 | 58.5988
[20 empty] | 2020-03-30 08:00 | 2121 | 3 | 30 | 9 | 66419.828 | 66.4198 | 137.058 | 464498 | 1.2586 | 4.2942 | 0 | 406775 | 406.775 | 9617.08 | -331662 | 137.524 | 489425 | 1.3465 | 4.5943 | 0 | 431702 | 431.702 | 9722.47 | -357826 | 138.23 | 514600 | 1.4366 | 4.9017 | 0 | 456877 | 456.877 | 10977.7 | -373588 | 70.6382 | 71.1042 | 71.8102
[20 empty] | 2020-03-30 09:00 | 2122 | 3 | 30 | 10 | 174353.682 | 174.3537 | 137.403 | 411082 | 1.2585 | 4.2941 | 0 | 353433 | 353.433 | 9617.01 | -284570 | 137.965 | 431432 | 1.3465 | 4.5943 | 0 | 373783 | 373.783 | 8339.99 | -307768 | 138.889 | 452104 | 1.4366 | 4.9017 | 0 | 394454 | 394.454 | 10977.7 | -317937 | -36.9507 | -36.3887 | -35.4647
[20 empty] | 2020-03-30 10:00 | 2123 | 3 | 30 | 11 | 205901.715 | 205.9017 | 115.084 | 476590 | 1.0345 | 3.5298 | 0 | 349931 | 349.931 | 7905.26 | -280169 | 115.857 | 494532 | 1.1225 | 3.8299 | 0 | 367873 | 367.873 | 8340 | -300916 | 116.861 | 512943 | 1.2126 | 4.1373 | 0 | 386285 | 386.285 | 9265.83 | -309502 | -90.8177 | -90.0447 | -89.0407
[20 empty] | 2020-03-30 11:00 | 2124 | 3 | 30 | 12 | 147191.634 | 147.1916 | 138.085 | 379219 | 1.0123 | 3.454 | 0 | 252561 | 252.561 | 7735.46 | -198170 | 139.03 | 389390 | 1.1105 | 3.7891 | 0 | 262731 | 262.731 | 8146.41 | -219300 | 140.15 | 400191 | 1.2124 | 4.1366 | 0 | 273532 | 273.532 | 9264.11 | -214491 | -9.1066 | -8.1616 | -7.0416
[20 empty] | 2020-03-30 12:00 | 2125 | 3 | 30 | 13 | 51750.27 | 51.7503 | 89.1493 | 336360 | 0.94745 | 3.2327 | 0 | 243798 | 243.798 | 7239.82 | -189365 | 90.0737 | 342389 | 1.0339 | 3.5276 | 0 | 249827 | 249.827 | 7494.87 | -203842 | 91.1408 | 349088 | 1.1224 | 3.8298 | 0 | 256525 | 256.525 | 8577.09 | -198524 | 37.399 | 38.3234 | 39.3905
[20 empty] | 2020-03-30 13:00 | 2126 | 3 | 30 | 14 | 154681.627 | 154.6816 | 82.9362 | 273292 | 0.93116 | 3.1771 | 0 | 215935 | 215.935 | 7115.35 | -165486 | 83.9681 | 275629 | 1.0337 | 3.527 | 0 | 218273 | 218.273 | 7407.53 | -178680 | 85.0288 | 278780 | 1.1222 | 3.8291 | 0 | 221424 | 221.424 | 8575.53 | -168462 | -71.7454 | -70.7135 | -69.6528
[20 empty] | 2020-03-30 14:00 | 2127 | 3 | 30 | 15 | 174377.365 | 174.3774 | 69.1213 | 293056 | 0.9471 | 3.2315 | 0 | 235773 | 235.773 | 7237.15 | -182384 | 70.0967 | 292753 | 1.0335 | 3.5263 | 0 | 235470 | 235.47 | 7255.65 | -186394 | 71.1555 | 293251 | 1.122 | 3.8284 | 0 | 235968 | 235.968 | 8573.97 | -180772 | -105.2561 | -104.2807 | -103.2219
[20 empty] | 2020-03-30 15:00 | 2128 | 3 | 30 | 16 | 130909.172 | 130.9092 | 68.3753 | 255915 | 0.98216 | 3.3511 | 0 | 223484 | 223.484 | 7505.09 | -171887 | 69.3483 | 253181 | 1.0693 | 3.6483 | 0 | 220750 | 220.75 | 7291.8 | -173027 | 70.3135 | 251405 | 1.1405 | 3.8916 | 0 | 218974 | 218.974 | 8715.36 | -166140 | -62.5339 | -61.5609 | -60.5957
[20 empty] | 2020-03-30 16:00 | 2129 | 3 | 30 | 17 | 73872.878 | 73.8729 | 14.6995 | 32430.9 | 0 | 0 | 0 | 0 | 0 | 0 | 0 | 14.6995 | 32430.9 | 0 | 0 | 0 | 0 | 0 | 0 | 0 | 14.6995 | 32430.9 | 0 | 0 | 0 | 0 | 0 | 0 | 0 | -59.1734 | -59.1734 | -59.1734
[20 empty] | 2020-03-30 17:00 | 2130 | 3 | 30 | 18 | 17743.976 | 17.744 | 13.7693 | 32724.3 | 0 | 0 | 0 | 0 | 0 | 0 | 0 | 13.7693 | 32724.3 | 0 | 0 | 0 | 0 | 0 | 0 | 0 | 13.7693 | 32724.3 | 0 | 0 | 0 | 0 | 0 | 0 | 0 | -3.9747 | -3.9747 | -3.9747
[20 empty] | 2020-03-30 18:00 | 2131 | 3 | 30 | 19 | 0 | 0 | 10.3911 | 32871 | 0 | 0 | 0 | 0 | 0 | 0 | 0 | 10.3911 | 32871 | 0 | 0 | 0 | 0 | 0 | 0 | 0 | 10.3911 | 32871 | 0 | 0 | 0 | 0 | 0 | 0 | 0 | 10.3911 | 10.3911 | 10.3911
[20 empty] | 2020-03-30 19:00 | 2132 | 3 | 30 | 20 | 0 | 0 | 8.8727 | 10509 | 0 | 0 | 0 | 0 | 0 | 0 | 0 | 8.8727 | 10509 | 0 | 0 | 0 | 0 | 0 | 0 | 0 | 8.8727 | 10509 | 0 | 0 | 0 | 0 | 0 | 0 | 0 | 8.8727 | 8.8727 | 8.8727
[20 empty] | 2020-03-30 20:00 | 2133 | 3 | 30 | 21 | 0 | 0 | 7.3544 | 10728.9 | 0 | 0 | 0 | 0 | 0 | 0 | 0 | 7.3544 | 10728.9 | 0 | 0 | 0 | 0 | 0 | 0 | 0 | 7.3544 | 10728.9 | 0 | 0 | 0 | 0 | 0 | 0 | 0 | 7.3544 | 7.3544 | 7.3544
[20 empty] | 2020-03-30 21:00 | 2134 | 3 | 30 | 22 | 0 | 0 | 7.3544 | 10875.6 | 0 | 0 | 0 | 0 | 0 | 0 | 0 | 7.3544 | 10875.6 | 0 | 0 | 0 | 0 | 0 | 0 | 0 | 7.3544 | 10875.6 | 0 | 0 | 0 | 0 | 0 | 0 | 0 | 7.3544 | 7.3544 | 7.3544
[20 empty] | 2020-03-30 22:00 | 2135 | 3 | 30 | 23 | 0 | 0 | 7.3544 | 10875.6 | 0 | 0 | 0 | 0 | 0 | 0 | 0 | 7.3544 | 10875.6 | 0 | 0 | 0 | 0 | 0 | 0 | 0 | 7.3544 | 10875.6 | 0 | 0 | 0 | 0 | 0 | 0 | 0 | 7.3544 | 7.3544 | 7.3544
[20 empty] | 2020-03-30 23:00 | 2136 | 3 | 30 | 24 | 0 | 0 | 7.3544 | 10948.9 | 0 | 0 | 0 | 0 | 0 | 0 | 0 | 7.3544 | 10948.9 | 0 | 0 | 0 | 0 | 0 | 0 | 0 | 7.3544 | 10948.9 | 0 | 0 | 0 | 0 | 0 | 0 | 0 | 7.3544 | 7.3544 | 7.3544
[20 empty] | 2020-03-31 | 2137 | 3 | 31 | 1 | 0 | 0 | 7.3544 | 10948.9 | 0 | 0 | 0 | 0 | 0 | 0 | 0 | 7.3544 | 10948.9 | 0 | 0 | 0 | 0 | 0 | 0 | 0 | 7.3544 | 10948.9 | 0 | 0 | 0 | 0 | 0 | 0 | 0 | 7.3544 | 7.3544 | 7.3544
[20 empty] | 2020-03-31 01:00 | 2138 | 3 | 31 | 2 | 0 | 0 | 7.3544 | 10948.9 | 0 | 0 | 0 | 0 | 0 | 0 | 0 | 7.3544 | 10948.9 | 0 | 0 | 0 | 0 | 0 | 0 | 0 | 7.3544 | 10948.9 | 0 | 0 | 0 | 0 | 0 | 0 | 0 | 7.3544 | 7.3544 | 7.3544
[20 empty] | 2020-03-31 02:00 | 2139 | 3 | 31 | 3 | 0 | 0 | 7.3544 | 11095.6 | 0 | 0 | 0 | 0 | 0 | 0 | 0 | 7.3544 | 11095.6 | 0 | 0 | 0 | 0 | 0 | 0 | 0 | 7.3544 | 11095.6 | 0 | 0 | 0 | 0 | 0 | 0 | 0 | 7.3544 | 7.3544 | 7.3544
[20 empty] | 2020-03-31 03:00 | 2140 | 3 | 31 | 4 | 0 | 0 | 40.8656 | 558014 | 21.5327 | 73.4696 | 0 | 546919 | 546.919 | 164540 | -378831 | 43.7475 | 587784 | 23.3837 | 79.7852 | 0 | 576689 | 576.689 | 83092.4 | -213454 | 39.2342 | 531612 | 20.3057 | 69.283 | 0 | 520516 | 520.516 | 155164 | -342918 | 40.8656 | 43.7475 | 39.2342
[20 empty] | 2020-03-31 04:00 | 2141 | 3 | 31 | 5 | 0 | 0 | 10.1975 | 381273 | 0 | 0 | 0 | 370178 | 370.178 | 0 | -295987 | 10.2614 | 398488 | 0 | 0 | 0 | 387392 | 387.392 | 50725 | -179938 | 17.7121 | 442504 | 4.9346 | 16.8369 | 0 | 431409 | 431.409 | 37707.4 | -346806 | 10.1975 | 10.2614 | 17.7121
[20 empty] | 2020-03-31 05:00 | 2142 | 3 | 31 | 6 | 0 | 0 | 12.3335 | 385056 | 0 | 0 | 0 | 351598 | 351.598 | 0 | -281053 | 12.3975 | 401878 | 0 | 0 | 0 | 368420 | 368.42 | 50709.9 | -173493 | 12.4664 | 426871 | 0 | 0 | 0 | 393413 | 393.413 | 0 | -314720 | 12.3335 | 12.3975 | 12.4664
[20 empty] | 2020-03-31 06:00 | 2143 | 3 | 31 | 7 | 20173.363 | 20.1734 | 98.6824 | 463441 | 0.86659 | 2.9568 | 0 | 380421 | 380.421 | 6621.99 | -309417 | 98.9858 | 493852 | 0.95333 | 3.2528 | 0 | 410831 | 410.831 | 6774.87 | -390947 | 99.5546 | 529353 | 1.0423 | 3.5563 | 0 | 446332 | 446.332 | 7964.56 | -365319 | 78.509 | 78.8124 | 79.3812
[20 empty] | 2020-03-31 07:00 | 2144 | 3 | 31 | 8 | 78210.136 | 78.2101 | 131.415 | 515047 | 1.0125 | 3.4546 | 0 | 432026 | 432.026 | 7736.91 | -351080 | 131.501 | 543040 | 1.1004 | 3.7546 | 0 | 460019 | 460.019 | 8334.51 | -411593 | 132.035 | 575542 | 1.2126 | 4.1374 | 0 | 492522 | 492.522 | 9265.88 | -402236 | 53.2049 | 53.2909 | 53.8249
[20 empty] | 2020-03-31 08:00 | 2145 | 3 | 31 | 9 | 135096.571 | 135.0966 | 137.208 | 383220 | 1.1901 | 4.0606 | 0 | 325498 | 325.498 | 9093.98 | -267519 | 137.43 | 402479 | 1.2771 | 4.3576 | 0 | 344756 | 344.756 | 8118.17 | -309463 | 138.268 | 425116 | 1.3844 | 4.7235 | 0 | 367393 | 367.393 | 10578.5 | -302199 | 2.1114 | 2.3334 | 3.1714
[20 empty] | 2020-03-31 09:00 | 2146 | 3 | 31 | 10 | 175868.412 | 175.8684 | 136.051 | 332252 | 0.9008 | 3.0735 | 0 | 274676 | 274.676 | 6883.42 | -218597 | 136.424 | 346464 | 0.98657 | 3.3662 | 0 | 288888 | 288.888 | 7868.34 | -252444 | 137.231 | 363955 | 1.0841 | 3.6991 | 0 | 306379 | 306.379 | 8284.25 | -244253 | -39.8174 | -39.4444 | -38.6374
[20 empty] | 2020-03-31 10:00 | 2147 | 3 | 31 | 11 | 200388.39 | 200.3884 | 115.037 | 405547 | 0.90048 | 3.0724 | 0 | 278889 | 278.889 | 6880.92 | -219382 | 115.523 | 418429 | 0.9862 | 3.3649 | 0 | 291770 | 291.77 | 7305.55 | -246651 | 116.412 | 434198 | 1.0741 | 3.6648 | 0 | 307539 | 307.539 | 8207.59 | -242144 | -85.3514 | -84.8654 | -83.9764
[20 empty] | 2020-03-31 11:00 | 2148 | 3 | 31 | 12 | 208748.753 | 208.7488 | 137.522 | 305690 | 0.89915 | 3.0679 | 0 | 179031 | 179.031 | 6870.77 | -134008 | 138.263 | 308663 | 0.9849 | 3.3605 | 0 | 182004 | 182.004 | 6608.07 | -164757 | 139.113 | 315164 | 1.0581 | 3.6102 | 0 | 188505 | 188.505 | 8085.35 | -140315 | -71.2268 | -70.4858 | -69.6358
[20 empty] | 2020-03-31 12:00 | 2149 | 3 | 31 | 13 | 205700.058 | 205.7001 | 87.9738 | 251259 | 0.78999 | 2.6954 | 0 | 159126 | 159.126 | 6036.59 | -116529 | 88.7635 | 248935 | 0.86663 | 2.9569 | 0 | 156803 | 156.803 | 5543.1 | -138468 | 89.7037 | 249295 | 0.94543 | 3.2258 | 0 | 157163 | 157.163 | 7224.41 | -112983 | -117.7263 | -116.9366 | -115.9964
[20 empty] | 2020-03-31 13:00 | 2150 | 3 | 31 | 14 | 193611.405 | 193.6114 | 81.5448 | 188507 | 0.7503 | 2.56 | 0 | 131371 | 131.371 | 5733.34 | -92817.3 | 82.0443 | 184244 | 0.78232 | 2.6693 | 0 | 127108 | 127.108 | 5464.87 | -113340 | 83.0295 | 183349 | 0.86416 | 2.9485 | 0 | 126213 | 126.213 | 6603.37 | -83108.3 | -112.0666 | -111.5671 | -110.5819
[20 empty] | 2020-03-31 14:00 | 2151 | 3 | 31 | 15 | 169474.219 | 169.4742 | 67.6139 | 217029 | 0.7215 | 2.4618 | 0 | 159819 | 159.819 | 5513.27 | -117461 | 67.9918 | 207282 | 0.73706 | 2.5148 | 0 | 150072 | 150.072 | 5035.07 | -130428 | 68.8046 | 200851 | 0.80047 | 2.7312 | 0 | 143641 | 143.641 | 6116.69 | -105480 | -101.8603 | -101.4824 | -100.6696
[20 empty] | 2020-03-31 15:00 | 2152 | 3 | 31 | 16 | 130311.474 | 130.3115 | 67.6435 | 182890 | 0.87608 | 2.9892 | 0 | 150532 | 150.532 | 6694.49 | -109289 | 68.1499 | 174349 | 0.90047 | 3.0724 | 0 | 141991 | 141.991 | 5836.4 | -119851 | 68.4365 | 170105 | 0.87696 | 2.9922 | 0 | 137747 | 137.747 | 6701.23 | -96478.3 | -62.668 | -62.1616 | -61.875
[20 empty] | 2020-03-31 16:00 | 2153 | 3 | 31 | 17 | 75588.243 | 75.5882 | 14.6995 | 32357.6 | 0 | 0 | 0 | 0 | 0 | 0 | 0 | 14.6995 | 32357.6 | 0 | 0 | 0 | 0 | 0 | 0 | 0 | 14.6995 | 32357.6 | 0 | 0 | 0 | 0 | 0 | 0 | 0 | -60.8887 | -60.8887 | -60.8887
[20 empty] | 2020-03-31 17:00 | 2154 | 3 | 31 | 18 | 18937.501 | 18.9375 | 13.7693 | 32871 | 0 | 0 | 0 | 0 | 0 | 0 | 0 | 13.7693 | 32871 | 0 | 0 | 0 | 0 | 0 | 0 | 0 | 13.7693 | 32871 | 0 | 0 | 0 | 0 | 0 | 0 | 0 | -5.1682 | -5.1682 | -5.1682
[20 empty] | 2020-03-31 18:00 | 2155 | 3 | 31 | 19 | 0 | 0 | 10.3911 | 33164.4 | 0 | 0 | 0 | 0 | 0 | 0 | 0 | 10.3911 | 33164.4 | 0 | 0 | 0 | 0 | 0 | 0 | 0 | 10.3911 | 33164.4 | 0 | 0 | 0 | 0 | 0 | 0 | 0 | 10.3911 | 10.3911 | 10.3911
[20 empty] | 2020-03-31 19:00 | 2156 | 3 | 31 | 20 | 0 | 0 | 8.8727 | 10802.3 | 0 | 0 | 0 | 0 | 0 | 0 | 0 | 8.8727 | 10802.3 | 0 | 0 | 0 | 0 | 0 | 0 | 0 | 8.8727 | 10802.3 | 0 | 0 | 0 | 0 | 0 | 0 | 0 | 8.8727 | 8.8727 | 8.8727
[20 empty] | 2020-03-31 20:00 | 2157 | 3 | 31 | 21 | 0 | 0 | 7.3544 | 10875.6 | 0 | 0 | 0 | 0 | 0 | 0 | 0 | 7.3544 | 10875.6 | 0 | 0 | 0 | 0 | 0 | 0 | 0 | 7.3544 | 10875.6 | 0 | 0 | 0 | 0 | 0 | 0 | 0 | 7.3544 | 7.3544 | 7.3544
[20 empty] | 2020-03-31 21:00 | 2158 | 3 | 31 | 22 | 0 | 0 | 7.3544 | 10802.3 | 0 | 0 | 0 | 0 | 0 | 0 | 0 | 7.3544 | 10802.3 | 0 | 0 | 0 | 0 | 0 | 0 | 0 | 7.3544 | 10802.3 | 0 | 0 | 0 | 0 | 0 | 0 | 0 | 7.3544 | 7.3544 | 7.3544
[20 empty] | 2020-03-31 22:00 | 2159 | 3 | 31 | 23 | 0 | 0 | 7.3544 | 10728.9 | 0 | 0 | 0 | 0 | 0 | 0 | 0 | 7.3544 | 10728.9 | 0 | 0 | 0 | 0 | 0 | 0 | 0 | 7.3544 | 10728.9 | 0 | 0 | 0 | 0 | 0 | 0 | 0 | 7.3544 | 7.3544 | 7.3544
[20 empty] | 2020-03-31 23:00 | 2160 | 3 | 31 | 24 | 0 | 0 | 7.3544 | 10582.3 | 0 | 0 | 0 | 0 | 0 | 0 | 0 | 7.3544 | 10582.3 | 0 | 0 | 0 | 0 | 0 | 0 | 0 | 7.3544 | 10582.3 | 0 | 0 | 0 | 0 | 0 | 0 | 0 | 7.3544 | 7.3544 | 7.3544
[20 empty] | 2020-04-01 | 2161 | 4 | 1 | 1 | 0 | 0 | 7.3544 | 10509 | 0 | 0 | 0 | 0 | 0 | 0 | 0 | 7.3544 | 10509 | 0 | 0 | 0 | 0 | 0 | 0 | 0 | 7.3544 | 10509 | 0 | 0 | 0 | 0 | 0 | 0 | 0 | 7.3544 | 7.3544 | 7.3544
[20 empty] | 2020-04-01 01:00 | 2162 | 4 | 1 | 2 | 0 | 0 | 7.3544 | 10509 | 0 | 0 | 0 | 0 | 0 | 0 | 0 | 7.3544 | 10509 | 0 | 0 | 0 | 0 | 0 | 0 | 0 | 7.3544 | 10509 | 0 | 0 | 0 | 0 | 0 | 0 | 0 | 7.3544 | 7.3544 | 7.3544
[20 empty] | 2020-04-01 02:00 | 2163 | 4 | 1 | 3 | 0 | 0 | 7.3544 | 10435.6 | 0 | 0 | 0 | 0 | 0 | 0 | 0 | 7.3544 | 10435.6 | 0 | 0 | 0 | 0 | 0 | 0 | 0 | 7.3544 | 10435.6 | 0 | 0 | 0 | 0 | 0 | 0 | 0 | 7.3544 | 7.3544 | 7.3544
[20 empty] | 2020-04-01 03:00 | 2164 | 4 | 1 | 4 | 0 | 0 | 14.6301 | 189799 | 4.2151 | 14.3818 | 0 | 179363 | 179.363 | 32209 | -59215.2 | 15.0792 | 196289 | 4.4871 | 15.31 | 0 | 185853 | 185.853 | 3496.72 | -27481.5 | 7.3544 | 10435.6 | 0 | 0 | 0 | 0 | 0 | 0 | 0 | 14.6301 | 15.0792 | 7.3544
[20 empty] | 2020-04-01 04:00 | 2165 | 4 | 1 | 5 | 0 | 0 | 10.0007 | 88993.3 | 0 | 0 | 0 | 78631 | 78.631 | 0 | -46758.3 | 10.0545 | 90061.1 | 0 | 0 | 0 | 79698.8 | 79.6988 | 33591.2 | -88766.9 | 17.0139 | 201665 | 4.7258 | 16.1243 | 0 | 191303 | 191.303 | 36111.5 | -62677.8 | 10.0007 | 10.0545 | 17.0139
[20 empty] | 2020-04-01 05:00 | 2166 | 4 | 1 | 6 | 0 | 0 | 12.1493 | 107029 | 0 | 0 | 0 | 74451.5 | 74.4515 | 0 | -43759.8 | 20.6445 | 181441 | 5.7008 | 19.4512 | 0 | 148863 | 148.863 | 0 | -68583.3 | 21.6741 | 197160 | 6.3464 | 21.654 | 0 | 164582 | 164.582 | 48495.5 | -129961 | 12.1493 | 20.6445 | 21.6741
[20 empty] | 2020-04-01 06:00 | 2167 | 4 | 1 | 7 | 12941.036 | 12.941 | 101.55 | 395494 | 0.83179 | 2.8381 | 0 | 313134 | 313.134 | 6356.06 | -261375 | 102.56 | 417837 | 0.91702 | 3.1289 | 0 | 335477 | 335.477 | 6331.79 | -259677 | 103.713 | 443101 | 1.0199 | 3.4798 | 0 | 360741 | 360.741 | 7793.21 | -287345 | 88.609 | 89.619 | 90.772
[20 empty] | 2020-04-01 07:00 | 2168 | 4 | 1 | 8 | 53429.042 | 53.429 | 130.641 | 393426 | 0.91006 | 3.1051 | 0 | 311066 | 311.066 | 6954.12 | -246222 | 130.479 | 406617 | 0.98626 | 3.3651 | 0 | 324257 | 324.257 | 7508.86 | -263627 | 130.92 | 429043 | 1.0742 | 3.665 | 0 | 346682 | 346.682 | 8208.05 | -275156 | 77.212 | 77.05 | 77.491
[20 empty] | 2020-04-01 08:00 | 2169 | 4 | 1 | 9 | 99610.377 | 99.6104 | 134.427 | 287216 | 0.89616 | 3.0577 | 0 | 230006 | 230.006 | 6847.93 | -177233 | 134.893 | 294297 | 0.98116 | 3.3477 | 0 | 237088 | 237.088 | 6882.06 | -189011 | 135.576 | 308513 | 1.0691 | 3.6476 | 0 | 251304 | 251.304 | 8169.14 | -193668 | 34.8166 | 35.2826 | 35.9656
[20 empty] | 2020-04-01 09:00 | 2170 | 4 | 1 | 10 | 184880.253 | 184.8803 | 134.544 | 238226 | 0.82929 | 2.8295 | 0 | 181090 | 181.09 | 6336.94 | -135353 | 135.278 | 240932 | 0.9487 | 3.237 | 0 | 183796 | 183.796 | 6339.73 | -146359 | 136.044 | 250366 | 1.0346 | 3.53 | 0 | 193230 | 193.23 | 7905.68 | -143943 | -50.3363 | -49.6023 | -48.8363
[20 empty] | 2020-04-01 10:00 | 2171 | 4 | 1 | 11 | 212230.243 | 212.2302 | 113.13 | 304441 | 0.82761 | 2.8238 | 0 | 177782 | 177.782 | 6324.08 | -132532 | 114.062 | 305353 | 0.93345 | 3.1849 | 0 | 178694 | 178.694 | 6181.52 | -141371 | 115.056 | 312298 | 1.0192 | 3.4775 | 0 | 185640 | 185.64 | 7788.2 | -137503 | -99.1002 | -98.1682 | -97.1742
[20 empty] | 2020-04-01 11:00 | 2172 | 4 | 1 | 12 | 193132.085 | 193.1321 | 135.666 | 244639 | 0.6811 | 2.3239 | 0 | 117980 | 117.98 | 5204.58 | -78927.3 | 136.35 | 243497 | 0.77238 | 2.6354 | 0 | 116838 | 116.838 | 4790.93 | -95378.7 | 137.187 | 246276 | 0.82988 | 2.8316 | 0 | 119617 | 119.617 | 6341.44 | -75797.8 | -57.4661 | -56.7821 | -55.9451
[20 empty] | 2020-04-01 12:00 | 2173 | 4 | 1 | 13 | 222217.526 | 222.2175 | 91.7194 | 191718 | 5.9848 | 20.4201 | 0 | 100574 | 100.574 | 45732.3 | -62677.1 | 92.321 | 185709 | 6.2237 | 21.2353 | 0 | 94565.4 | 94.5654 | 48060.4 | -74546.7 | 93.39 | 184592 | 6.5753 | 22.4349 | 0 | 93447.6 | 93.4476 | 50244.5 | -53349.3 | -130.4981 | -129.8965 | -128.8275
[20 empty] | 2020-04-01 13:00 | 2174 | 4 | 1 | 14 | 205793.032 | 205.793 | 84.8754 | 141113 | 5.7469 | 19.6084 | 0 | 84343.9 | 84.3439 | 43914.4 | -49662.5 | 85.1955 | 134805 | 5.9075 | 20.1565 | 0 | 78035.3 | 78.0353 | 45174.6 | -63510.1 | 86.0134 | 132557 | 6.1831 | 21.0967 | 0 | 75788.1 | 75.7881 | 47247.4 | -40797.3 | -120.9176 | -120.5975 | -119.7796
[20 empty] | 2020-04-01 14:00 | 2175 | 4 | 1 | 15 | 175581.485 | 175.5815 | 78.2943 | 147946 | 13.0546 | 44.5423 | 0 | 91323.8 | 91.3238 | 99755.7 | -62009.8 | 78.6506 | 140163 | 13.3125 | 45.4222 | 0 | 83540.5 | 83.5405 | 101925 | -70867.3 | 79.666 | 137013 | 13.8625 | 47.2989 | 0 | 80390.2 | 80.3902 | 105929 | -50278.7 | -97.2872 | -96.9309 | -95.9155
[20 empty] | 2020-04-01 15:00 | 2176 | 4 | 1 | 16 | 133059.836 | 133.0598 | 78.6458 | 120229 | 13.6787 | 46.6717 | 0 | 88605.2 | 88.6052 | 104525 | -54744.5 | 78.8506 | 112503 | 13.9424 | 47.5715 | 0 | 80878.9 | 80.8789 | 104472 | -64898.2 | 79.5407 | 109410 | 14.3772 | 49.055 | 0 | 77785.6 | 77.7856 | 109862 | -44110.3 | -54.414 | -54.2092 | -53.5191
[20 empty] | 2020-04-01 16:00 | 2177 | 4 | 1 | 17 | 76686.506 | 76.6865 | 14.6995 | 31624.2 | 0 | 0 | 0 | 0 | 0 | 0 | 0 | 14.6995 | 31624.2 | 0 | 0 | 0 | 0 | 0 | 0 | 0 | 14.6995 | 31624.2 | 0 | 0 | 0 | 0 | 0 | 0 | 0 | -61.987 | -61.987 | -61.987
[20 empty] | 2020-04-01 17:00 | 2178 | 4 | 1 | 18 | 19407.86 | 19.4079 | 13.7693 | 31697.5 | 0 | 0 | 0 | 0 | 0 | 0 | 0 | 13.7693 | 31697.5 | 0 | 0 | 0 | 0 | 0 | 0 | 0 | 13.7693 | 31697.5 | 0 | 0 | 0 | 0 | 0 | 0 | 0 | -5.6386 | -5.6386 | -5.6386
[20 empty] | 2020-04-01 18:00 | 2179 | 4 | 1 | 19 | 0 | 0 | 10.3911 | 31697.5 | 0 | 0 | 0 | 0 | 0 | 0 | 0 | 10.3911 | 31697.5 | 0 | 0 | 0 | 0 | 0 | 0 | 0 | 10.3911 | 31697.5 | 0 | 0 | 0 | 0 | 0 | 0 | 0 | 10.3911 | 10.3911 | 10.3911
[20 empty] | 2020-04-01 19:00 | 2180 | 4 | 1 | 20 | 0 | 0 | 8.8727 | 9335.73 | 0 | 0 | 0 | 0 | 0 | 0 | 0 | 8.8727 | 9335.73 | 0 | 0 | 0 | 0 | 0 | 0 | 0 | 8.8727 | 9335.73 | 0 | 0 | 0 | 0 | 0 | 0 | 0 | 8.8727 | 8.8727 | 8.8727
[20 empty] | 2020-04-01 20:00 | 2181 | 4 | 1 | 21 | 0 | 0 | 7.3544 | 9555.71 | 0 | 0 | 0 | 0 | 0 | 0 | 0 | 7.3544 | 9555.71 | 0 | 0 | 0 | 0 | 0 | 0 | 0 | 7.3544 | 9555.71 | 0 | 0 | 0 | 0 | 0 | 0 | 0 | 7.3544 | 7.3544 | 7.3544
[20 empty] | 2020-04-01 21:00 | 2182 | 4 | 1 | 22 | 0 | 0 | 7.3544 | 9775.69 | 0 | 0 | 0 | 0 | 0 | 0 | 0 | 7.3544 | 9775.69 | 0 | 0 | 0 | 0 | 0 | 0 | 0 | 7.3544 | 9775.69 | 0 | 0 | 0 | 0 | 0 | 0 | 0 | 7.3544 | 7.3544 | 7.3544
[20 empty] | 2020-04-01 22:00 | 2183 | 4 | 1 | 23 | 0 | 0 | 7.3544 | 9775.69 | 0 | 0 | 0 | 0 | 0 | 0 | 0 | 7.3544 | 9775.69 | 0 | 0 | 0 | 0 | 0 | 0 | 0 | 7.3544 | 9775.69 | 0 | 0 | 0 | 0 | 0 | 0 | 0 | 7.3544 | 7.3544 | 7.3544
[20 empty] | 2020-04-01 23:00 | 2184 | 4 | 1 | 24 | 0 | 0 | 7.3544 | 9922.34 | 0 | 0 | 0 | 0 | 0 | 0 | 0 | 7.3544 | 9922.34 | 0 | 0 | 0 | 0 | 0 | 0 | 0 | 7.3544 | 9922.34 | 0 | 0 | 0 | 0 | 0 | 0 | 0 | 7.3544 | 7.3544 | 7.3544
[20 empty] | 2020-04-02 | 2185 | 4 | 2 | 1 | 0 | 0 | 7.3544 | 9922.34 | 0 | 0 | 0 | 0 | 0 | 0 | 0 | 7.3544 | 9922.34 | 0 | 0 | 0 | 0 | 0 | 0 | 0 | 7.3544 | 9922.34 | 0 | 0 | 0 | 0 | 0 | 0 | 0 | 7.3544 | 7.3544 | 7.3544
[20 empty] | 2020-04-02 01:00 | 2186 | 4 | 2 | 2 | 0 | 0 | 7.3544 | 9922.34 | 0 | 0 | 0 | 0 | 0 | 0 | 0 | 7.3544 | 9922.34 | 0 | 0 | 0 | 0 | 0 | 0 | 0 | 7.3544 | 9922.34 | 0 | 0 | 0 | 0 | 0 | 0 | 0 | 7.3544 | 7.3544 | 7.3544
[20 empty] | 2020-04-02 02:00 | 2187 | 4 | 2 | 3 | 0 | 0 | 7.3544 | 9995.67 | 0 | 0 | 0 | 0 | 0 | 0 | 0 | 7.3544 | 9995.67 | 0 | 0 | 0 | 0 | 0 | 0 | 0 | 7.3544 | 9995.67 | 0 | 0 | 0 | 0 | 0 | 0 | 0 | 7.3544 | 7.3544 | 7.3544
[20 empty] | 2020-04-02 03:00 | 2188 | 4 | 2 | 4 | 0 | 0 | 7.3544 | 10215.6 | 0 | 0 | 0 | 0 | 0 | 0 | 0 | 7.3544 | 10215.6 | 0 | 0 | 0 | 0 | 0 | 3762.77 | -19758.7 | 7.3544 | 10215.6 | 0 | 0 | 0 | 0 | 0 | 0 | 0 | 7.3544 | 7.3544 | 7.3544
[20 empty] | 2020-04-02 04:00 | 2189 | 4 | 2 | 5 | 0 | 0 | 8.8727 | 10215.6 | 0 | 0 | 0 | 0 | 0 | 0 | 0 | 8.8727 | 10215.6 | 0 | 0 | 0 | 0 | 0 | 0 | -15053.4 | 8.8727 | 10215.6 | 0 | 0 | 0 | 0 | 0 | 0 | 0 | 8.8727 | 8.8727 | 8.8727
[20 empty] | 2020-04-02 05:00 | 2190 | 4 | 2 | 6 | 0 | 0 | 11.0213 | 32871 | 0 | 0 | 0 | 0 | 0 | 0 | 0 | 11.0213 | 32871 | 0 | 0 | 0 | 0 | 0 | 0 | -14717.1 | 11.0213 | 32871 | 0 | 0 | 0 | 0 | 0 | 0 | 0 | 11.0213 | 11.0213 | 11.0213
[20 empty] | 2020-04-02 06:00 | 2191 | 4 | 2 | 7 | 20479.272 | 20.4793 | 97.614 | 382286 | 0.72278 | 2.4661 | 0 | 299779 | 299.779 | 5523.04 | -179263 | 97.9381 | 398198 | 0.80683 | 2.7529 | 0 | 315691 | 315.691 | 5249.89 | -183330 | 98.5056 | 420330 | 0.89313 | 3.0473 | 0 | 337823 | 337.823 | 6824.73 | -208925 | 77.1347 | 77.4588 | 78.0263
[20 empty] | 2020-04-02 07:00 | 2192 | 4 | 2 | 8 | 75464.262 | 75.4643 | 130.389 | 294540 | 0.89427 | 3.0513 | 0 | 212033 | 212.033 | 6833.5 | -162150 | 130.456 | 308673 | 0.97842 | 3.3384 | 0 | 226166 | 226.166 | 6516.33 | -182722 | 130.828 | 326284 | 1.0663 | 3.6381 | 0 | 243777 | 243.777 | 8147.69 | -187469 | 54.9247 | 54.9917 | 55.3637
[20 empty] | 2020-04-02 08:00 | 2193 | 4 | 2 | 9 | 129748.657 | 129.7487 | 134.696 | 210842 | 0.8137 | 2.7763 | 0 | 153412 | 153.412 | 6217.8 | -112870 | 134.705 | 219659 | 0.88603 | 3.0231 | 0 | 162229 | 162.229 | 5607.69 | -131193 | 135.212 | 230594 | 0.95152 | 3.2466 | 0 | 173165 | 173.165 | 7270.93 | -128209 | 4.9473 | 4.9563 | 5.4633
[20 empty] | 2020-04-02 09:00 | 2194 | 4 | 2 | 10 | 172235.04 | 172.235 | 134.039 | 170310 | 0.61923 | 2.1128 | 0 | 113100 | 113.1 | 4731.8 | -73437 | 134.352 | 174324 | 0.7115 | 2.4276 | 0 | 117115 | 117.115 | 4147.24 | -93313.3 | 135 | 180717 | 0.78087 | 2.6643 | 0 | 123508 | 123.508 | 5966.98 | -80206.8 | -38.196 | -37.883 | -37.235
[20 empty] | 2020-04-02 10:00 | 2195 | 4 | 2 | 11 | 204411.382 | 204.4114 | 112.812 | 236863 | 0.56317 | 1.9215 | 0 | 110205 | 110.205 | 4303.42 | -75506 | 112.985 | 239661 | 0.63703 | 2.1735 | 0 | 113002 | 113.002 | 4036.48 | -93191.4 | 114.188 | 245335 | 0.77183 | 2.6335 | 0 | 118676 | 118.676 | 5897.86 | -80615.2 | -91.5994 | -91.4264 | -90.2234
[20 empty] | 2020-04-02 11:00 | 2196 | 4 | 2 | 12 | 220353.104 | 220.3531 | 141.614 | 199645 | 7.0568 | 24.0779 | 0 | 72986.4 | 72.9864 | 53924.1 | -32388.7 | 141.844 | 199051 | 7.4487 | 25.415 | 0 | 72392.1 | 72.3921 | 59018 | -47950.5 | 142.778 | 199942 | 7.9627 | 27.1689 | 0 | 73282.9 | 73.2829 | 60846.6 | -28740.3 | -78.7391 | -78.5091 | -77.5751
[20 empty] | 2020-04-02 12:00 | 2197 | 4 | 2 | 13 | 221313.151 | 221.3132 | 93.4483 | 145142 | 8.4369 | 28.7866 | 0 | 54430.1 | 54.4301 | 64469.6 | -25789.9 | 93.6597 | 142633 | 8.7689 | 29.9195 | 0 | 51921 | 51.921 | 71238.6 | -36563.5 | 93.984 | 141292 | 9.1084 | 31.0779 | 0 | 50579.9 | 50.5799 | 69600.9 | -20371.2 | -127.8649 | -127.6535 | -127.3292
[20 empty] | 2020-04-02 13:00 | 2198 | 4 | 2 | 14 | 204981.271 | 204.9813 | 86.775 | 103780 | 8.3367 | 28.4449 | 0 | 47157.1 | 47.1571 | 63704.1 | -19727.4 | 86.7649 | 101548 | 8.5886 | 29.3044 | 0 | 44925.5 | 44.9255 | 68133.7 | -28441.4 | 87.34 | 100181 | 8.9952 | 30.6917 | 0 | 43557.9 | 43.5579 | 68736 | -15192.4 | -118.2063 | -118.2164 | -117.6413
[20 empty] | 2020-04-02 14:00 | 2199 | 4 | 2 | 15 | 173651.689 | 173.6517 | 74.931 | 103975 | 11.6034 | 39.5908 | 0 | 47498.6 | 47.4986 | 88666.6 | -22162.5 | 75.5575 | 101091 | 12.0349 | 41.0631 | 0 | 44614.9 | 44.6149 | 95653.8 | -32265.6 | 76.3521 | 99464.8 | 12.5146 | 42.6998 | 0 | 42988.9 | 42.9889 | 95629.4 | -16291.5 | -98.7207 | -98.0942 | -97.2996
[20 empty] | 2020-04-02 15:00 | 2200 | 4 | 2 | 16 | 128397.13 | 128.3971 | 75.5267 | 76681.4 | 13.1853 | 44.9882 | 0 | 45130.6 | 45.1306 | 100754 | -18641.8 | 76.0741 | 74187.9 | 13.6243 | 46.4861 | 0 | 42637.1 | 42.6371 | 109250 | -29711.1 | 76.8944 | 72725.4 | 14.1358 | 48.2313 | 0 | 41174.6 | 41.1746 | 108018 | -13852.7 | -52.8704 | -52.323 | -51.5027
[20 empty] | 2020-04-02 16:00 | 2201 | 4 | 2 | 17 | 27358.601 | 27.3586 | 14.6995 | 31550.8 | 0 | 0 | 0 | 0 | 0 | 0 | 0 | 14.6995 | 31550.8 | 0 | 0 | 0 | 0 | 0 | 0 | 0 | 14.6995 | 31550.8 | 0 | 0 | 0 | 0 | 0 | 0 | 0 | -12.6591 | -12.6591 | -12.6591
[20 empty] | 2020-04-02 17:00 | 2202 | 4 | 2 | 18 | 10479.159 | 10.4792 | 13.7693 | 31917.6 | 0 | 0 | 0 | 0 | 0 | 0 | 0 | 13.7693 | 31917.6 | 0 | 0 | 0 | 0 | 0 | 0 | 0 | 13.7693 | 31917.6 | 0 | 0 | 0 | 0 | 0 | 0 | 0 | 3.2901 | 3.2901 | 3.2901
[20 empty] | 2020-04-02 18:00 | 2203 | 4 | 2 | 19 | 0 | 0 | 10.3911 | 31917.6 | 0 | 0 | 0 | 0 | 0 | 0 | 0 | 10.3911 | 31917.6 | 0 | 0 | 0 | 0 | 0 | 0 | 0 | 10.3911 | 31917.6 | 0 | 0 | 0 | 0 | 0 | 0 | 0 | 10.3911 | 10.3911 | 10.3911
[20 empty] | 2020-04-02 19:00 | 2204 | 4 | 2 | 20 | 0 | 0 | 8.8727 | 9555.71 | 0 | 0 | 0 | 0 | 0 | 0 | 0 | 8.8727 | 9555.71 | 0 | 0 | 0 | 0 | 0 | 0 | 0 | 8.8727 | 9555.71 | 0 | 0 | 0 | 0 | 0 | 0 | 0 | 8.8727 | 8.8727 | 8.8727
[20 empty] | 2020-04-02 20:00 | 2205 | 4 | 2 | 21 | 0 | 0 | 7.3544 | 9995.67 | 0 | 0 | 0 | 0 | 0 | 0 | 0 | 7.3544 | 9995.67 | 0 | 0 | 0 | 0 | 0 | 0 | 0 | 7.3544 | 9995.67 | 0 | 0 | 0 | 0 | 0 | 0 | 0 | 7.3544 | 7.3544 | 7.3544
[20 empty] | 2020-04-02 21:00 | 2206 | 4 | 2 | 22 | 0 | 0 | 7.3544 | 10362.3 | 0 | 0 | 0 | 0 | 0 | 0 | 0 | 7.3544 | 10362.3 | 0 | 0 | 0 | 0 | 0 | 0 | 0 | 7.3544 | 10362.3 | 0 | 0 | 0 | 0 | 0 | 0 | 0 | 7.3544 | 7.3544 | 7.3544
[20 empty] | 2020-04-02 22:00 | 2207 | 4 | 2 | 23 | 0 | 0 | 7.3544 | 10362.3 | 0 | 0 | 0 | 0 | 0 | 0 | 0 | 7.3544 | 10362.3 | 0 | 0 | 0 | 0 | 0 | 0 | 0 | 7.3544 | 10362.3 | 0 | 0 | 0 | 0 | 0 | 0 | 0 | 7.3544 | 7.3544 | 7.3544
[20 empty] | 2020-04-02 23:00 | 2208 | 4 | 2 | 24 | 0 | 0 | 7.7149 | 10289 | 0 | 0 | 0 | 0 | 0 | 0 | 0 | 7.7149 | 10289 | 0 | 0 | 0 | 0 | 0 | 0 | 0 | 7.7149 | 10289 | 0 | 0 | 0 | 0 | 0 | 0 | 0 | 7.7149 | 7.7149 | 7.7149
[20 empty] | 2020-04-03 | 2209 | 4 | 3 | 1 | 0 | 0 | 7.7149 | 10509 | 0 | 0 | 0 | 0 | 0 | 0 | 0 | 7.7149 | 10509 | 0 | 0 | 0 | 0 | 0 | 0 | 0 | 7.7149 | 10509 | 0 | 0 | 0 | 0 | 0 | 0 | 0 | 7.7149 | 7.7149 | 7.7149
[20 empty] | 2020-04-03 01:00 | 2210 | 4 | 3 | 2 | 0 | 0 | 7.7149 | 10509 | 0 | 0 | 0 | 0 | 0 | 0 | 0 | 7.7149 | 10509 | 0 | 0 | 0 | 0 | 0 | 0 | 0 | 7.7149 | 10509 | 0 | 0 | 0 | 0 | 0 | 0 | 0 | 7.7149 | 7.7149 | 7.7149
[20 empty] | 2020-04-03 02:00 | 2211 | 4 | 3 | 3 | 0 | 0 | 7.7149 | 10655.6 | 0 | 0 | 0 | 0 | 0 | 0 | 0 | 7.7149 | 10655.6 | 0 | 0 | 0 | 0 | 0 | 0 | 0 | 7.7149 | 10655.6 | 0 | 0 | 0 | 0 | 0 | 0 | 0 | 7.7149 | 7.7149 | 7.7149
[20 empty] | 2020-04-03 03:00 | 2212 | 4 | 3 | 4 | 0 | 0 | 7.7149 | 11022.3 | 0 | 0 | 0 | 0 | 0 | 0 | 0 | 7.7149 | 11022.3 | 0 | 0 | 0 | 0 | 0 | 0 | 0 | 7.7149 | 11022.3 | 0 | 0 | 0 | 0 | 0 | 0 | 0 | 7.7149 | 7.7149 | 7.7149
[20 empty] | 2020-04-03 04:00 | 2213 | 4 | 3 | 5 | 0 | 0 | 7.7149 | 11022.3 | 0 | 0 | 0 | 0 | 0 | 0 | 0 | 7.7149 | 11022.3 | 0 | 0 | 0 | 0 | 0 | 0 | 0 | 7.7149 | 11022.3 | 0 | 0 | 0 | 0 | 0 | 0 | 0 | 7.7149 | 7.7149 | 7.7149
[20 empty] | 2020-04-03 05:00 | 2214 | 4 | 3 | 6 | 0 | 0 | 7.7149 | 10802.3 | 0 | 0 | 0 | 0 | 0 | 0 | 0 | 7.7149 | 10802.3 | 0 | 0 | 0 | 0 | 0 | 0 | 0 | 7.7149 | 10802.3 | 0 | 0 | 0 | 0 | 0 | 0 | 0 | 7.7149 | 7.7149 | 7.7149
[20 empty] | 2020-04-03 06:00 | 2215 | 4 | 3 | 7 | 279.384 | 0.27938 | 7.6981 | 10362.3 | 0 | 0 | 0 | 0 | 0 | 0 | 0 | 7.6943 | 10362.3 | 0 | 0 | 0 | 0 | 0 | 0 | 0 | 7.6894 | 10362.3 | 0 | 0 | 0 | 0 | 0 | 0 | 0 | 7.4187 | 7.4149 | 7.41
[20 empty] | 2020-04-03 07:00 | 2216 | 4 | 3 | 8 | 25855.46 | 25.8555 | 7.6733 | 10362.3 | 0 | 0 | 0 | 0 | 0 | 0 | 0 | 7.6696 | 10362.3 | 0 | 0 | 0 | 0 | 0 | 0 | 0 | 7.6644 | 10362.3 | 0 | 0 | 0 | 0 | 0 | 0 | 0 | -18.1822 | -18.1859 | -18.1911
[20 empty] | 2020-04-03 08:00 | 2217 | 4 | 3 | 9 | 26105.205 | 26.1052 | 7.6644 | 10215.6 | 0 | 0 | 0 | 0 | 0 | 0 | 0 | 7.6644 | 10215.6 | 0 | 0 | 0 | 0 | 0 | 0 | 0 | 7.6644 | 10215.6 | 0 | 0 | 0 | 0 | 0 | 0 | 0 | -18.4408 | -18.4408 | -18.4408
[20 empty] | 2020-04-03 09:00 | 2218 | 4 | 3 | 10 | 31174.522 | 31.1745 | 7.6644 | 10215.6 | 0 | 0 | 0 | 0 | 0 | 0 | 0 | 7.6644 | 10215.6 | 0 | 0 | 0 | 0 | 0 | 0 | 0 | 7.6644 | 10215.6 | 0 | 0 | 0 | 0 | 0 | 0 | 0 | -23.5101 | -23.5101 | -23.5101
[20 empty] | 2020-04-03 10:00 | 2219 | 4 | 3 | 11 | 42758.697 | 42.7587 | 7.6756 | 10215.6 | 0 | 0 | 0 | 0 | 0 | 0 | 0 | 7.6684 | 10215.6 | 0 | 0 | 0 | 0 | 0 | 0 | 0 | 7.6644 | 10215.6 | 0 | 0 | 0 | 0 | 0 | 0 | 0 | -35.0831 | -35.0903 | -35.0943
[20 empty] | 2020-04-03 11:00 | 2220 | 4 | 3 | 12 | 50267.347 | 50.2673 | 7.6817 | 10582.3 | 0 | 0 | 0 | 0 | 0 | 0 | 0 | 7.6749 | 10582.3 | 0 | 0 | 0 | 0 | 0 | 0 | 0 | 7.6685 | 10582.3 | 0 | 0 | 0 | 0 | 0 | 0 | 0 | -42.5857 | -42.5925 | -42.5989
[20 empty] | 2020-04-03 12:00 | 2221 | 4 | 3 | 13 | 47720.066 | 47.7201 | 7.6734 | 10582.3 | 0 | 0 | 0 | 0 | 0 | 0 | 0 | 7.6687 | 10582.3 | 0 | 0 | 0 | 0 | 0 | 0 | 0 | 7.6648 | 10582.3 | 0 | 0 | 0 | 0 | 0 | 0 | 0 | -40.0467 | -40.0514 | -40.0552
[20 empty] | 2020-04-03 13:00 | 2222 | 4 | 3 | 14 | 58724.639 | 58.7246 | 7.6705 | 10582.3 | 0 | 0 | 0 | 0 | 0 | 0 | 0 | 7.6663 | 10582.3 | 0 | 0 | 0 | 0 | 0 | 0 | 0 | 7.6644 | 10582.3 | 0 | 0 | 0 | 0 | 0 | 0 | 0 | -51.0542 | -51.0583 | -51.0602
[20 empty] | 2020-04-03 14:00 | 2223 | 4 | 3 | 15 | 31275.209 | 31.2752 | 7.6748 | 10509 | 0 | 0 | 0 | 0 | 0 | 0 | 0 | 7.6715 | 10509 | 0 | 0 | 0 | 0 | 0 | 0 | 0 | 7.6679 | 10509 | 0 | 0 | 0 | 0 | 0 | 0 | 0 | -23.6004 | -23.6038 | -23.6073
[20 empty] | 2020-04-03 15:00 | 2224 | 4 | 3 | 16 | 39537.086 | 39.5371 | 7.6783 | 10582.3 | 0 | 0 | 0 | 0 | 0 | 0 | 0 | 7.6757 | 10582.3 | 0 | 0 | 0 | 0 | 0 | 0 | 0 | 7.6731 | 10582.3 | 0 | 0 | 0 | 0 | 0 | 0 | 0 | -31.8588 | -31.8614 | -31.864
[20 empty] | 2020-04-03 16:00 | 2225 | 4 | 3 | 17 | 23600.148 | 23.6001 | 7.6758 | 10582.3 | 0 | 0 | 0 | 0 | 0 | 0 | 0 | 7.6728 | 10582.3 | 0 | 0 | 0 | 0 | 0 | 0 | 0 | 7.6698 | 10582.3 | 0 | 0 | 0 | 0 | 0 | 0 | 0 | -15.9243 | -15.9274 | -15.9303
[20 empty] | 2020-04-03 17:00 | 2226 | 4 | 3 | 18 | 6613.837 | 6.6138 | 7.693 | 10655.6 | 0 | 0 | 0 | 0 | 0 | 0 | 0 | 7.6873 | 10655.6 | 0 | 0 | 0 | 0 | 0 | 0 | 0 | 7.683 | 10655.6 | 0 | 0 | 0 | 0 | 0 | 0 | 0 | 1.0791 | 1.0735 | 1.0692
[20 empty] | 2020-04-03 18:00 | 2227 | 4 | 3 | 19 | 0 | 0 | 7.7149 | 10655.6 | 0 | 0 | 0 | 0 | 0 | 0 | 0 | 7.7149 | 10655.6 | 0 | 0 | 0 | 0 | 0 | 0 | 0 | 7.7149 | 10655.6 | 0 | 0 | 0 | 0 | 0 | 0 | 0 | 7.7149 | 7.7149 | 7.7149
[20 empty] | 2020-04-03 19:00 | 2228 | 4 | 3 | 20 | 0 | 0 | 7.7149 | 10509 | 0 | 0 | 0 | 0 | 0 | 0 | 0 | 7.7149 | 10509 | 0 | 0 | 0 | 0 | 0 | 0 | 0 | 7.7149 | 10509 | 0 | 0 | 0 | 0 | 0 | 0 | 0 | 7.7149 | 7.7149 | 7.7149
[20 empty] | 2020-04-03 20:00 | 2229 | 4 | 3 | 21 | 0 | 0 | 7.7149 | 10509 | 0 | 0 | 0 | 0 | 0 | 0 | 0 | 7.7149 | 10509 | 0 | 0 | 0 | 0 | 0 | 0 | 0 | 7.7149 | 10509 | 0 | 0 | 0 | 0 | 0 | 0 | 0 | 7.7149 | 7.7149 | 7.7149
[20 empty] | 2020-04-03 21:00 | 2230 | 4 | 3 | 22 | 0 | 0 | 7.7149 | 10215.6 | 0 | 0 | 0 | 0 | 0 | 0 | 0 | 7.7149 | 10215.6 | 0 | 0 | 0 | 0 | 0 | 0 | 0 | 7.7149 | 10215.6 | 0 | 0 | 0 | 0 | 0 | 0 | 0 | 7.7149 | 7.7149 | 7.7149
[20 empty] | 2020-04-03 22:00 | 2231 | 4 | 3 | 23 | 0 | 0 | 7.7149 | 10215.6 | 0 | 0 | 0 | 0 | 0 | 0 | 0 | 7.7149 | 10215.6 | 0 | 0 | 0 | 0 | 0 | 0 | 0 | 7.7149 | 10215.6 | 0 | 0 | 0 | 0 | 0 | 0 | 0 | 7.7149 | 7.7149 | 7.7149
[20 empty] | 2020-04-03 23:00 | 2232 | 4 | 3 | 24 | 0 | 0 | 7.7149 | 10289 | 0 | 0 | 0 | 0 | 0 | 0 | 0 | 7.7149 | 10289 | 0 | 0 | 0 | 0 | 0 | 0 | 0 | 7.7149 | 10289 | 0 | 0 | 0 | 0 | 0 | 0 | 0 | 7.7149 | 7.7149 | 7.7149
[20 empty] | 2020-04-04 | 2233 | 4 | 4 | 1 | 0 | 0 | 7.7149 | 10362.3 | 0 | 0 | 0 | 0 | 0 | 0 | 0 | 7.7149 | 10362.3 | 0 | 0 | 0 | 0 | 0 | 0 | 0 | 7.7149 | 10362.3 | 0 | 0 | 0 | 0 | 0 | 0 | 0 | 7.7149 | 7.7149 | 7.7149
[20 empty] | 2020-04-04 01:00 | 2234 | 4 | 4 | 2 | 0 | 0 | 7.7149 | 10289 | 0 | 0 | 0 | 0 | 0 | 0 | 0 | 7.7149 | 10289 | 0 | 0 | 0 | 0 | 0 | 0 | 0 | 7.7149 | 10289 | 0 | 0 | 0 | 0 | 0 | 0 | 0 | 7.7149 | 7.7149 | 7.7149
[20 empty] | 2020-04-04 02:00 | 2235 | 4 | 4 | 3 | 0 | 0 | 7.7149 | 10362.3 | 0 | 0 | 0 | 0 | 0 | 0 | 0 | 7.7149 | 10362.3 | 0 | 0 | 0 | 0 | 0 | 0 | 0 | 7.7149 | 10362.3 | 0 | 0 | 0 | 0 | 0 | 0 | 0 | 7.7149 | 7.7149 | 7.7149
[20 empty] | 2020-04-04 03:00 | 2236 | 4 | 4 | 4 | 0 | 0 | 7.7149 | 10509 | 0 | 0 | 0 | 0 | 0 | 0 | 0 | 7.7149 | 10509 | 0 | 0 | 0 | 0 | 0 | 0 | 0 | 7.7149 | 10509 | 0 | 0 | 0 | 0 | 0 | 0 | 0 | 7.7149 | 7.7149 | 7.7149
[20 empty] | 2020-04-04 04:00 | 2237 | 4 | 4 | 5 | 0 | 0 | 7.7149 | 10509 | 0 | 0 | 0 | 0 | 0 | 0 | 0 | 7.7149 | 10509 | 0 | 0 | 0 | 0 | 0 | 0 | 0 | 7.7149 | 10509 | 0 | 0 | 0 | 0 | 0 | 0 | 0 | 7.7149 | 7.7149 | 7.7149
[20 empty] | 2020-04-04 05:00 | 2238 | 4 | 4 | 6 | 0 | 0 | 7.7149 | 10728.9 | 0 | 0 | 0 | 0 | 0 | 0 | 0 | 7.7149 | 10728.9 | 0 | 0 | 0 | 0 | 0 | 0 | 0 | 7.7149 | 10728.9 | 0 | 0 | 0 | 0 | 0 | 0 | 0 | 7.7149 | 7.7149 | 7.7149
[20 empty] | 2020-04-04 06:00 | 2239 | 4 | 4 | 7 | 15318.606 | 15.3186 | 7.697 | 10728.9 | 0 | 0 | 0 | 0 | 0 | 0 | 0 | 7.693 | 10728.9 | 0 | 0 | 0 | 0 | 0 | 0 | 0 | 7.6878 | 10728.9 | 0 | 0 | 0 | 0 | 0 | 0 | 0 | -7.6216 | -7.6256 | -7.6308
[20 empty] | 2020-04-04 07:00 | 2240 | 4 | 4 | 8 | 80229.561 | 80.2296 | 7.6736 | 10802.3 | 0 | 0 | 0 | 0 | 0 | 0 | 0 | 7.6701 | 10802.3 | 0 | 0 | 0 | 0 | 0 | 0 | 0 | 7.6644 | 10802.3 | 0 | 0 | 0 | 0 | 0 | 0 | 0 | -72.5559 | -72.5595 | -72.5652
[20 empty] | 2020-04-04 08:00 | 2241 | 4 | 4 | 9 | 139220.154 | 139.2202 | 7.6644 | 10655.6 | 0 | 0 | 0 | 0 | 0 | 0 | 0 | 7.6644 | 10655.6 | 0 | 0 | 0 | 0 | 0 | 0 | 0 | 7.6644 | 10655.6 | 0 | 0 | 0 | 0 | 0 | 0 | 0 | -131.5558 | -131.5558 | -131.5558
[20 empty] | 2020-04-04 09:00 | 2242 | 4 | 4 | 10 | 184183.484 | 184.1835 | 7.6644 | 10582.3 | 0 | 0 | 0 | 0 | 0 | 0 | 0 | 7.6644 | 10582.3 | 0 | 0 | 0 | 0 | 0 | 0 | 0 | 7.6644 | 10582.3 | 0 | 0 | 0 | 0 | 0 | 0 | 0 | -176.5191 | -176.5191 | -176.5191
[20 empty] | 2020-04-04 10:00 | 2243 | 4 | 4 | 11 | 215560.616 | 215.5606 | 7.6644 | 10582.3 | 0 | 0 | 0 | 0 | 0 | 0 | 0 | 7.6644 | 10582.3 | 0 | 0 | 0 | 0 | 0 | 0 | -38.2802 | 7.6644 | 10582.3 | 0 | 0 | 0 | 0 | 0 | 0 | 0 | -207.8962 | -207.8962 | -207.8962
[20 empty] | 2020-04-04 11:00 | 2244 | 4 | 4 | 12 | 231926.697 | 231.9267 | 7.6644 | 10655.6 | 0 | 0 | 0 | 0 | 0 | 0 | 0 | 7.6644 | 10655.6 | 0 | 0 | 0 | 0 | 0 | 0 | -213.065 | 7.6644 | 10655.6 | 0 | 0 | 0 | 0 | 0 | 0 | 0 | -224.2623 | -224.2623 | -224.2623
[20 empty] | 2020-04-04 12:00 | 2245 | 4 | 4 | 13 | 232692.03 | 232.692 | 7.6644 | 10509 | 0 | 0 | 0 | 0 | 0 | 0 | 0 | 7.6644 | 10509 | 0 | 0 | 0 | 0 | 0 | 0 | -214.932 | 7.6644 | 10509 | 0 | 0 | 0 | 0 | 0 | 0 | 0 | -225.0276 | -225.0276 | -225.0276
[20 empty] | 2020-04-04 13:00 | 2246 | 4 | 4 | 14 | 217420.385 | 217.4204 | 7.6644 | 10509 | 0 | 0 | 0 | 0 | 0 | 0 | 0 | 7.6644 | 10509 | 0 | 0 | 0 | 0 | 0 | 0 | -273.664 | 7.6644 | 10509 | 0 | 0 | 0 | 0 | 0 | 0 | 0 | -209.756 | -209.756 | -209.756
[20 empty] | 2020-04-04 14:00 | 2247 | 4 | 4 | 15 | 185408.47 | 185.4085 | 7.6644 | 10069 | 0 | 0 | 0 | 0 | 0 | 0 | 0 | 7.6644 | 10069 | 0 | 0 | 0 | 0 | 0 | 0 | -41.7564 | 7.6644 | 10069 | 0 | 0 | 0 | 0 | 0 | 0 | 0 | -177.7441 | -177.7441 | -177.7441
[20 empty] | 2020-04-04 15:00 | 2248 | 4 | 4 | 16 | 141153.861 | 141.1539 | 7.6644 | 9922.34 | 0 | 0 | 0 | 0 | 0 | 0 | 0 | 7.6644 | 9922.34 | 0 | 0 | 0 | 0 | 0 | 0 | 0 | 7.6644 | 9922.34 | 0 | 0 | 0 | 0 | 0 | 0 | 0 | -133.4895 | -133.4895 | -133.4895
[20 empty] | 2020-04-04 16:00 | 2249 | 4 | 4 | 17 | 82024.376 | 82.0244 | 7.6644 | 9922.34 | 0 | 0 | 0 | 0 | 0 | 0 | 0 | 7.6644 | 9922.34 | 0 | 0 | 0 | 0 | 0 | 0 | 0 | 7.6644 | 9922.34 | 0 | 0 | 0 | 0 | 0 | 0 | 0 | -74.36 | -74.36 | -74.36
[20 empty] | 2020-04-04 17:00 | 2250 | 4 | 4 | 18 | 21754.636 | 21.7546 | 7.6644 | 10289 | 0 | 0 | 0 | 0 | 0 | 0 | 0 | 7.6644 | 10289 | 0 | 0 | 0 | 0 | 0 | 0 | -64.6974 | 7.6644 | 10289 | 0 | 0 | 0 | 0 | 0 | 0 | 0 | -14.0902 | -14.0902 | -14.0902
[20 empty] | 2020-04-04 18:00 | 2251 | 4 | 4 | 19 | 0 | 0 | 7.7149 | 10509 | 0 | 0 | 0 | 0 | 0 | 0 | 0 | 7.7149 | 10509 | 0 | 0 | 0 | 0 | 0 | 0 | -171.993 | 7.7149 | 10509 | 0 | 0 | 0 | 0 | 0 | 0 | 0 | 7.7149 | 7.7149 | 7.7149
[20 empty] | 2020-04-04 19:00 | 2252 | 4 | 4 | 20 | 0 | 0 | 7.7149 | 10509 | 0 | 0 | 0 | 0 | 0 | 0 | 0 | 7.7149 | 10509 | 0 | 0 | 0 | 0 | 0 | 0 | -181.986 | 7.7149 | 10509 | 0 | 0 | 0 | 0 | 0 | 0 | 0 | 7.7149 | 7.7149 | 7.7149
[20 empty] | 2020-04-04 20:00 | 2253 | 4 | 4 | 21 | 0 | 0 | 7.7149 | 10802.3 | 0 | 0 | 0 | 0 | 0 | 0 | 0 | 7.7149 | 10802.3 | 0 | 0 | 0 | 0 | 0 | 0 | -453.07 | 7.7149 | 10802.3 | 0 | 0 | 0 | 0 | 0 | 0 | 0 | 7.7149 | 7.7149 | 7.7149
[20 empty] | 2020-04-04 21:00 | 2254 | 4 | 4 | 22 | 0 | 0 | 7.7149 | 10948.9 | 0 | 0 | 0 | 0 | 0 | 0 | 0 | 7.7149 | 10948.9 | 0 | 0 | 0 | 0 | 0 | 0 | -641.687 | 7.7149 | 10948.9 | 0 | 0 | 0 | 0 | 0 | 0 | 0 | 7.7149 | 7.7149 | 7.7149
[20 empty] | 2020-04-04 22:00 | 2255 | 4 | 4 | 23 | 0 | 0 | 7.7149 | 10948.9 | 0 | 0 | 0 | 0 | 0 | 0 | 0 | 7.7149 | 10948.9 | 0 | 0 | 0 | 0 | 0 | 0 | -750.825 | 7.7149 | 10948.9 | 0 | 0 | 0 | 0 | 0 | 0 | 0 | 7.7149 | 7.7149 | 7.7149
[20 empty] | 2020-04-04 23:00 | 2256 | 4 | 4 | 24 | 0 | 0 | 7.3544 | 11095.6 | 0 | 0 | 0 | 0 | 0 | 0 | 0 | 7.3544 | 11095.6 | 0 | 0 | 0 | 0 | 0 | 0 | -949.134 | 7.3544 | 11095.6 | 0 | 0 | 0 | 0 | 0 | 0 | 0 | 7.3544 | 7.3544 | 7.3544
[20 empty] | 2020-04-05 | 2257 | 4 | 5 | 1 | 0 | 0 | 7.3544 | 10875.6 | 0 | 0 | 0 | 0 | 0 | 0 | 0 | 7.3544 | 10875.6 | 0 | 0 | 0 | 0 | 0 | 0 | -920.501 | 7.3544 | 10875.6 | 0 | 0 | 0 | 0 | 0 | 0 | 0 | 7.3544 | 7.3544 | 7.3544
[20 empty] | 2020-04-05 01:00 | 2258 | 4 | 5 | 2 | 0 | 0 | 7.3544 | 10875.6 | 0 | 0 | 0 | 0 | 0 | 0 | 0 | 7.3544 | 10875.6 | 0 | 0 | 0 | 0 | 0 | 0 | -1039.32 | 7.3544 | 10875.6 | 0 | 0 | 0 | 0 | 0 | 0 | 0 | 7.3544 | 7.3544 | 7.3544
[20 empty] | 2020-04-05 02:00 | 2259 | 4 | 5 | 3 | 0 | 0 | 7.3544 | 10875.6 | 0 | 0 | 0 | 0 | 0 | 0 | 0 | 7.3544 | 10875.6 | 0 | 0 | 0 | 0 | 0 | 0 | -1149.89 | 7.3544 | 10875.6 | 0 | 0 | 0 | 0 | 0 | 0 | 0 | 7.3544 | 7.3544 | 7.3544
[20 empty] | 2020-04-05 03:00 | 2260 | 4 | 5 | 4 | 0 | 0 | 38.894 | 819403 | 18.9823 | 64.7676 | 0 | 808381 | 808.381 | 145052 | -651771 | 41.5578 | 853931 | 20.6138 | 70.3343 | 0 | 842908 | 842.908 | 126127 | -470183 | 44.2585 | 889287 | 22.2561 | 75.9378 | 0 | 878264 | 878.264 | 170068 | -709773 | 38.894 | 41.5578 | 44.2585
[20 empty] | 2020-04-05 04:00 | 2261 | 4 | 5 | 5 | 0 | 0 | 36.116 | 676529 | 16.9756 | 57.9207 | 0 | 665360 | 665.36 | 129718 | -568482 | 31.7562 | 693141 | 14.0529 | 47.9485 | 0 | 681972 | 681.972 | 101142 | -523907 | 33.7862 | 719014 | 15.3808 | 52.4793 | 0 | 707846 | 707.846 | 117531 | -602706 | 36.116 | 31.7562 | 33.7862
[20 empty] | 2020-04-05 05:00 | 2262 | 4 | 5 | 6 | 0 | 0 | 31.9458 | 656428 | 12.8462 | 43.8312 | 0 | 622750 | 622.75 | 98163.2 | -527264 | 33.9316 | 681016 | 14.1456 | 48.2648 | 0 | 647338 | 647.338 | 104620 | -491238 | 35.9573 | 707534 | 15.468 | 52.7768 | 0 | 673856 | 673.856 | 118197 | -569699 | 31.9458 | 33.9316 | 35.9573
[20 empty] | 2020-04-05 06:00 | 2263 | 4 | 5 | 7 | 18459.935 | 18.4599 | 98.8982 | 706445 | 0.90329 | 3.082 | 0 | 623131 | 623.131 | 6902.43 | -531086 | 99.103 | 742912 | 0.99002 | 3.3779 | 0 | 659597 | 659.597 | 6756.34 | -521041 | 99.6401 | 780921 | 1.079 | 3.6814 | 0 | 697607 | 697.607 | 8244.8 | -596290 | 80.4383 | 80.6431 | 81.1802
[20 empty] | 2020-04-05 07:00 | 2264 | 4 | 5 | 8 | 75384.975 | 75.385 | 130.821 | 766246 | 1.0381 | 3.5421 | 0 | 682932 | 682.932 | 7932.83 | -588386 | 130.988 | 800466 | 1.1261 | 3.8423 | 0 | 717152 | 717.152 | 8275.92 | -581212 | 131.669 | 836017 | 1.2288 | 4.1926 | 0 | 752703 | 752.703 | 9389.66 | -649500 | 55.436 | 55.603 | 56.284
[20 empty] | 2020-04-05 08:00 | 2265 | 4 | 5 | 9 | 122028.649 | 122.0286 | 136.947 | 643936 | 1.2561 | 4.2858 | 0 | 585773 | 585.773 | 9598.43 | -500071 | 137.488 | 669894 | 1.3441 | 4.5862 | 0 | 611731 | 611.731 | 9592.05 | -484276 | 138.178 | 697179 | 1.4343 | 4.8939 | 0 | 639016 | 639.016 | 10960.3 | -545607 | 14.9184 | 15.4594 | 16.1494
[20 empty] | 2020-04-05 09:00 | 2266 | 4 | 5 | 10 | 178650.103 | 178.6501 | 138.261 | 605386 | 1.2543 | 4.2796 | 0 | 547223 | 547.223 | 9584.37 | -458006 | 138.747 | 631006 | 1.3422 | 4.5795 | 0 | 572843 | 572.843 | 9565.03 | -447402 | 139.439 | 657980 | 1.4322 | 4.8868 | 0 | 599816 | 599.816 | 10944.2 | -502242 | -40.3891 | -39.9031 | -39.2111
[20 empty] | 2020-04-05 10:00 | 2267 | 4 | 5 | 11 | 204970 | 204.97 | 116.846 | 662536 | 1.0345 | 3.5298 | 0 | 535877 | 535.877 | 7905.28 | -447215 | 117.11 | 688944 | 1.1225 | 3.83 | 0 | 562285 | 562.285 | 8254.35 | -444241 | 117.781 | 716394 | 1.2126 | 4.1374 | 0 | 589735 | 589.735 | 9265.88 | -492700 | -88.124 | -87.86 | -87.189
[20 empty] | 2020-04-05 11:00 | 2268 | 4 | 5 | 12 | 217720.267 | 217.7203 | 141.215 | 695305 | 1.9818 | 6.7619 | 0 | 568646 | 568.646 | 15143.7 | -463658 | 141.51 | 731617 | 2.15 | 7.3356 | 0 | 604958 | 604.958 | 15934.4 | -477796 | 142.253 | 769002 | 2.3222 | 7.9232 | 0 | 642343 | 642.343 | 17744.6 | -526627 | -76.5053 | -76.2103 | -75.4673
[20 empty] | 2020-04-05 12:00 | 2269 | 4 | 5 | 13 | 163379.438 | 163.3794 | 90.3903 | 647281 | 1.034 | 3.5279 | 0 | 551433 | 551.433 | 7900.96 | -464369 | 91.2161 | 681144 | 1.1219 | 3.8279 | 0 | 585296 | 585.296 | 8249.78 | -476143 | 92.2085 | 716357 | 1.2119 | 4.1351 | 0 | 620508 | 620.508 | 9260.8 | -524414 | -72.9891 | -72.1633 | -71.1709
[20 empty] | 2020-04-05 13:00 | 2270 | 4 | 5 | 14 | 163335.053 | 163.3351 | 84.131 | 597172 | 1.0341 | 3.5285 | 0 | 538422 | 538.422 | 7902.37 | -449147 | 84.979 | 626730 | 1.1221 | 3.8285 | 0 | 567980 | 567.98 | 8251.27 | -455959 | 86.0001 | 657720 | 1.2121 | 4.1358 | 0 | 598970 | 598.97 | 9262.45 | -500883 | -79.2041 | -78.3561 | -77.335
[20 empty] | 2020-04-05 14:00 | 2271 | 4 | 5 | 15 | 48822.158 | 48.8222 | 71.3287 | 496533 | 1.2526 | 4.274 | 0 | 438663 | 438.663 | 9571.93 | -374520 | 72.2359 | 510608 | 1.3404 | 4.5736 | 0 | 452738 | 452.738 | 9544.02 | -363647 | 73.2902 | 525881 | 1.4304 | 4.8804 | 0 | 468012 | 468.012 | 10930 | -398920 | 22.5065 | 23.4137 | 24.468
[20 empty] | 2020-04-05 15:00 | 2272 | 4 | 5 | 16 | 42720.994 | 42.721 | 70.1063 | 460224 | 1.2542 | 4.2794 | 0 | 427280 | 427.28 | 9584.08 | -348789 | 71.1484 | 470758 | 1.3421 | 4.5794 | 0 | 437813 | 437.813 | 9578.46 | -335454 | 72.2585 | 482633 | 1.4322 | 4.8866 | 0 | 449689 | 449.689 | 10943.9 | -365729 | 27.3853 | 28.4274 | 29.5375
[20 empty] | 2020-04-05 16:00 | 2273 | 4 | 5 | 17 | 30087.372 | 30.0874 | 14.6995 | 32944.3 | 0 | 0 | 0 | 0 | 0 | 0 | 0 | 14.6995 | 32944.3 | 0 | 0 | 0 | 0 | 0 | 0 | 0 | 14.6995 | 32944.3 | 0 | 0 | 0 | 0 | 0 | 0 | 0 | -15.3879 | -15.3879 | -15.3879
[20 empty] | 2020-04-05 17:00 | 2274 | 4 | 5 | 18 | 0 | 0 | 13.7693 | 33164.4 | 0 | 0 | 0 | 0 | 0 | 0 | 0 | 13.7693 | 33164.4 | 0 | 0 | 0 | 0 | 0 | 0 | 0 | 13.7693 | 33164.4 | 0 | 0 | 0 | 0 | 0 | 0 | 0 | 13.7693 | 13.7693 | 13.7693
[20 empty] | 2020-04-05 18:00 | 2275 | 4 | 5 | 19 | 0 | 0 | 10.3911 | 33237.7 | 0 | 0 | 0 | 0 | 0 | 0 | 0 | 10.3911 | 33237.7 | 0 | 0 | 0 | 0 | 0 | 0 | 0 | 10.3911 | 33237.7 | 0 | 0 | 0 | 0 | 0 | 0 | 0 | 10.3911 | 10.3911 | 10.3911
[20 empty] | 2020-04-05 19:00 | 2276 | 4 | 5 | 20 | 0 | 0 | 8.8727 | 10875.6 | 0 | 0 | 0 | 0 | 0 | 0 | 0 | 8.8727 | 10875.6 | 0 | 0 | 0 | 0 | 0 | 0 | 0 | 8.8727 | 10875.6 | 0 | 0 | 0 | 0 | 0 | 0 | 0 | 8.8727 | 8.8727 | 8.8727
[20 empty] | 2020-04-05 20:00 | 2277 | 4 | 5 | 21 | 0 | 0 | 7.3544 | 10948.9 | 0 | 0 | 0 | 0 | 0 | 0 | 0 | 7.3544 | 10948.9 | 0 | 0 | 0 | 0 | 0 | 0 | 0 | 7.3544 | 10948.9 | 0 | 0 | 0 | 0 | 0 | 0 | 0 | 7.3544 | 7.3544 | 7.3544
[20 empty] | 2020-04-05 21:00 | 2278 | 4 | 5 | 22 | 0 | 0 | 7.3544 | 11022.3 | 0 | 0 | 0 | 0 | 0 | 0 | 0 | 7.3544 | 11022.3 | 0 | 0 | 0 | 0 | 0 | 0 | 0 | 7.3544 | 11022.3 | 0 | 0 | 0 | 0 | 0 | 0 | 0 | 7.3544 | 7.3544 | 7.3544
[20 empty] | 2020-04-05 22:00 | 2279 | 4 | 5 | 23 | 0 | 0 | 7.3544 | 11022.3 | 0 | 0 | 0 | 0 | 0 | 0 | 0 | 7.3544 | 11022.3 | 0 | 0 | 0 | 0 | 0 | 0 | 0 | 7.3544 | 11022.3 | 0 | 0 | 0 | 0 | 0 | 0 | 0 | 7.3544 | 7.3544 | 7.3544
[20 empty] | 2020-04-05 23:00 | 2280 | 4 | 5 | 24 | 0 | 0 | 7.3544 | 11095.6 | 0 | 0 | 0 | 0 | 0 | 0 | 0 | 7.3544 | 11095.6 | 0 | 0 | 0 | 0 | 0 | 0 | 0 | 7.3544 | 11095.6 | 0 | 0 | 0 | 0 | 0 | 0 | 0 | 7.3544 | 7.3544 | 7.3544
[20 empty] | 2020-04-06 | 2281 | 4 | 6 | 1 | 0 | 0 | 7.3544 | 11168.9 | 0 | 0 | 0 | 0 | 0 | 0 | 0 | 7.3544 | 11168.9 | 0 | 0 | 0 | 0 | 0 | 0 | 0 | 7.3544 | 11168.9 | 0 | 0 | 0 | 0 | 0 | 0 | 0 | 7.3544 | 7.3544 | 7.3544
[20 empty] | 2020-04-06 01:00 | 2282 | 4 | 6 | 2 | 0 | 0 | 7.3544 | 11168.9 | 0 | 0 | 0 | 0 | 0 | 0 | 0 | 7.3544 | 11168.9 | 0 | 0 | 0 | 0 | 0 | 0 | 0 | 7.3544 | 11168.9 | 0 | 0 | 0 | 0 | 0 | 0 | 0 | 7.3544 | 7.3544 | 7.3544
[20 empty] | 2020-04-06 02:00 | 2283 | 4 | 6 | 3 | 0 | 0 | 7.3544 | 11095.6 | 0 | 0 | 0 | 0 | 0 | 0 | 0 | 7.3544 | 11095.6 | 0 | 0 | 0 | 0 | 0 | 0 | 0 | 7.3544 | 11095.6 | 0 | 0 | 0 | 0 | 0 | 0 | 0 | 7.3544 | 7.3544 | 7.3544
[20 empty] | 2020-04-06 03:00 | 2284 | 4 | 6 | 4 | 0 | 0 | 39.4808 | 690521 | 19.9595 | 68.1018 | 0 | 679499 | 679.499 | 152518 | -509764 | 42.2098 | 723940 | 21.6554 | 73.8882 | 0 | 712918 | 712.918 | 130637 | -395836 | 44.9811 | 757904 | 23.3692 | 79.7357 | 0 | 746881 | 746.881 | 178574 | -562239 | 39.4808 | 42.2098 | 44.9811
[20 empty] | 2020-04-06 04:00 | 2285 | 4 | 6 | 5 | 0 | 0 | 15.9962 | 507313 | 3.7436 | 12.7733 | 0 | 496291 | 496.291 | 28606.6 | -410989 | 16.4448 | 528135 | 4.006 | 13.6683 | 0 | 517113 | 517.113 | 98302.4 | -435952 | 16.8957 | 549257 | 4.269 | 14.5659 | 0 | 538235 | 538.235 | 32621.3 | -445348 | 15.9962 | 16.4448 | 16.8957
[20 empty] | 2020-04-06 05:00 | 2286 | 4 | 6 | 6 | 0 | 0 | 18.1215 | 501856 | 3.7514 | 12.7999 | 0 | 468472 | 468.472 | 28666.3 | -385049 | 18.5706 | 522041 | 4.0137 | 13.6947 | 0 | 488657 | 488.657 | 49521.2 | -390831 | 19.0222 | 542527 | 4.2766 | 14.5916 | 0 | 509143 | 509.143 | 32678.8 | -418144 | 18.1215 | 18.5706 | 19.0222
[20 empty] | 2020-04-06 06:00 | 2287 | 4 | 6 | 7 | 16584.489 | 16.5845 | 98.3367 | 567294 | 0.86629 | 2.9558 | 0 | 484273 | 484.273 | 6619.67 | -400474 | 98.5785 | 600169 | 0.953 | 3.2516 | 0 | 517148 | 517.148 | 6714.74 | -421000 | 99.097 | 633684 | 1.0419 | 3.5551 | 0 | 550663 | 550.663 | 7961.78 | -457461 | 81.7522 | 81.994 | 82.5125
[20 empty] | 2020-04-06 07:00 | 2288 | 4 | 6 | 8 | 69653.548 | 69.6535 | 130.664 | 622927 | 1.0345 | 3.5298 | 0 | 539907 | 539.907 | 7905.27 | -450730 | 130.836 | 653853 | 1.1225 | 3.8299 | 0 | 570833 | 570.833 | 8275.88 | -472699 | 131.434 | 685326 | 1.2126 | 4.1373 | 0 | 602305 | 602.305 | 9265.83 | -504314 | 61.0105 | 61.1825 | 61.7805
[20 empty] | 2020-04-06 08:00 | 2289 | 4 | 6 | 9 | 123654.004 | 123.654 | 138.766 | 503210 | 1.2328 | 4.2061 | 0 | 445340 | 445.34 | 9419.95 | -369118 | 138.835 | 526769 | 1.3207 | 4.5063 | 0 | 468899 | 468.899 | 8264.36 | -380273 | 139.3 | 550330 | 1.4212 | 4.849 | 0 | 492460 | 492.46 | 10859.7 | -408694 | 15.112 | 15.181 | 15.646
[20 empty] | 2020-04-06 09:00 | 2290 | 4 | 6 | 10 | 152505.697 | 152.5057 | 137.409 | 456032 | 1.1997 | 4.0934 | 0 | 398235 | 398.235 | 9167.41 | -322762 | 137.943 | 475294 | 1.2872 | 4.3919 | 0 | 417497 | 417.497 | 8087.57 | -331762 | 138.721 | 494956 | 1.3768 | 4.6978 | 0 | 437160 | 437.16 | 10520.9 | -354505 | -15.0967 | -14.5627 | -13.7847
[20 empty] | 2020-04-06 10:00 | 2291 | 4 | 6 | 11 | 197689.121 | 197.6891 | 114.419 | 520542 | 0.96785 | 3.3023 | 0 | 393883 | 393.883 | 7395.72 | -317722 | 115.256 | 537383 | 1.0565 | 3.6047 | 0 | 410724 | 410.724 | 8089.06 | -324103 | 116.292 | 554816 | 1.1456 | 3.9089 | 0 | 428157 | 428.157 | 8754.2 | -345241 | -83.2701 | -82.4331 | -81.3971
[20 empty] | 2020-04-06 11:00 | 2292 | 4 | 6 | 12 | 212593.621 | 212.5936 | 137.435 | 422876 | 0.94925 | 3.2388 | 0 | 296217 | 296.217 | 7253.62 | -238317 | 138.349 | 432745 | 1.0357 | 3.5339 | 0 | 306086 | 306.086 | 7500.63 | -246654 | 139.534 | 443391 | 1.1415 | 3.8947 | 0 | 316732 | 316.732 | 8722.41 | -254497 | -75.1586 | -74.2446 | -73.0596
[20 empty] | 2020-04-06 12:00 | 2293 | 4 | 6 | 13 | 213106.506 | 213.1065 | 88.9048 | 393709 | 0.91471 | 3.121 | 0 | 300649 | 300.649 | 6989.67 | -238006 | 89.8155 | 402262 | 1.0006 | 3.4139 | 0 | 309202 | 309.202 | 7435.53 | -243363 | 90.8459 | 411643 | 1.0885 | 3.7141 | 0 | 318583 | 318.583 | 8317.91 | -251607 | -124.2017 | -123.291 | -122.2606
[20 empty] | 2020-04-06 13:00 | 2294 | 4 | 6 | 14 | 201364.306 | 201.3643 | 82.5745 | 332388 | 0.90046 | 3.0724 | 0 | 274812 | 274.812 | 6880.78 | -215811 | 83.5203 | 338275 | 0.98618 | 3.3649 | 0 | 280699 | 280.699 | 7245.12 | -220919 | 84.6625 | 345060 | 1.0837 | 3.6976 | 0 | 287484 | 287.484 | 8281.07 | -224923 | -118.7898 | -117.844 | -116.7018
[20 empty] | 2020-04-06 14:00 | 2295 | 4 | 6 | 15 | 170716.537 | 170.7165 | 68.6342 | 354511 | 0.90519 | 3.0885 | 0 | 297008 | 297.008 | 6916.91 | -234831 | 69.6912 | 359307 | 1.0006 | 3.4139 | 0 | 301805 | 301.805 | 7435.59 | -234378 | 70.7676 | 365023 | 1.0885 | 3.7141 | 0 | 307520 | 307.52 | 8317.95 | -242086 | -102.0823 | -101.0253 | -99.9489
[20 empty] | 2020-04-06 15:00 | 2296 | 4 | 6 | 16 | 128793.629 | 128.7936 | 68.189 | 300784 | 0.94925 | 3.2389 | 0 | 268280 | 268.28 | 7253.64 | -210230 | 69.1414 | 301410 | 1.0357 | 3.5339 | 0 | 268906 | 268.906 | 7434.22 | -206145 | 69.9831 | 303045 | 1.0883 | 3.7134 | 0 | 270540 | 270.54 | 8316.4 | -210465 | -60.6046 | -59.6522 | -58.8105
[20 empty] | 2020-04-06 16:00 | 2297 | 4 | 6 | 17 | 73997.937 | 73.9979 | 14.6995 | 32504.3 | 0 | 0 | 0 | 0 | 0 | 0 | 0 | 14.6995 | 32504.3 | 0 | 0 | 0 | 0 | 0 | 0 | 0 | 14.6995 | 32504.3 | 0 | 0 | 0 | 0 | 0 | 0 | 0 | -59.2984 | -59.2984 | -59.2984
[20 empty] | 2020-04-06 17:00 | 2298 | 4 | 6 | 18 | 19043.048 | 19.043 | 13.7693 | 32651 | 0 | 0 | 0 | 0 | 0 | 0 | 0 | 13.7693 | 32651 | 0 | 0 | 0 | 0 | 0 | 0 | 0 | 13.7693 | 32651 | 0 | 0 | 0 | 0 | 0 | 0 | 0 | -5.2737 | -5.2737 | -5.2737
[20 empty] | 2020-04-06 18:00 | 2299 | 4 | 6 | 19 | 0 | 0 | 10.3911 | 32651 | 0 | 0 | 0 | 0 | 0 | 0 | 0 | 10.3911 | 32651 | 0 | 0 | 0 | 0 | 0 | 0 | 0 | 10.3911 | 32651 | 0 | 0 | 0 | 0 | 0 | 0 | 0 | 10.3911 | 10.3911 | 10.3911
[20 empty] | 2020-04-06 19:00 | 2300 | 4 | 6 | 20 | 0 | 0 | 8.8727 | 10289 | 0 | 0 | 0 | 0 | 0 | 0 | 0 | 8.8727 | 10289 | 0 | 0 | 0 | 0 | 0 | 0 | 0 | 8.8727 | 10289 | 0 | 0 | 0 | 0 | 0 | 0 | 0 | 8.8727 | 8.8727 | 8.8727
[20 empty] | 2020-04-06 20:00 | 2301 | 4 | 6 | 21 | 0 | 0 | 7.3544 | 10582.3 | 0 | 0 | 0 | 0 | 0 | 0 | 0 | 7.3544 | 10582.3 | 0 | 0 | 0 | 0 | 0 | 0 | 0 | 7.3544 | 10582.3 | 0 | 0 | 0 | 0 | 0 | 0 | 0 | 7.3544 | 7.3544 | 7.3544
[20 empty] | 2020-04-06 21:00 | 2302 | 4 | 6 | 22 | 0 | 0 | 7.3544 | 10728.9 | 0 | 0 | 0 | 0 | 0 | 0 | 0 | 7.3544 | 10728.9 | 0 | 0 | 0 | 0 | 0 | 0 | 0 | 7.3544 | 10728.9 | 0 | 0 | 0 | 0 | 0 | 0 | 0 | 7.3544 | 7.3544 | 7.3544
[20 empty] | 2020-04-06 22:00 | 2303 | 4 | 6 | 23 | 0 | 0 | 7.3544 | 10728.9 | 0 | 0 | 0 | 0 | 0 | 0 | 0 | 7.3544 | 10728.9 | 0 | 0 | 0 | 0 | 0 | 0 | 0 | 7.3544 | 10728.9 | 0 | 0 | 0 | 0 | 0 | 0 | 0 | 7.3544 | 7.3544 | 7.3544
[20 empty] | 2020-04-06 23:00 | 2304 | 4 | 6 | 24 | 0 | 0 | 7.3544 | 11022.3 | 0 | 0 | 0 | 0 | 0 | 0 | 0 | 7.3544 | 11022.3 | 0 | 0 | 0 | 0 | 0 | 0 | 0 | 7.3544 | 11022.3 | 0 | 0 | 0 | 0 | 0 | 0 | 0 | 7.3544 | 7.3544 | 7.3544
[20 empty] | 2020-04-07 | 2305 | 4 | 7 | 1 | 0 | 0 | 7.3544 | 10875.6 | 0 | 0 | 0 | 0 | 0 | 0 | 0 | 7.3544 | 10875.6 | 0 | 0 | 0 | 0 | 0 | 0 | 0 | 7.3544 | 10875.6 | 0 | 0 | 0 | 0 | 0 | 0 | 0 | 7.3544 | 7.3544 | 7.3544
[20 empty] | 2020-04-07 01:00 | 2306 | 4 | 7 | 2 | 0 | 0 | 7.3544 | 10875.6 | 0 | 0 | 0 | 0 | 0 | 0 | 0 | 7.3544 | 10875.6 | 0 | 0 | 0 | 0 | 0 | 0 | 0 | 7.3544 | 10875.6 | 0 | 0 | 0 | 0 | 0 | 0 | 0 | 7.3544 | 7.3544 | 7.3544
[20 empty] | 2020-04-07 02:00 | 2307 | 4 | 7 | 3 | 0 | 0 | 7.3544 | 10802.3 | 0 | 0 | 0 | 0 | 0 | 0 | 0 | 7.3544 | 10802.3 | 0 | 0 | 0 | 0 | 0 | 0 | 0 | 7.3544 | 10802.3 | 0 | 0 | 0 | 0 | 0 | 0 | 0 | 7.3544 | 7.3544 | 7.3544
[20 empty] | 2020-04-07 03:00 | 2308 | 4 | 7 | 4 | 0 | 0 | 40.9821 | 550802 | 21.6783 | 73.9664 | 0 | 540000 | 540 | 165652 | -377755 | 43.9154 | 576605 | 23.5837 | 80.4676 | 0 | 565802 | 565.802 | 83856.6 | -208858 | 47.0494 | 602876 | 25.6091 | 87.3782 | 0 | 592074 | 592.074 | 195690 | -415249 | 40.9821 | 43.9154 | 47.0494
[20 empty] | 2020-04-07 04:00 | 2309 | 4 | 7 | 5 | 0 | 0 | 10.2088 | 374992 | 0 | 0 | 0 | 364190 | 364.19 | 0 | -291555 | 10.2703 | 388432 | 0 | 0 | 0 | 377630 | 377.63 | 50985 | -174528 | 10.3319 | 402016 | 0 | 0 | 0 | 391214 | 391.214 | 0 | -312327 | 10.2088 | 10.2703 | 10.3319
[20 empty] | 2020-04-07 05:00 | 2310 | 4 | 7 | 6 | 0 | 0 | 12.3392 | 380119 | 0 | 0 | 0 | 346881 | 346.881 | 0 | -275567 | 12.4008 | 393406 | 0 | 0 | 0 | 360168 | 360.168 | 51039.5 | -167999 | 12.4623 | 406835 | 0 | 0 | 0 | 373597 | 373.597 | 0 | -296515 | 12.3392 | 12.4008 | 12.4623
[20 empty] | 2020-04-07 06:00 | 2311 | 4 | 7 | 7 | 0 | 0 | 99.2742 | 425150 | 0.81745 | 2.7891 | 0 | 342496 | 342.496 | 6246.45 | -279672 | 99.572 | 450863 | 0.90369 | 3.0834 | 0 | 368209 | 368.209 | 6693.32 | -347660 | 100.01 | 477285 | 0.99217 | 3.3853 | 0 | 394631 | 394.631 | 7581.56 | -323543 | 99.2742 | 99.572 | 100.01
[20 empty] | 2020-04-07 07:00 | 2312 | 4 | 7 | 8 | 9280.696 | 9.2807 | 129.773 | 471622 | 0.96541 | 3.294 | 0 | 388968 | 388.968 | 7377.06 | -312944 | 129.902 | 497109 | 1.0524 | 3.5908 | 0 | 414455 | 414.455 | 8089.5 | -364510 | 130.527 | 522525 | 1.1415 | 3.8948 | 0 | 439872 | 439.872 | 8722.77 | -355050 | 120.4923 | 120.6213 | 121.2463
[20 empty] | 2020-04-07 08:00 | 2313 | 4 | 7 | 9 | 38627.182 | 38.6272 | 134.01 | 374262 | 0.9015 | 3.0759 | 0 | 316686 | 316.686 | 6888.7 | -255762 | 134.53 | 393408 | 0.98733 | 3.3688 | 0 | 335832 | 335.832 | 8011.64 | -293836 | 135.247 | 413050 | 1.0753 | 3.669 | 0 | 355474 | 355.474 | 8216.87 | -287497 | 95.3828 | 95.9028 | 96.6198
[20 empty] | 2020-04-07 09:00 | 2314 | 4 | 7 | 10 | 41815.078 | 41.8151 | 134.728 | 342763 | 0.901 | 3.0742 | 0 | 285187 | 285.187 | 6884.89 | -224675 | 135.339 | 359458 | 0.98678 | 3.3669 | 0 | 301882 | 301.882 | 7404.51 | -260563 | 136.294 | 376623 | 1.0747 | 3.6669 | 0 | 319047 | 319.047 | 8212.35 | -251891 | 92.9129 | 93.5239 | 94.4789
[20 empty] | 2020-04-07 10:00 | 2315 | 4 | 7 | 11 | 23395.158 | 23.3952 | 115.155 | 416813 | 0.90051 | 3.0725 | 0 | 290154 | 290.154 | 6881.14 | -229030 | 115.477 | 434273 | 0.98624 | 3.365 | 0 | 307614 | 307.614 | 7400.53 | -264491 | 116.138 | 452042 | 1.0741 | 3.665 | 0 | 325383 | 325.383 | 8207.91 | -257437 | 91.7598 | 92.0818 | 92.7428
[20 empty] | 2020-04-07 11:00 | 2316 | 4 | 7 | 12 | 45282.409 | 45.2824 | 138.682 | 383042 | 0.89741 | 3.062 | 0 | 256384 | 256.384 | 6857.5 | -196991 | 138.935 | 402052 | 0.98475 | 3.36 | 0 | 275393 | 275.393 | 7401.83 | -238151 | 139.596 | 421333 | 1.0727 | 3.6599 | 0 | 294674 | 294.674 | 8196.59 | -227742 | 93.3996 | 93.6526 | 94.3136
[20 empty] | 2020-04-07 12:00 | 2317 | 4 | 7 | 13 | 44449.037 | 44.449 | 89.539 | 321965 | 0.89873 | 3.0665 | 0 | 229115 | 229.115 | 6867.56 | -179777 | 90.0183 | 335940 | 0.98458 | 3.3594 | 0 | 243089 | 243.089 | 7405.22 | -214398 | 90.9074 | 350094 | 1.0726 | 3.6597 | 0 | 257244 | 257.244 | 8196.17 | -202375 | 45.09 | 45.5693 | 46.4584
[20 empty] | 2020-04-07 13:00 | 2318 | 4 | 7 | 14 | 52677.841 | 52.6778 | 82.7359 | 279189 | 0.89519 | 3.0544 | 0 | 221686 | 221.686 | 6840.5 | -170304 | 83.5915 | 292006 | 0.98084 | 3.3466 | 0 | 234503 | 234.503 | 7389.2 | -203367 | 84.5793 | 305316 | 1.0687 | 3.6463 | 0 | 247813 | 247.813 | 8166.02 | -190848 | 30.0581 | 30.9137 | 31.9015
[20 empty] | 2020-04-07 14:00 | 2319 | 4 | 7 | 15 | 43242.244 | 43.2422 | 68.5173 | 292574 | 0.89726 | 3.0614 | 0 | 235217 | 235.217 | 6856.31 | -181868 | 69.4969 | 301272 | 0.98297 | 3.3539 | 0 | 243916 | 243.916 | 7393.07 | -205119 | 70.5539 | 310542 | 1.0708 | 3.6537 | 0 | 253186 | 253.186 | 8182.73 | -195509 | 25.2751 | 26.2547 | 27.3117
[20 empty] | 2020-04-07 15:00 | 2320 | 4 | 7 | 16 | 39800.103 | 39.8001 | 67.5201 | 235074 | 0.89776 | 3.0632 | 0 | 202790 | 202.79 | 6860.14 | -153937 | 68.5184 | 238761 | 0.98351 | 3.3557 | 0 | 206476 | 206.476 | 7168.4 | -172296 | 69.5986 | 243036 | 1.0714 | 3.6558 | 0 | 210752 | 210.752 | 8187.29 | -158991 | 27.72 | 28.7183 | 29.7985
[20 empty] | 2020-04-07 16:00 | 2321 | 4 | 7 | 17 | 5022.376 | 5.0224 | 14.6995 | 32284.3 | 0 | 0 | 0 | 0 | 0 | 0 | 0 | 14.6995 | 32284.3 | 0 | 0 | 0 | 0 | 0 | 0 | 0 | 14.6995 | 32284.3 | 0 | 0 | 0 | 0 | 0 | 0 | 0 | 9.6771 | 9.6771 | 9.6771
[20 empty] | 2020-04-07 17:00 | 2322 | 4 | 7 | 18 | 8810.479 | 8.8105 | 13.7693 | 32504.3 | 0 | 0 | 0 | 0 | 0 | 0 | 0 | 13.7693 | 32504.3 | 0 | 0 | 0 | 0 | 0 | 0 | 0 | 13.7693 | 32504.3 | 0 | 0 | 0 | 0 | 0 | 0 | 0 | 4.9588 | 4.9588 | 4.9588
[20 empty] | 2020-04-07 18:00 | 2323 | 4 | 7 | 19 | 0 | 0 | 10.3911 | 32504.3 | 0 | 0 | 0 | 0 | 0 | 0 | 0 | 10.3911 | 32504.3 | 0 | 0 | 0 | 0 | 0 | 0 | 0 | 10.3911 | 32504.3 | 0 | 0 | 0 | 0 | 0 | 0 | 0 | 10.3911 | 10.3911 | 10.3911
[20 empty] | 2020-04-07 19:00 | 2324 | 4 | 7 | 20 | 0 | 0 | 8.8727 | 10142.3 | 0 | 0 | 0 | 0 | 0 | 0 | 0 | 8.8727 | 10142.3 | 0 | 0 | 0 | 0 | 0 | 0 | 0 | 8.8727 | 10142.3 | 0 | 0 | 0 | 0 | 0 | 0 | 0 | 8.8727 | 8.8727 | 8.8727
[20 empty] | 2020-04-07 20:00 | 2325 | 4 | 7 | 21 | 0 | 0 | 7.3544 | 10289 | 0 | 0 | 0 | 0 | 0 | 0 | 0 | 7.3544 | 10289 | 0 | 0 | 0 | 0 | 0 | 0 | 0 | 7.3544 | 10289 | 0 | 0 | 0 | 0 | 0 | 0 | 0 | 7.3544 | 7.3544 | 7.3544
[20 empty] | 2020-04-07 21:00 | 2326 | 4 | 7 | 22 | 0 | 0 | 7.3544 | 10289 | 0 | 0 | 0 | 0 | 0 | 0 | 0 | 7.3544 | 10289 | 0 | 0 | 0 | 0 | 0 | 0 | 0 | 7.3544 | 10289 | 0 | 0 | 0 | 0 | 0 | 0 | 0 | 7.3544 | 7.3544 | 7.3544
[20 empty] | 2020-04-07 22:00 | 2327 | 4 | 7 | 23 | 0 | 0 | 7.3544 | 10069 | 0 | 0 | 0 | 0 | 0 | 0 | 0 | 7.3544 | 10069 | 0 | 0 | 0 | 0 | 0 | 0 | 0 | 7.3544 | 10069 | 0 | 0 | 0 | 0 | 0 | 0 | 0 | 7.3544 | 7.3544 | 7.3544
[20 empty] | 2020-04-07 23:00 | 2328 | 4 | 7 | 24 | 0 | 0 | 7.3544 | 10142.3 | 0 | 0 | 0 | 0 | 0 | 0 | 0 | 7.3544 | 10142.3 | 0 | 0 | 0 | 0 | 0 | 0 | 0 | 7.3544 | 10142.3 | 0 | 0 | 0 | 0 | 0 | 0 | 0 | 7.3544 | 7.3544 | 7.3544
[20 empty] | 2020-04-08 | 2329 | 4 | 8 | 1 | 0 | 0 | 7.3544 | 10142.3 | 0 | 0 | 0 | 0 | 0 | 0 | 0 | 7.3544 | 10142.3 | 0 | 0 | 0 | 0 | 0 | 0 | 0 | 7.3544 | 10142.3 | 0 | 0 | 0 | 0 | 0 | 0 | 0 | 7.3544 | 7.3544 | 7.3544
[20 empty] | 2020-04-08 01:00 | 2330 | 4 | 8 | 2 | 0 | 0 | 7.3544 | 10142.3 | 0 | 0 | 0 | 0 | 0 | 0 | 0 | 7.3544 | 10142.3 | 0 | 0 | 0 | 0 | 0 | 0 | 0 | 7.3544 | 10142.3 | 0 | 0 | 0 | 0 | 0 | 0 | 0 | 7.3544 | 7.3544 | 7.3544
[20 empty] | 2020-04-08 02:00 | 2331 | 4 | 8 | 3 | 0 | 0 | 7.3544 | 10215.6 | 0 | 0 | 0 | 0 | 0 | 0 | 0 | 7.3544 | 10215.6 | 0 | 0 | 0 | 0 | 0 | 0 | 0 | 7.3544 | 10215.6 | 0 | 0 | 0 | 0 | 0 | 0 | 0 | 7.3544 | 7.3544 | 7.3544
[20 empty] | 2020-04-08 03:00 | 2332 | 4 | 8 | 4 | 0 | 0 | 14.5166 | 191077 | 4.1016 | 13.9946 | 0 | 181081 | 181.081 | 31341.9 | -63266.8 | 14.9533 | 197922 | 4.3612 | 14.8806 | 0 | 187926 | 187.926 | 36547.6 | -98518.8 | 15.3917 | 204786 | 4.6219 | 15.7699 | 0 | 194790 | 194.79 | 35317.8 | -65998.6 | 14.5166 | 14.9533 | 15.3917
[20 empty] | 2020-04-08 04:00 | 2333 | 4 | 8 | 5 | 0 | 0 | 10.0007 | 94835.2 | 0 | 0 | 0 | 84839.5 | 84.8395 | 0 | -50031.5 | 10.0545 | 96549.8 | 0 | 0 | 0 | 86554.1 | 86.5541 | 0 | -73529.8 | 10.1082 | 98297.2 | 0 | 0 | 0 | 88301.6 | 88.3016 | 0 | -50794.1 | 10.0007 | 10.0545 | 10.1082
[20 empty] | 2020-04-08 05:00 | 2334 | 4 | 8 | 6 | 0 | 0 | 12.1493 | 111896 | 0 | 0 | 0 | 79318.2 | 79.3182 | 0 | -48202 | 12.2031 | 113445 | 0 | 0 | 0 | 80866.9 | 80.8669 | 0 | -71105.8 | 12.2568 | 115025 | 0 | 0 | 0 | 82446.9 | 82.4469 | 0 | -49249 | 12.1493 | 12.2031 | 12.2568
[20 empty] | 2020-04-08 06:00 | 2335 | 4 | 8 | 7 | 324.419 | 0.32442 | 101.411 | 399356 | 0.79907 | 2.7264 | 0 | 317069 | 317.069 | 6106.04 | -263752 | 102.526 | 423298 | 0.88501 | 3.0196 | 0 | 341011 | 341.011 | 6544.18 | -276685 | 103.668 | 447708 | 0.97318 | 3.3205 | 0 | 365421 | 365.421 | 7436.43 | -305522 | 101.0866 | 102.2016 | 103.3436
[20 empty] | 2020-04-08 07:00 | 2336 | 4 | 8 | 8 | 16892.624 | 16.8926 | 135.735 | 401635 | 0.93522 | 3.191 | 0 | 319348 | 319.348 | 7146.36 | -253180 | 136.573 | 425517 | 1.0216 | 3.4857 | 0 | 343230 | 343.23 | 7733.7 | -279251 | 137.458 | 449960 | 1.1102 | 3.7879 | 0 | 367673 | 367.673 | 8483.22 | -292682 | 118.8424 | 119.6804 | 120.5654
[20 empty] | 2020-04-08 08:00 | 2337 | 4 | 8 | 9 | 22545.973 | 22.546 | 135.145 | 366657 | 0.89562 | 3.0559 | 0 | 308787 | 308.787 | 6843.8 | -238579 | 135.275 | 396065 | 0.98118 | 3.3478 | 0 | 338196 | 338.196 | 7379.63 | -272066 | 136.003 | 425507 | 1.0705 | 3.6526 | 0 | 367637 | 367.637 | 8180.24 | -286670 | 112.599 | 112.729 | 113.457
[20 empty] | 2020-04-08 09:00 | 2338 | 4 | 8 | 10 | 49468.063 | 49.4681 | 137.618 | 371480 | 0.89658 | 3.0591 | 0 | 313390 | 313.39 | 6851.14 | -244325 | 137.358 | 404906 | 0.98223 | 3.3514 | 0 | 346816 | 346.816 | 7365.85 | -284063 | 137.979 | 437864 | 1.07 | 3.6509 | 0 | 379774 | 379.774 | 8176.55 | -298984 | 88.1499 | 87.8899 | 88.5109
[20 empty] | 2020-04-08 10:00 | 2339 | 4 | 8 | 11 | 23824.105 | 23.8241 | 116.797 | 446808 | 0.89564 | 3.0559 | 0 | 320149 | 320.149 | 6843.94 | -254572 | 116.565 | 480622 | 0.98294 | 3.3538 | 0 | 353963 | 353.963 | 7392.9 | -295101 | 117.204 | 513678 | 1.0708 | 3.6536 | 0 | 387019 | 387.019 | 8182.53 | -310055 | 92.9729 | 92.7409 | 93.3799
[20 empty] | 2020-04-08 11:00 | 2340 | 4 | 8 | 12 | 47655.074 | 47.6551 | 138.128 | 426236 | 0.89433 | 3.0515 | 0 | 299577 | 299.577 | 6833.96 | -230728 | 138.562 | 461491 | 0.9799 | 3.3434 | 0 | 334832 | 334.832 | 7360.44 | -276713 | 139.36 | 496917 | 1.0676 | 3.6428 | 0 | 370258 | 370.258 | 8158.2 | -288808 | 90.4729 | 90.9069 | 91.7049
[20 empty] | 2020-04-08 12:00 | 2341 | 4 | 8 | 13 | 57939.131 | 57.9391 | 90.1506 | 407561 | 0.89379 | 3.0496 | 0 | 312642 | 312.642 | 6829.81 | -248027 | 90.4241 | 443030 | 0.98003 | 3.3439 | 0 | 348112 | 348.112 | 7367.09 | -292525 | 91.1345 | 478469 | 1.0686 | 3.6461 | 0 | 383550 | 383.55 | 8165.58 | -306966 | 32.2115 | 32.485 | 33.1954
[20 empty] | 2020-04-08 13:00 | 2342 | 4 | 8 | 14 | 42102.711 | 42.1027 | 83.9064 | 403401 | 0.89428 | 3.0513 | 0 | 345018 | 345.018 | 6833.53 | -275935 | 84.2585 | 438876 | 0.98132 | 3.3483 | 0 | 380493 | 380.493 | 7392.77 | -317772 | 85.0214 | 474278 | 1.0692 | 3.648 | 0 | 415895 | 415.895 | 8170.02 | -334906 | 41.8037 | 42.1558 | 42.9187
[20 empty] | 2020-04-08 14:00 | 2343 | 4 | 8 | 15 | 33521.061 | 33.5211 | 70.4229 | 455270 | 1.0702 | 3.6517 | 0 | 396887 | 396.887 | 8178.22 | -320587 | 71.1369 | 489884 | 1.156 | 3.9442 | 0 | 431501 | 431.501 | 8943.92 | -357336 | 72.0934 | 524512 | 1.2439 | 4.2442 | 0 | 466129 | 466.129 | 9505.1 | -379551 | 36.9018 | 37.6158 | 38.5723
[20 empty] | 2020-04-08 15:00 | 2344 | 4 | 8 | 16 | 6840.157 | 6.8402 | 69.5369 | 442639 | 1.1085 | 3.7823 | 0 | 409108 | 409.108 | 8470.81 | -331046 | 70.5787 | 476318 | 1.2295 | 4.195 | 0 | 442786 | 442.786 | 8937.37 | -366691 | 71.6081 | 509989 | 1.3198 | 4.5031 | 0 | 476458 | 476.458 | 10084.9 | -388317 | 62.6967 | 63.7385 | 64.7679
[20 empty] | 2020-04-08 16:00 | 2345 | 4 | 8 | 17 | 1226.343 | 1.2263 | 14.6995 | 33531.1 | 0 | 0 | 0 | 0 | 0 | 0 | 0 | 14.6995 | 33531.1 | 0 | 0 | 0 | 0 | 0 | 0 | 0 | 14.6995 | 33531.1 | 0 | 0 | 0 | 0 | 0 | 0 | 0 | 13.4732 | 13.4732 | 13.4732
[20 empty] | 2020-04-08 17:00 | 2346 | 4 | 8 | 18 | 6829.907 | 6.8299 | 13.7693 | 33384.4 | 0 | 0 | 0 | 0 | 0 | 0 | 0 | 13.7693 | 33384.4 | 0 | 0 | 0 | 0 | 0 | 0 | 0 | 13.7693 | 33384.4 | 0 | 0 | 0 | 0 | 0 | 0 | 0 | 6.9394 | 6.9394 | 6.9394
[20 empty] | 2020-04-08 18:00 | 2347 | 4 | 8 | 19 | 0 | 0 | 10.3911 | 33384.4 | 0 | 0 | 0 | 0 | 0 | 0 | 0 | 10.3911 | 33384.4 | 0 | 0 | 0 | 0 | 0 | 0 | 0 | 10.3911 | 33384.4 | 0 | 0 | 0 | 0 | 0 | 0 | 0 | 10.3911 | 10.3911 | 10.3911
[20 empty] | 2020-04-08 19:00 | 2348 | 4 | 8 | 20 | 0 | 0 | 8.8727 | 11022.3 | 0 | 0 | 0 | 0 | 0 | 0 | 0 | 8.8727 | 11022.3 | 0 | 0 | 0 | 0 | 0 | 0 | 0 | 8.8727 | 11022.3 | 0 | 0 | 0 | 0 | 0 | 0 | 0 | 8.8727 | 8.8727 | 8.8727
[20 empty] | 2020-04-08 20:00 | 2349 | 4 | 8 | 21 | 0 | 0 | 7.3544 | 11022.3 | 0 | 0 | 0 | 0 | 0 | 0 | 0 | 7.3544 | 11022.3 | 0 | 0 | 0 | 0 | 0 | 0 | 0 | 7.3544 | 11022.3 | 0 | 0 | 0 | 0 | 0 | 0 | 0 | 7.3544 | 7.3544 | 7.3544
[20 empty] | 2020-04-08 21:00 | 2350 | 4 | 8 | 22 | 0 | 0 | 7.3544 | 11022.3 | 0 | 0 | 0 | 0 | 0 | 0 | 0 | 7.3544 | 11022.3 | 0 | 0 | 0 | 0 | 0 | 0 | 0 | 7.3544 | 11022.3 | 0 | 0 | 0 | 0 | 0 | 0 | 0 | 7.3544 | 7.3544 | 7.3544
[20 empty] | 2020-04-08 22:00 | 2351 | 4 | 8 | 23 | 0 | 0 | 7.3544 | 11022.3 | 0 | 0 | 0 | 0 | 0 | 0 | 0 | 7.3544 | 11022.3 | 0 | 0 | 0 | 0 | 0 | 0 | 0 | 7.3544 | 11022.3 | 0 | 0 | 0 | 0 | 0 | 0 | 0 | 7.3544 | 7.3544 | 7.3544
[20 empty] | 2020-04-08 23:00 | 2352 | 4 | 8 | 24 | 0 | 0 | 7.3544 | 11095.6 | 0 | 0 | 0 | 0 | 0 | 0 | 0 | 7.3544 | 11095.6 | 0 | 0 | 0 | 0 | 0 | 0 | 0 | 7.3544 | 11095.6 | 0 | 0 | 0 | 0 | 0 | 0 | 0 | 7.3544 | 7.3544 | 7.3544
[20 empty] | 2020-04-09 | 2353 | 4 | 9 | 1 | 0 | 0 | 7.3544 | 11095.6 | 0 | 0 | 0 | 0 | 0 | 0 | 0 | 7.3544 | 11095.6 | 0 | 0 | 0 | 0 | 0 | 0 | 0 | 7.3544 | 11095.6 | 0 | 0 | 0 | 0 | 0 | 0 | 0 | 7.3544 | 7.3544 | 7.3544
[20 empty] | 2020-04-09 01:00 | 2354 | 4 | 9 | 2 | 0 | 0 | 7.3544 | 11095.6 | 0 | 0 | 0 | 0 | 0 | 0 | 0 | 7.3544 | 11095.6 | 0 | 0 | 0 | 0 | 0 | 0 | 0 | 7.3544 | 11095.6 | 0 | 0 | 0 | 0 | 0 | 0 | 0 | 7.3544 | 7.3544 | 7.3544
[20 empty] | 2020-04-09 02:00 | 2355 | 4 | 9 | 3 | 0 | 0 | 7.3544 | 11168.9 | 0 | 0 | 0 | 0 | 0 | 0 | 0 | 7.3544 | 11168.9 | 0 | 0 | 0 | 0 | 0 | 0 | 0 | 7.3544 | 11168.9 | 0 | 0 | 0 | 0 | 0 | 0 | 0 | 7.3544 | 7.3544 | 7.3544
[20 empty] | 2020-04-09 03:00 | 2356 | 4 | 9 | 4 | 0 | 0 | 39.7201 | 633117 | 20.4525 | 69.7839 | 0 | 621874 | 621.874 | 156286 | -461971 | 42.3809 | 681393 | 22.0494 | 75.2326 | 0 | 670150 | 670.15 | 181320 | -492073 | 45.0377 | 728885 | 23.6343 | 80.6402 | 0 | 717642 | 717.642 | 180599 | -541847 | 39.7201 | 42.3809 | 45.0377
[20 empty] | 2020-04-09 04:00 | 2357 | 4 | 9 | 5 | 0 | 0 | 10.2462 | 458502 | 0 | 0 | 0 | 447260 | 447.26 | 0 | -365823 | 10.3211 | 491475 | 0 | 0 | 0 | 480233 | 480.233 | 49978.4 | -394827 | 10.3951 | 523538 | 0 | 0 | 0 | 512296 | 512.296 | 0 | -421395 | 10.2462 | 10.3211 | 10.3951
[20 empty] | 2020-04-09 05:00 | 2358 | 4 | 9 | 6 | 0 | 0 | 12.3751 | 465475 | 0 | 0 | 0 | 431797 | 431.797 | 0 | -349895 | 12.4485 | 497227 | 0 | 0 | 0 | 463549 | 463.549 | 49989 | -380203 | 12.5214 | 528151 | 0 | 0 | 0 | 494474 | 494.474 | 0 | -402930 | 12.3751 | 12.4485 | 12.5214
[20 empty] | 2020-04-09 06:00 | 2359 | 4 | 9 | 7 | 19344.401 | 19.3444 | 97.7786 | 567473 | 0.79713 | 2.7198 | 0 | 484085 | 484.085 | 6091.19 | -398663 | 98.1161 | 613861 | 0.88285 | 3.0123 | 0 | 530473 | 530.473 | 6536.01 | -443232 | 98.7047 | 659925 | 0.97081 | 3.3124 | 0 | 576537 | 576.537 | 7418.37 | -479462 | 78.4342 | 78.7717 | 79.3603
[20 empty] | 2020-04-09 07:00 | 2360 | 4 | 9 | 8 | 13174.352 | 13.1744 | 129.113 | 634513 | 0.95554 | 3.2603 | 0 | 551125 | 551.125 | 7301.65 | -461142 | 129.535 | 679817 | 1.0523 | 3.5906 | 0 | 596430 | 596.43 | 8002.47 | -510275 | 130.255 | 724848 | 1.1415 | 3.8947 | 0 | 641460 | 641.46 | 8722.36 | -541375 | 115.9386 | 116.3606 | 117.0806
[20 empty] | 2020-04-09 08:00 | 2361 | 4 | 9 | 9 | 17674.152 | 17.6742 | 136.41 | 470950 | 1.1078 | 3.7798 | 0 | 412861 | 412.861 | 8465.11 | -342232 | 136.733 | 506214 | 1.1942 | 4.0745 | 0 | 448124 | 448.124 | 9281.2 | -375800 | 137.58 | 540573 | 1.2996 | 4.4342 | 0 | 482483 | 482.483 | 9930.63 | -402528 | 118.7358 | 119.0588 | 119.9058
[20 empty] | 2020-04-09 09:00 | 2362 | 4 | 9 | 10 | 28630.799 | 28.6308 | 137.766 | 412794 | 1.0614 | 3.6214 | 0 | 354924 | 354.924 | 8110.24 | -288346 | 138.018 | 442522 | 1.1825 | 4.0345 | 0 | 384652 | 384.652 | 7813.42 | -316267 | 138.664 | 471281 | 1.271 | 4.3367 | 0 | 413412 | 413.412 | 9712.22 | -336874 | 109.1352 | 109.3872 | 110.0332
[20 empty] | 2020-04-09 10:00 | 2363 | 4 | 9 | 11 | 69021.16 | 69.0212 | 114.178 | 483714 | 0.8972 | 3.0612 | 0 | 357056 | 357.056 | 6855.86 | -286159 | 114.918 | 509929 | 0.98618 | 3.3649 | 0 | 383270 | 383.27 | 7661.67 | -308945 | 115.837 | 535898 | 1.0741 | 3.6648 | 0 | 409239 | 409.239 | 8207.45 | -329007 | 45.1568 | 45.8968 | 46.8158
[20 empty] | 2020-04-09 11:00 | 2364 | 4 | 9 | 12 | 18434.703 | 18.4347 | 137.404 | 372609 | 0.89703 | 3.0607 | 0 | 245950 | 245.95 | 6854.59 | -196836 | 138.152 | 389041 | 0.98272 | 3.3531 | 0 | 262382 | 262.382 | 7098.53 | -219074 | 139.112 | 405281 | 1.0706 | 3.6528 | 0 | 278622 | 278.622 | 8180.73 | -223539 | 118.9693 | 119.7173 | 120.6773
[20 empty] | 2020-04-09 12:00 | 2365 | 4 | 9 | 13 | 72271.971 | 72.272 | 88.8058 | 323016 | 0.89442 | 3.0518 | 0 | 230035 | 230.035 | 6834.6 | -177563 | 89.6293 | 332679 | 0.98147 | 3.3488 | 0 | 239697 | 239.697 | 7016.47 | -190794 | 90.6325 | 342298 | 1.0694 | 3.6486 | 0 | 249317 | 249.317 | 8171.3 | -192264 | 16.5338 | 17.3573 | 18.3605
[20 empty] | 2020-04-09 13:00 | 2366 | 4 | 9 | 14 | 45147.417 | 45.1474 | 82.6307 | 277197 | 0.89425 | 3.0512 | 0 | 219767 | 219.767 | 6833.34 | -168647 | 83.4716 | 282195 | 0.97994 | 3.3435 | 0 | 224765 | 224.765 | 6817.11 | -179906 | 84.4886 | 287137 | 1.0678 | 3.6433 | 0 | 229707 | 229.707 | 8159.41 | -175336 | 37.4833 | 38.3242 | 39.3412
[20 empty] | 2020-04-09 14:00 | 2367 | 4 | 9 | 15 | 37154.878 | 37.1549 | 68.4867 | 269140 | 0.89343 | 3.0484 | 0 | 212004 | 212.004 | 6827.03 | -161895 | 69.4343 | 267946 | 0.97903 | 3.3405 | 0 | 210810 | 210.81 | 6724.82 | -164375 | 70.4878 | 266773 | 1.0668 | 3.64 | 0 | 209637 | 209.637 | 8151.9 | -158118 | 31.3318 | 32.2794 | 33.3329
[20 empty] | 2020-04-09 15:00 | 2368 | 4 | 9 | 16 | 21171.536 | 21.1715 | 67.4588 | 282246 | 0.89688 | 3.0602 | 0 | 249522 | 249.522 | 6853.42 | -194289 | 68.4787 | 284868 | 0.98282 | 3.3534 | 0 | 252144 | 252.144 | 6919.44 | -196114 | 69.5705 | 287896 | 1.0709 | 3.654 | 0 | 255172 | 255.172 | 8183.38 | -197408 | 46.2873 | 47.3072 | 48.399
[20 empty] | 2020-04-09 16:00 | 2369 | 4 | 9 | 17 | 9055.355 | 9.0554 | 14.6995 | 32724.3 | 0 | 0 | 0 | 0 | 0 | 0 | 0 | 14.6995 | 32724.3 | 0 | 0 | 0 | 0 | 0 | 0 | 0 | 14.6995 | 32724.3 | 0 | 0 | 0 | 0 | 0 | 0 | 0 | 5.6441 | 5.6441 | 5.6441
[20 empty] | 2020-04-09 17:00 | 2370 | 4 | 9 | 18 | 21978.744 | 21.9787 | 13.7693 | 32871 | 0 | 0 | 0 | 0 | 0 | 0 | 0 | 13.7693 | 32871 | 0 | 0 | 0 | 0 | 0 | 0 | 0 | 13.7693 | 32871 | 0 | 0 | 0 | 0 | 0 | 0 | 0 | -8.2094 | -8.2094 | -8.2094
[20 empty] | 2020-04-09 18:00 | 2371 | 4 | 9 | 19 | 0 | 0 | 10.3911 | 33237.7 | 0 | 0 | 0 | 0 | 0 | 0 | 0 | 10.3911 | 33237.7 | 0 | 0 | 0 | 0 | 0 | 0 | 0 | 10.3911 | 33237.7 | 0 | 0 | 0 | 0 | 0 | 0 | 0 | 10.3911 | 10.3911 | 10.3911
[20 empty] | 2020-04-09 19:00 | 2372 | 4 | 9 | 20 | 0 | 0 | 8.8727 | 10875.6 | 0 | 0 | 0 | 0 | 0 | 0 | 0 | 8.8727 | 10875.6 | 0 | 0 | 0 | 0 | 0 | 0 | 0 | 8.8727 | 10875.6 | 0 | 0 | 0 | 0 | 0 | 0 | 0 | 8.8727 | 8.8727 | 8.8727
[20 empty] | 2020-04-09 20:00 | 2373 | 4 | 9 | 21 | 0 | 0 | 7.3544 | 10802.3 | 0 | 0 | 0 | 0 | 0 | 0 | 0 | 7.3544 | 10802.3 | 0 | 0 | 0 | 0 | 0 | 0 | 0 | 7.3544 | 10802.3 | 0 | 0 | 0 | 0 | 0 | 0 | 0 | 7.3544 | 7.3544 | 7.3544
[20 empty] | 2020-04-09 21:00 | 2374 | 4 | 9 | 22 | 0 | 0 | 7.3544 | 10655.6 | 0 | 0 | 0 | 0 | 0 | 0 | 0 | 7.3544 | 10655.6 | 0 | 0 | 0 | 0 | 0 | 0 | 0 | 7.3544 | 10655.6 | 0 | 0 | 0 | 0 | 0 | 0 | 0 | 7.3544 | 7.3544 | 7.3544
[20 empty] | 2020-04-09 22:00 | 2375 | 4 | 9 | 23 | 0 | 0 | 7.3544 | 10655.6 | 0 | 0 | 0 | 0 | 0 | 0 | 0 | 7.3544 | 10655.6 | 0 | 0 | 0 | 0 | 0 | 0 | 0 | 7.3544 | 10655.6 | 0 | 0 | 0 | 0 | 0 | 0 | 0 | 7.3544 | 7.3544 | 7.3544
[20 empty] | 2020-04-09 23:00 | 2376 | 4 | 9 | 24 | 0 | 0 | 7.7149 | 10582.3 | 0 | 0 | 0 | 0 | 0 | 0 | 0 | 7.7149 | 10582.3 | 0 | 0 | 0 | 0 | 0 | 0 | 0 | 7.7149 | 10582.3 | 0 | 0 | 0 | 0 | 0 | 0 | 0 | 7.7149 | 7.7149 | 7.7149
[20 empty] | 2020-04-10 | 2377 | 4 | 10 | 1 | 0 | 0 | 7.7149 | 10655.6 | 0 | 0 | 0 | 0 | 0 | 0 | 0 | 7.7149 | 10655.6 | 0 | 0 | 0 | 0 | 0 | 0 | 0 | 7.7149 | 10655.6 | 0 | 0 | 0 | 0 | 0 | 0 | 0 | 7.7149 | 7.7149 | 7.7149
[20 empty] | 2020-04-10 01:00 | 2378 | 4 | 10 | 2 | 0 | 0 | 7.7149 | 10655.6 | 0 | 0 | 0 | 0 | 0 | 0 | 0 | 7.7149 | 10655.6 | 0 | 0 | 0 | 0 | 0 | 0 | 0 | 7.7149 | 10655.6 | 0 | 0 | 0 | 0 | 0 | 0 | 0 | 7.7149 | 7.7149 | 7.7149
[20 empty] | 2020-04-10 02:00 | 2379 | 4 | 10 | 3 | 0 | 0 | 7.7149 | 10802.3 | 0 | 0 | 0 | 0 | 0 | 0 | 0 | 7.7149 | 10802.3 | 0 | 0 | 0 | 0 | 0 | 0 | 0 | 7.7149 | 10802.3 | 0 | 0 | 0 | 0 | 0 | 0 | 0 | 7.7149 | 7.7149 | 7.7149
[20 empty] | 2020-04-10 03:00 | 2380 | 4 | 10 | 4 | 0 | 0 | 7.7149 | 10948.9 | 0 | 0 | 0 | 0 | 0 | 0 | 0 | 7.7149 | 10948.9 | 0 | 0 | 0 | 0 | 0 | 0 | 0 | 7.7149 | 10948.9 | 0 | 0 | 0 | 0 | 0 | 0 | 0 | 7.7149 | 7.7149 | 7.7149
[20 empty] | 2020-04-10 04:00 | 2381 | 4 | 10 | 5 | 0 | 0 | 7.7149 | 10948.9 | 0 | 0 | 0 | 0 | 0 | 0 | 0 | 7.7149 | 10948.9 | 0 | 0 | 0 | 0 | 0 | 0 | 0 | 7.7149 | 10948.9 | 0 | 0 | 0 | 0 | 0 | 0 | 0 | 7.7149 | 7.7149 | 7.7149
[20 empty] | 2020-04-10 05:00 | 2382 | 4 | 10 | 6 | 0 | 0 | 7.7149 | 10948.9 | 0 | 0 | 0 | 0 | 0 | 0 | 0 | 7.7149 | 10948.9 | 0 | 0 | 0 | 0 | 0 | 0 | 0 | 7.7149 | 10948.9 | 0 | 0 | 0 | 0 | 0 | 0 | 0 | 7.7149 | 7.7149 | 7.7149
[20 empty] | 2020-04-10 06:00 | 2383 | 4 | 10 | 7 | 2542.468 | 2.5425 | 7.6957 | 10802.3 | 0 | 0 | 0 | 0 | 0 | 0 | 0 | 7.6912 | 10802.3 | 0 | 0 | 0 | 0 | 0 | 0 | 0 | 7.6857 | 10802.3 | 0 | 0 | 0 | 0 | 0 | 0 | 0 | 5.1532 | 5.1488 | 5.1433
[20 empty] | 2020-04-10 07:00 | 2384 | 4 | 10 | 8 | 7366.316 | 7.3663 | 7.6753 | 10802.3 | 0 | 0 | 0 | 0 | 0 | 0 | 0 | 7.6705 | 10802.3 | 0 | 0 | 0 | 0 | 0 | 0 | 0 | 7.6644 | 10802.3 | 0 | 0 | 0 | 0 | 0 | 0 | 0 | 0.30899 | 0.30422 | 0.29808
[20 empty] | 2020-04-10 08:00 | 2385 | 4 | 10 | 9 | 9760.111 | 9.7601 | 7.6696 | 10289 | 0 | 0 | 0 | 0 | 0 | 0 | 0 | 7.6644 | 10289 | 0 | 0 | 0 | 0 | 0 | 0 | 0 | 7.6644 | 10289 | 0 | 0 | 0 | 0 | 0 | 0 | 0 | -2.0905 | -2.0957 | -2.0957
[20 empty] | 2020-04-10 09:00 | 2386 | 4 | 10 | 10 | 28094.047 | 28.094 | 7.6644 | 10215.6 | 0 | 0 | 0 | 0 | 0 | 0 | 0 | 7.6644 | 10215.6 | 0 | 0 | 0 | 0 | 0 | 0 | 0 | 7.6644 | 10215.6 | 0 | 0 | 0 | 0 | 0 | 0 | 0 | -20.4296 | -20.4296 | -20.4296
[20 empty] | 2020-04-10 10:00 | 2387 | 4 | 10 | 11 | 47723.871 | 47.7239 | 7.6644 | 10215.6 | 0 | 0 | 0 | 0 | 0 | 0 | 0 | 7.6644 | 10215.6 | 0 | 0 | 0 | 0 | 0 | 0 | 0 | 7.6644 | 10215.6 | 0 | 0 | 0 | 0 | 0 | 0 | 0 | -40.0595 | -40.0595 | -40.0595
[20 empty] | 2020-04-10 11:00 | 2388 | 4 | 10 | 12 | 52877.221 | 52.8772 | 7.6644 | 10069 | 0 | 0 | 0 | 0 | 0 | 0 | 0 | 7.6644 | 10069 | 0 | 0 | 0 | 0 | 0 | 0 | 0 | 7.6644 | 10069 | 0 | 0 | 0 | 0 | 0 | 0 | 0 | -45.2128 | -45.2128 | -45.2128
[20 empty] | 2020-04-10 12:00 | 2389 | 4 | 10 | 13 | 4107.054 | 4.1071 | 7.6644 | 10069 | 0 | 0 | 0 | 0 | 0 | 0 | 0 | 7.6644 | 10069 | 0 | 0 | 0 | 0 | 0 | 0 | 0 | 7.6644 | 10069 | 0 | 0 | 0 | 0 | 0 | 0 | 0 | 3.5573 | 3.5573 | 3.5573
[20 empty] | 2020-04-10 13:00 | 2390 | 4 | 10 | 14 | 83168.651 | 83.1687 | 7.6644 | 10069 | 0 | 0 | 0 | 0 | 0 | 0 | 0 | 7.6644 | 10069 | 0 | 0 | 0 | 0 | 0 | 0 | 0 | 7.6644 | 10069 | 0 | 0 | 0 | 0 | 0 | 0 | 0 | -75.5043 | -75.5043 | -75.5043
[20 empty] | 2020-04-10 14:00 | 2391 | 4 | 10 | 15 | 77381.111 | 77.3811 | 7.6644 | 10142.3 | 0 | 0 | 0 | 0 | 0 | 0 | 0 | 7.6644 | 10142.3 | 0 | 0 | 0 | 0 | 0 | 0 | 0 | 7.6644 | 10142.3 | 0 | 0 | 0 | 0 | 0 | 0 | 0 | -69.7167 | -69.7167 | -69.7167
[20 empty] | 2020-04-10 15:00 | 2392 | 4 | 10 | 16 | 35856.817 | 35.8568 | 7.6644 | 10289 | 0 | 0 | 0 | 0 | 0 | 0 | 0 | 7.6644 | 10289 | 0 | 0 | 0 | 0 | 0 | 0 | 0 | 7.6644 | 10289 | 0 | 0 | 0 | 0 | 0 | 0 | 0 | -28.1924 | -28.1924 | -28.1924
[20 empty] | 2020-04-10 16:00 | 2393 | 4 | 10 | 17 | 60310.7 | 60.3107 | 7.6644 | 10289 | 0 | 0 | 0 | 0 | 0 | 0 | 0 | 7.6644 | 10289 | 0 | 0 | 0 | 0 | 0 | 0 | 0 | 7.6644 | 10289 | 0 | 0 | 0 | 0 | 0 | 0 | 0 | -52.6463 | -52.6463 | -52.6463
[20 empty] | 2020-04-10 17:00 | 2394 | 4 | 10 | 18 | 9981.739 | 9.9817 | 7.6644 | 10509 | 0 | 0 | 0 | 0 | 0 | 0 | 0 | 7.6644 | 10509 | 0 | 0 | 0 | 0 | 0 | 0 | 0 | 7.6644 | 10509 | 0 | 0 | 0 | 0 | 0 | 0 | 0 | -2.3173 | -2.3173 | -2.3173
[20 empty] | 2020-04-10 18:00 | 2395 | 4 | 10 | 19 | 0 | 0 | 7.7149 | 10655.6 | 0 | 0 | 0 | 0 | 0 | 0 | 0 | 7.7149 | 10655.6 | 0 | 0 | 0 | 0 | 0 | 0 | 0 | 7.7149 | 10655.6 | 0 | 0 | 0 | 0 | 0 | 0 | 0 | 7.7149 | 7.7149 | 7.7149
[20 empty] | 2020-04-10 19:00 | 2396 | 4 | 10 | 20 | 0 | 0 | 7.7149 | 10655.6 | 0 | 0 | 0 | 0 | 0 | 0 | 0 | 7.7149 | 10655.6 | 0 | 0 | 0 | 0 | 0 | 0 | 0 | 7.7149 | 10655.6 | 0 | 0 | 0 | 0 | 0 | 0 | 0 | 7.7149 | 7.7149 | 7.7149
[20 empty] | 2020-04-10 20:00 | 2397 | 4 | 10 | 21 | 0 | 0 | 7.7149 | 10728.9 | 0 | 0 | 0 | 0 | 0 | 0 | 0 | 7.7149 | 10728.9 | 0 | 0 | 0 | 0 | 0 | 0 | 0 | 7.7149 | 10728.9 | 0 | 0 | 0 | 0 | 0 | 0 | 0 | 7.7149 | 7.7149 | 7.7149
[20 empty] | 2020-04-10 21:00 | 2398 | 4 | 10 | 22 | 0 | 0 | 7.7149 | 10802.3 | 0 | 0 | 0 | 0 | 0 | 0 | 0 | 7.7149 | 10802.3 | 0 | 0 | 0 | 0 | 0 | 0 | 0 | 7.7149 | 10802.3 | 0 | 0 | 0 | 0 | 0 | 0 | 0 | 7.7149 | 7.7149 | 7.7149
[20 empty] | 2020-04-10 22:00 | 2399 | 4 | 10 | 23 | 0 | 0 | 7.7149 | 10802.3 | 0 | 0 | 0 | 0 | 0 | 0 | 0 | 7.7149 | 10802.3 | 0 | 0 | 0 | 0 | 0 | 0 | 0 | 7.7149 | 10802.3 | 0 | 0 | 0 | 0 | 0 | 0 | 0 | 7.7149 | 7.7149 | 7.7149
[20 empty] | 2020-04-10 23:00 | 2400 | 4 | 10 | 24 | 0 | 0 | 7.7149 | 10948.9 | 0 | 0 | 0 | 0 | 0 | 0 | 0 | 7.7149 | 10948.9 | 0 | 0 | 0 | 0 | 0 | 0 | 0 | 7.7149 | 10948.9 | 0 | 0 | 0 | 0 | 0 | 0 | 0 | 7.7149 | 7.7149 | 7.7149
[20 empty] | 2020-04-11 | 2401 | 4 | 11 | 1 | 0 | 0 | 7.7149 | 10948.9 | 0 | 0 | 0 | 0 | 0 | 0 | 0 | 7.7149 | 10948.9 | 0 | 0 | 0 | 0 | 0 | 0 | 0 | 7.7149 | 10948.9 | 0 | 0 | 0 | 0 | 0 | 0 | 0 | 7.7149 | 7.7149 | 7.7149
[20 empty] | 2020-04-11 01:00 | 2402 | 4 | 11 | 2 | 0 | 0 | 7.7149 | 10948.9 | 0 | 0 | 0 | 0 | 0 | 0 | 0 | 7.7149 | 10948.9 | 0 | 0 | 0 | 0 | 0 | 0 | 0 | 7.7149 | 10948.9 | 0 | 0 | 0 | 0 | 0 | 0 | 0 | 7.7149 | 7.7149 | 7.7149
[20 empty] | 2020-04-11 02:00 | 2403 | 4 | 11 | 3 | 0 | 0 | 7.7149 | 11022.3 | 0 | 0 | 0 | 0 | 0 | 0 | 0 | 7.7149 | 11022.3 | 0 | 0 | 0 | 0 | 0 | 0 | -106.925 | 7.7149 | 11022.3 | 0 | 0 | 0 | 0 | 0 | 0 | 0 | 7.7149 | 7.7149 | 7.7149
[20 empty] | 2020-04-11 03:00 | 2404 | 4 | 11 | 4 | 0 | 0 | 7.7149 | 11022.3 | 0 | 0 | 0 | 0 | 0 | 0 | 0 | 7.7149 | 11022.3 | 0 | 0 | 0 | 0 | 0 | 0 | -340.732 | 7.7149 | 11022.3 | 0 | 0 | 0 | 0 | 0 | 0 | 0 | 7.7149 | 7.7149 | 7.7149
[20 empty] | 2020-04-11 04:00 | 2405 | 4 | 11 | 5 | 0 | 0 | 7.7149 | 11022.3 | 0 | 0 | 0 | 0 | 0 | 0 | 0 | 7.7149 | 11022.3 | 0 | 0 | 0 | 0 | 0 | 0 | -534.435 | 7.7149 | 11022.3 | 0 | 0 | 0 | 0 | 0 | 0 | 0 | 7.7149 | 7.7149 | 7.7149
[20 empty] | 2020-04-11 05:00 | 2406 | 4 | 11 | 6 | 0 | 0 | 7.7149 | 10948.9 | 0 | 0 | 0 | 0 | 0 | 0 | 0 | 7.7149 | 10948.9 | 0 | 0 | 0 | 0 | 0 | 0 | -662.871 | 7.7149 | 10948.9 | 0 | 0 | 0 | 0 | 0 | 0 | 0 | 7.7149 | 7.7149 | 7.7149
[20 empty] | 2020-04-11 06:00 | 2407 | 4 | 11 | 7 | 29839.207 | 29.8392 | 7.6954 | 10655.6 | 0 | 0 | 0 | 0 | 0 | 0 | 0 | 7.6909 | 10655.6 | 0 | 0 | 0 | 0 | 0 | 0 | -641.215 | 7.6853 | 10655.6 | 0 | 0 | 0 | 0 | 0 | 0 | 0 | -22.1438 | -22.1483 | -22.1539
[20 empty] | 2020-04-11 07:00 | 2408 | 4 | 11 | 8 | 87329.907 | 87.3299 | 7.6797 | 10655.6 | 0 | 0 | 0 | 0 | 0 | 0 | 0 | 7.6721 | 10655.6 | 0 | 0 | 0 | 0 | 0 | 0 | -762.133 | 7.6658 | 10655.6 | 0 | 0 | 0 | 0 | 0 | 0 | 0 | -79.6502 | -79.6578 | -79.6641
[20 empty] | 2020-04-11 08:00 | 2409 | 4 | 11 | 9 | 143219.866 | 143.2199 | 7.6644 | 10142.3 | 0 | 0 | 0 | 0 | 0 | 0 | 0 | 7.6644 | 10142.3 | 0 | 0 | 0 | 0 | 0 | 0 | -587.703 | 7.6644 | 10142.3 | 0 | 0 | 0 | 0 | 0 | 0 | 0 | -135.5555 | -135.5555 | -135.5555
[20 empty] | 2020-04-11 09:00 | 2410 | 4 | 11 | 10 | 187225.95 | 187.226 | 7.6644 | 9922.34 | 0 | 0 | 0 | 0 | 0 | 0 | 0 | 7.6644 | 9922.34 | 0 | 0 | 0 | 0 | 0 | 0 | -395.788 | 7.6644 | 9922.34 | 0 | 0 | 0 | 0 | 0 | 0 | 0 | -179.5616 | -179.5616 | -179.5616
[20 empty] | 2020-04-11 10:00 | 2411 | 4 | 11 | 11 | 214878.813 | 214.8788 | 7.6644 | 9922.34 | 0 | 0 | 0 | 0 | 0 | 0 | 0 | 7.6644 | 9922.34 | 0 | 0 | 0 | 0 | 0 | 0 | -333.871 | 7.6644 | 9922.34 | 0 | 0 | 0 | 0 | 0 | 0 | 0 | -207.2144 | -207.2144 | -207.2144
[20 empty] | 2020-04-11 11:00 | 2412 | 4 | 11 | 12 | 227665.751 | 227.6658 | 7.6644 | 9849.01 | 0 | 0 | 0 | 0 | 0 | 0 | 0 | 7.6644 | 9849.01 | 0 | 0 | 0 | 0 | 0 | 0 | -166.122 | 7.6644 | 9849.01 | 0 | 0 | 0 | 0 | 0 | 0 | 0 | -220.0014 | -220.0014 | -220.0014
[20 empty] | 2020-04-11 12:00 | 2413 | 4 | 11 | 13 | 225397.643 | 225.3976 | 7.6644 | 9775.69 | 0 | 0 | 0 | 0 | 0 | 0 | 0 | 7.6644 | 9775.69 | 0 | 0 | 0 | 0 | 0 | 0 | 0 | 7.6644 | 9775.69 | 0 | 0 | 0 | 0 | 0 | 0 | 0 | -217.7332 | -217.7332 | -217.7332
[20 empty] | 2020-04-11 13:00 | 2414 | 4 | 11 | 14 | 207810.683 | 207.8107 | 7.6644 | 9775.69 | 0 | 0 | 0 | 0 | 0 | 0 | 0 | 7.6644 | 9775.69 | 0 | 0 | 0 | 0 | 0 | 0 | 0 | 7.6644 | 9775.69 | 0 | 0 | 0 | 0 | 0 | 0 | 0 | -200.1463 | -200.1463 | -200.1463
[20 empty] | 2020-04-11 14:00 | 2415 | 4 | 11 | 15 | 178100.284 | 178.1003 | 7.6644 | 9922.34 | 0 | 0 | 0 | 0 | 0 | 0 | 0 | 7.6644 | 9922.34 | 0 | 0 | 0 | 0 | 0 | 0 | 0 | 7.6644 | 9922.34 | 0 | 0 | 0 | 0 | 0 | 0 | 0 | -170.4359 | -170.4359 | -170.4359
[20 empty] | 2020-04-11 15:00 | 2416 | 4 | 11 | 16 | 135634.934 | 135.6349 | 7.6644 | 9995.67 | 0 | 0 | 0 | 0 | 0 | 0 | 0 | 7.6644 | 9995.67 | 0 | 0 | 0 | 0 | 0 | 0 | 0 | 7.6644 | 9995.67 | 0 | 0 | 0 | 0 | 0 | 0 | 0 | -127.9705 | -127.9705 | -127.9705
[20 empty] | 2020-04-11 16:00 | 2417 | 4 | 11 | 17 | 80955.207 | 80.9552 | 7.6644 | 9995.67 | 0 | 0 | 0 | 0 | 0 | 0 | 0 | 7.6644 | 9995.67 | 0 | 0 | 0 | 0 | 0 | 0 | 0 | 7.6644 | 9995.67 | 0 | 0 | 0 | 0 | 0 | 0 | 0 | -73.2908 | -73.2908 | -73.2908
[20 empty] | 2020-04-11 17:00 | 2418 | 4 | 11 | 18 | 24364.169 | 24.3642 | 7.6644 | 10215.6 | 0 | 0 | 0 | 0 | 0 | 0 | 0 | 7.6644 | 10215.6 | 0 | 0 | 0 | 0 | 0 | 0 | 0 | 7.6644 | 10215.6 | 0 | 0 | 0 | 0 | 0 | 0 | 0 | -16.6998 | -16.6998 | -16.6998
[20 empty] | 2020-04-11 18:00 | 2419 | 4 | 11 | 19 | 0 | 0 | 7.7149 | 10362.3 | 0 | 0 | 0 | 0 | 0 | 0 | 0 | 7.7149 | 10362.3 | 0 | 0 | 0 | 0 | 0 | 0 | 0 | 7.7149 | 10362.3 | 0 | 0 | 0 | 0 | 0 | 0 | 0 | 7.7149 | 7.7149 | 7.7149
[20 empty] | 2020-04-11 19:00 | 2420 | 4 | 11 | 20 | 0 | 0 | 7.7149 | 10362.3 | 0 | 0 | 0 | 0 | 0 | 0 | 0 | 7.7149 | 10362.3 | 0 | 0 | 0 | 0 | 0 | 0 | 0 | 7.7149 | 10362.3 | 0 | 0 | 0 | 0 | 0 | 0 | 0 | 7.7149 | 7.7149 | 7.7149
[20 empty] | 2020-04-11 20:00 | 2421 | 4 | 11 | 21 | 0 | 0 | 7.7149 | 10362.3 | 0 | 0 | 0 | 0 | 0 | 0 | 0 | 7.7149 | 10362.3 | 0 | 0 | 0 | 0 | 0 | 0 | 0 | 7.7149 | 10362.3 | 0 | 0 | 0 | 0 | 0 | 0 | 0 | 7.7149 | 7.7149 | 7.7149
[20 empty] | 2020-04-11 21:00 | 2422 | 4 | 11 | 22 | 0 | 0 | 7.7149 | 10509 | 0 | 0 | 0 | 0 | 0 | 0 | 0 | 7.7149 | 10509 | 0 | 0 | 0 | 0 | 0 | 0 | 0 | 7.7149 | 10509 | 0 | 0 | 0 | 0 | 0 | 0 | 0 | 7.7149 | 7.7149 | 7.7149
[20 empty] | 2020-04-11 22:00 | 2423 | 4 | 11 | 23 | 0 | 0 | 7.7149 | 10509 | 0 | 0 | 0 | 0 | 0 | 0 | 0 | 7.7149 | 10509 | 0 | 0 | 0 | 0 | 0 | 0 | 0 | 7.7149 | 10509 | 0 | 0 | 0 | 0 | 0 | 0 | 0 | 7.7149 | 7.7149 | 7.7149
[20 empty] | 2020-04-11 23:00 | 2424 | 4 | 11 | 24 | 0 | 0 | 7.3544 | 10655.6 | 0 | 0 | 0 | 0 | 0 | 0 | 0 | 7.3544 | 10655.6 | 0 | 0 | 0 | 0 | 0 | 0 | 0 | 7.3544 | 10655.6 | 0 | 0 | 0 | 0 | 0 | 0 | 0 | 7.3544 | 7.3544 | 7.3544
[20 empty] | 2020-04-12 | 2425 | 4 | 12 | 1 | 0 | 0 | 7.3544 | 10728.9 | 0 | 0 | 0 | 0 | 0 | 0 | 0 | 7.3544 | 10728.9 | 0 | 0 | 0 | 0 | 0 | 0 | -160.612 | 7.3544 | 10728.9 | 0 | 0 | 0 | 0 | 0 | 0 | 0 | 7.3544 | 7.3544 | 7.3544
[20 empty] | 2020-04-12 01:00 | 2426 | 4 | 12 | 2 | 0 | 0 | 7.3544 | 10728.9 | 0 | 0 | 0 | 0 | 0 | 0 | 0 | 7.3544 | 10728.9 | 0 | 0 | 0 | 0 | 0 | 0 | -304.372 | 7.3544 | 10728.9 | 0 | 0 | 0 | 0 | 0 | 0 | 0 | 7.3544 | 7.3544 | 7.3544
[20 empty] | 2020-04-12 02:00 | 2427 | 4 | 12 | 3 | 0 | 0 | 7.3544 | 10728.9 | 0 | 0 | 0 | 0 | 0 | 0 | 0 | 7.3544 | 10728.9 | 0 | 0 | 0 | 0 | 0 | 0 | -440.856 | 7.3544 | 10728.9 | 0 | 0 | 0 | 0 | 0 | 0 | 0 | 7.3544 | 7.3544 | 7.3544
[20 empty] | 2020-04-12 03:00 | 2428 | 4 | 12 | 4 | 0 | 0 | 39.6645 | 784895 | 19.7735 | 67.4672 | 0 | 774093 | 774.093 | 151097 | -602733 | 42.7356 | 795698 | 21.845 | 74.5351 | 0 | 784896 | 784.896 | 130834 | -414598 | 45.8809 | 805128 | 23.9668 | 81.7747 | 0 | 794325 | 794.325 | 183140 | -608213 | 39.6645 | 42.7356 | 45.8809
[20 empty] | 2020-04-12 04:00 | 2429 | 4 | 12 | 5 | 0 | 0 | 42.6406 | 638181 | 21.3205 | 72.7455 | 0 | 627379 | 627.379 | 162918 | -534385 | 45.7877 | 639191 | 23.4755 | 80.0984 | 0 | 628389 | 628.389 | 52136 | -342672 | 33.9479 | 617142 | 15.6059 | 53.2473 | 0 | 606340 | 606.34 | 119251 | -509036 | 42.6406 | 45.7877 | 33.9479
[20 empty] | 2020-04-12 05:00 | 2430 | 4 | 12 | 6 | 0 | 0 | 38.5799 | 613913 | 17.2773 | 58.9501 | 0 | 580822 | 580.822 | 132023 | -491552 | 41.1973 | 616017 | 19.0572 | 65.0232 | 0 | 582926 | 582.926 | 52569.6 | -322474 | 28.5141 | 590918 | 10.5763 | 36.0863 | 0 | 557827 | 557.827 | 80817.4 | -465038 | 38.5799 | 41.1973 | 28.5141
[20 empty] | 2020-04-12 06:00 | 2431 | 4 | 12 | 7 | 32681.392 | 32.6814 | 98.1757 | 604457 | 0.90554 | 3.0897 | 0 | 521950 | 521.95 | 6919.6 | -440683 | 98.3168 | 610653 | 0.99247 | 3.3863 | 0 | 528146 | 528.146 | 6866.02 | -422021 | 98.7442 | 614646 | 1.082 | 3.6916 | 0 | 532139 | 532.139 | 8267.72 | -445749 | 65.4943 | 65.6354 | 66.0628
[20 empty] | 2020-04-12 07:00 | 2432 | 4 | 12 | 8 | 92395.653 | 92.3957 | 130.543 | 634300 | 1.072 | 3.6578 | 0 | 551793 | 551.793 | 8191.92 | -462766 | 130.815 | 636994 | 1.1601 | 3.9582 | 0 | 554487 | 554.487 | 8347.32 | -440505 | 131.461 | 639562 | 1.2502 | 4.2657 | 0 | 557055 | 557.055 | 9553.38 | -462493 | 38.1473 | 38.4193 | 39.0653
[20 empty] | 2020-04-12 08:00 | 2433 | 4 | 12 | 9 | 142387.422 | 142.3874 | 135.36 | 494305 | 1.0376 | 3.5404 | 0 | 436949 | 436.949 | 7928.87 | -357769 | 135.869 | 489721 | 1.1256 | 3.8404 | 0 | 432365 | 432.365 | 8101.4 | -327670 | 136.534 | 485408 | 1.2156 | 4.1476 | 0 | 428051 | 428.051 | 9288.92 | -346353 | -7.0274 | -6.5184 | -5.8534
[20 empty] | 2020-04-12 09:00 | 2434 | 4 | 12 | 10 | 177626.31 | 177.6263 | 136.078 | 426610 | 1.0352 | 3.5319 | 0 | 369401 | 369.401 | 7910.01 | -296799 | 136.622 | 416495 | 1.1232 | 3.8323 | 0 | 359285 | 359.285 | 7504.23 | -268111 | 137.417 | 406900 | 1.2133 | 4.1398 | 0 | 349691 | 349.691 | 9271.39 | -278100 | -41.5483 | -41.0043 | -40.2093
[20 empty] | 2020-04-12 10:00 | 2435 | 4 | 12 | 11 | 203607.042 | 203.607 | 114.858 | 476385 | 1.0346 | 3.53 | 0 | 349726 | 349.726 | 7905.67 | -279995 | 115.608 | 464315 | 1.1225 | 3.8301 | 0 | 337656 | 337.656 | 7372.4 | -251522 | 116.586 | 452916 | 1.2127 | 4.1376 | 0 | 326258 | 326.258 | 9266.31 | -258196 | -88.749 | -87.999 | -87.021
[20 empty] | 2020-04-12 11:00 | 2436 | 4 | 12 | 12 | 217519.95 | 217.52 | 138.124 | 364428 | 1.2033 | 4.1057 | 0 | 237769 | 237.769 | 9194.92 | -184074 | 138.761 | 346175 | 1.2574 | 4.2903 | 0 | 219517 | 219.517 | 7633.26 | -169238 | 139.743 | 329684 | 1.3413 | 4.5765 | 0 | 203025 | 203.025 | 10249.5 | -152837 | -79.396 | -78.759 | -77.777
[20 empty] | 2020-04-12 12:00 | 2437 | 4 | 12 | 13 | 217675.012 | 217.675 | 89.5392 | 312707 | 1.1889 | 4.0565 | 0 | 221345 | 221.345 | 9084.83 | -170178 | 90.0269 | 291847 | 1.2117 | 4.1343 | 0 | 200486 | 200.486 | 6795.41 | -153539 | 90.5282 | 272628 | 1.2216 | 4.168 | 0 | 181267 | 181.267 | 9334.42 | -134100 | -128.1358 | -127.6481 | -127.1468
[20 empty] | 2020-04-12 13:00 | 2438 | 4 | 12 | 14 | 203191.963 | 203.192 | 83.3346 | 259077 | 1.1865 | 4.0483 | 0 | 202088 | 202.088 | 9066.51 | -153698 | 83.9276 | 237285 | 1.2226 | 4.1715 | 0 | 180296 | 180.296 | 6836.27 | -140476 | 83.9843 | 217438 | 1.1626 | 3.9668 | 0 | 160449 | 160.449 | 8883.94 | -115984 | -119.8574 | -119.2644 | -119.2077
[20 empty] | 2020-04-12 14:00 | 2439 | 4 | 12 | 15 | 176136.172 | 176.1362 | 69.1475 | 301710 | 0.99979 | 3.4113 | 0 | 244574 | 244.574 | 7639.78 | -189804 | 69.8097 | 280721 | 1.0359 | 3.5345 | 0 | 223585 | 223.585 | 5199.51 | -165393 | 70.4731 | 261538 | 1.0638 | 3.6295 | 0 | 204402 | 204.402 | 8128.64 | -153894 | -106.9887 | -106.3265 | -105.6631
[20 empty] | 2020-04-12 15:00 | 2440 | 4 | 12 | 16 | 136478.746 | 136.4787 | 68.5401 | 275593 | 1.0246 | 3.4961 | 0 | 243235 | 243.235 | 7829.68 | -188826 | 69.3939 | 256706 | 1.0872 | 3.7094 | 0 | 224348 | 224.348 | 6113.75 | -164490 | 70.0923 | 238751 | 1.1189 | 3.8178 | 0 | 206394 | 206.394 | 8550.17 | -155418 | -67.9386 | -67.0848 | -66.3864
[20 empty] | 2020-04-12 16:00 | 2441 | 4 | 12 | 17 | 82448.48 | 82.4485 | 14.6995 | 32357.6 | 0 | 0 | 0 | 0 | 0 | 0 | 0 | 14.6995 | 32357.6 | 0 | 0 | 0 | 0 | 0 | 0 | 0 | 14.6995 | 32357.6 | 0 | 0 | 0 | 0 | 0 | 0 | 0 | -67.749 | -67.749 | -67.749
[20 empty] | 2020-04-12 17:00 | 2442 | 4 | 12 | 18 | 24927.793 | 24.9278 | 13.7693 | 32577.6 | 0 | 0 | 0 | 0 | 0 | 0 | 0 | 13.7693 | 32577.6 | 0 | 0 | 0 | 0 | 0 | 0 | 0 | 13.7693 | 32577.6 | 0 | 0 | 0 | 0 | 0 | 0 | 0 | -11.1585 | -11.1585 | -11.1585
[20 empty] | 2020-04-12 18:00 | 2443 | 4 | 12 | 19 | 0 | 0 | 10.3911 | 32577.6 | 0 | 0 | 0 | 0 | 0 | 0 | 0 | 10.3911 | 32577.6 | 0 | 0 | 0 | 0 | 0 | 0 | 0 | 10.3911 | 32577.6 | 0 | 0 | 0 | 0 | 0 | 0 | 0 | 10.3911 | 10.3911 | 10.3911
[20 empty] | 2020-04-12 19:00 | 2444 | 4 | 12 | 20 | 0 | 0 | 8.8727 | 10215.6 | 0 | 0 | 0 | 0 | 0 | 0 | 0 | 8.8727 | 10215.6 | 0 | 0 | 0 | 0 | 0 | 0 | 0 | 8.8727 | 10215.6 | 0 | 0 | 0 | 0 | 0 | 0 | 0 | 8.8727 | 8.8727 | 8.8727
[20 empty] | 2020-04-12 20:00 | 2445 | 4 | 12 | 21 | 0 | 0 | 7.3544 | 10289 | 0 | 0 | 0 | 0 | 0 | 0 | 0 | 7.3544 | 10289 | 0 | 0 | 0 | 0 | 0 | 0 | 0 | 7.3544 | 10289 | 0 | 0 | 0 | 0 | 0 | 0 | 0 | 7.3544 | 7.3544 | 7.3544
[20 empty] | 2020-04-12 21:00 | 2446 | 4 | 12 | 22 | 0 | 0 | 7.3544 | 10289 | 0 | 0 | 0 | 0 | 0 | 0 | 0 | 7.3544 | 10289 | 0 | 0 | 0 | 0 | 0 | 0 | 0 | 7.3544 | 10289 | 0 | 0 | 0 | 0 | 0 | 0 | 0 | 7.3544 | 7.3544 | 7.3544
[20 empty] | 2020-04-12 22:00 | 2447 | 4 | 12 | 23 | 0 | 0 | 7.3544 | 10289 | 0 | 0 | 0 | 0 | 0 | 0 | 0 | 7.3544 | 10289 | 0 | 0 | 0 | 0 | 0 | 0 | 0 | 7.3544 | 10289 | 0 | 0 | 0 | 0 | 0 | 0 | 0 | 7.3544 | 7.3544 | 7.3544
[20 empty] | 2020-04-12 23:00 | 2448 | 4 | 12 | 24 | 0 | 0 | 7.3544 | 10289 | 0 | 0 | 0 | 0 | 0 | 0 | 0 | 7.3544 | 10289 | 0 | 0 | 0 | 0 | 0 | 0 | 0 | 7.3544 | 10289 | 0 | 0 | 0 | 0 | 0 | 0 | 0 | 7.3544 | 7.3544 | 7.3544
[20 empty] | 2020-04-13 | 2449 | 4 | 13 | 1 | 0 | 0 | 7.3544 | 10289 | 0 | 0 | 0 | 0 | 0 | 0 | 0 | 7.3544 | 10289 | 0 | 0 | 0 | 0 | 0 | 0 | 0 | 7.3544 | 10289 | 0 | 0 | 0 | 0 | 0 | 0 | 0 | 7.3544 | 7.3544 | 7.3544
[20 empty] | 2020-04-13 01:00 | 2450 | 4 | 13 | 2 | 0 | 0 | 7.3544 | 10289 | 0 | 0 | 0 | 0 | 0 | 0 | 0 | 7.3544 | 10289 | 0 | 0 | 0 | 0 | 0 | 0 | 0 | 7.3544 | 10289 | 0 | 0 | 0 | 0 | 0 | 0 | 0 | 7.3544 | 7.3544 | 7.3544
[20 empty] | 2020-04-13 02:00 | 2451 | 4 | 13 | 3 | 0 | 0 | 7.3544 | 10362.3 | 0 | 0 | 0 | 0 | 0 | 0 | 0 | 7.3544 | 10362.3 | 0 | 0 | 0 | 0 | 0 | 0 | 0 | 7.3544 | 10362.3 | 0 | 0 | 0 | 0 | 0 | 0 | 0 | 7.3544 | 7.3544 | 7.3544
[20 empty] | 2020-04-13 03:00 | 2452 | 4 | 13 | 4 | 0 | 0 | 21.6263 | 278921 | 8.7049 | 29.701 | 0 | 268558 | 268.558 | 66517.4 | -144651 | 14.6947 | 205025 | 4.1026 | 13.9981 | 0 | 194663 | 194.663 | 35660.9 | -110115 | 15.1447 | 210324 | 4.3749 | 14.9273 | 0 | 199962 | 199.962 | 33430.6 | -71548 | 21.6263 | 14.6947 | 15.1447
[20 empty] | 2020-04-13 04:00 | 2453 | 4 | 13 | 5 | 0 | 0 | 35.0759 | 402314 | 16.6639 | 56.8572 | 0 | 391952 | 391.952 | 127336 | -316854 | 32.3108 | 341172 | 14.7184 | 50.2192 | 0 | 330810 | 330.81 | 49735 | -161450 | 19.4063 | 188056 | 6.1579 | 21.0109 | 0 | 177694 | 177.694 | 47055.3 | -138532 | 35.0759 | 32.3108 | 19.4063
[20 empty] | 2020-04-13 05:00 | 2454 | 4 | 13 | 6 | 0 | 0 | 12.3436 | 347394 | 0 | 0 | 0 | 314890 | 314.89 | 0 | -249413 | 19.0713 | 375543 | 4.4994 | 15.3521 | 0 | 343039 | 343.039 | 51649.2 | -147431 | 27.6128 | 345743 | 10.2446 | 34.9546 | 0 | 313239 | 313.239 | 78283.4 | -247210 | 12.3436 | 19.0713 | 27.6128
[20 empty] | 2020-04-13 06:00 | 2455 | 4 | 13 | 7 | 20118.101 | 20.1181 | 100.391 | 370749 | 0.86743 | 2.9597 | 0 | 288608 | 288.608 | 6628.37 | -227398 | 100.951 | 390699 | 0.95419 | 3.2557 | 0 | 308559 | 308.559 | 6486.8 | -257848 | 101.604 | 425843 | 1.0431 | 3.5592 | 0 | 343702 | 343.702 | 7971.07 | -272496 | 80.2729 | 80.8329 | 81.4859
[20 empty] | 2020-04-13 07:00 | 2456 | 4 | 13 | 8 | 70515.565 | 70.5156 | 130.951 | 379679 | 0.99926 | 3.4095 | 0 | 297538 | 297.538 | 7635.76 | -235315 | 130.944 | 393001 | 1.0828 | 3.6947 | 0 | 310861 | 310.861 | 7644.07 | -258339 | 131.347 | 413668 | 1.1724 | 4.0004 | 0 | 331527 | 331.527 | 8959.15 | -262407 | 60.4354 | 60.4284 | 60.8314
[20 empty] | 2020-04-13 08:00 | 2457 | 4 | 13 | 9 | 83944.892 | 83.9449 | 134.085 | 256792 | 1.0733 | 3.6619 | 0 | 199803 | 199.803 | 8201.1 | -151532 | 134.562 | 261764 | 1.1545 | 3.939 | 0 | 204775 | 204.775 | 7738.86 | -168400 | 135.253 | 272158 | 1.2424 | 4.239 | 0 | 215168 | 215.168 | 9493.56 | -162944 | 50.1401 | 50.6171 | 51.3081
[20 empty] | 2020-04-13 09:00 | 2458 | 4 | 13 | 10 | 133481.05 | 133.481 | 139.75 | 209440 | 6.4869 | 22.1333 | 0 | 152670 | 152.67 | 49569.1 | -111436 | 140.855 | 209668 | 6.9832 | 23.8267 | 0 | 152899 | 152.899 | 52227.8 | -127358 | 141.903 | 214222 | 7.4056 | 25.2678 | 0 | 157453 | 157.453 | 56588.8 | -113449 | 6.269 | 7.374 | 8.422
[20 empty] | 2020-04-13 10:00 | 2459 | 4 | 13 | 11 | 170943.335 | 170.9433 | 118.232 | 272377 | 6.3918 | 21.8089 | 0 | 145718 | 145.718 | 48842.4 | -104934 | 119.114 | 269664 | 6.773 | 23.1096 | 0 | 143005 | 143.005 | 50179.3 | -118614 | 120.547 | 270628 | 7.2535 | 24.749 | 0 | 143969 | 143.969 | 55426.9 | -101651 | -52.7113 | -51.8293 | -50.3963
[20 empty] | 2020-04-13 11:00 | 2460 | 4 | 13 | 12 | 217239.607 | 217.2396 | 145.527 | 227942 | 12.1024 | 41.2934 | 0 | 101283 | 101.283 | 92479.6 | -59727.6 | 146.25 | 225373 | 12.5764 | 42.9107 | 0 | 98714.1 | 98.7141 | 98477.9 | -74840.9 | 147.55 | 224191 | 13.2552 | 45.2267 | 0 | 97532 | 97.532 | 101289 | -50683.6 | -71.7126 | -70.9896 | -69.6896
[20 empty] | 2020-04-13 12:00 | 2461 | 4 | 13 | 13 | 216661.765 | 216.6618 | 99.1715 | 175292 | 15.0221 | 51.2554 | 0 | 85350.6 | 85.3506 | 114790 | -51805.5 | 100.072 | 169566 | 15.6298 | 53.3289 | 0 | 79625.3 | 79.6253 | 128857 | -62935.3 | 100.393 | 165530 | 15.8878 | 54.2092 | 0 | 75589.1 | 75.5891 | 121405 | -41470.1 | -117.4903 | -116.5898 | -116.2688
[20 empty] | 2020-04-13 13:00 | 2462 | 4 | 13 | 14 | 201384.596 | 201.3846 | 92.2663 | 133097 | 14.5809 | 49.75 | 0 | 76694.8 | 76.6948 | 111419 | -44613.3 | 93.3654 | 127247 | 15.2948 | 52.1859 | 0 | 70844.6 | 70.8446 | 124615 | -52794.2 | 93.7076 | 123364 | 15.5612 | 53.0948 | 0 | 66961.6 | 66.9616 | 118909 | -34746.3 | -109.1183 | -108.0192 | -107.677
[20 empty] | 2020-04-13 14:00 | 2463 | 4 | 13 | 15 | 171598.974 | 171.599 | 91.8754 | 128101 | 28.3214 | 96.6326 | 0 | 72285.5 | 72.2855 | 205610 | -42015 | 93.2139 | 122271 | 29.4063 | 100.3343 | 0 | 66455.4 | 66.4554 | 225739 | -50430.1 | 94.4113 | 118057 | 30.3929 | 103.7006 | 0 | 62240.9 | 62.2409 | 220648 | -31634.9 | -79.7236 | -78.3851 | -77.1877
[20 empty] | 2020-04-13 15:00 | 2464 | 4 | 13 | 16 | 116862.159 | 116.8622 | 84.5125 | 100895 | 21.8581 | 74.5798 | 0 | 69711.1 | 69.7111 | 164892 | -39957.7 | 85.7305 | 95165.5 | 22.7832 | 77.7363 | 0 | 63981.4 | 63.9814 | 181013 | -48118.9 | 86.6727 | 90702.3 | 23.5273 | 80.2751 | 0 | 59518.1 | 59.5181 | 177485 | -29581.7 | -32.3497 | -31.1317 | -30.1895
[20 empty] | 2020-04-13 16:00 | 2465 | 4 | 13 | 17 | 75947.815 | 75.9478 | 14.6995 | 31184.1 | 0 | 0 | 0 | 0 | 0 | 0 | 0 | 14.6995 | 31184.1 | 0 | 0 | 0 | 0 | 0 | 0 | 0 | 14.6995 | 31184.1 | 0 | 0 | 0 | 0 | 0 | 0 | 0 | -61.2483 | -61.2483 | -61.2483
[20 empty] | 2020-04-13 17:00 | 2466 | 4 | 13 | 18 | 24140.856 | 24.1409 | 13.7693 | 31330.8 | 0 | 0 | 0 | 0 | 0 | 0 | 0 | 13.7693 | 31330.8 | 0 | 0 | 0 | 0 | 0 | 0 | 0 | 13.7693 | 31330.8 | 0 | 0 | 0 | 0 | 0 | 0 | 0 | -10.3716 | -10.3716 | -10.3716
[20 empty] | 2020-04-13 18:00 | 2467 | 4 | 13 | 19 | 0 | 0 | 10.3911 | 31477.5 | 0 | 0 | 0 | 0 | 0 | 0 | 0 | 10.3911 | 31477.5 | 0 | 0 | 0 | 0 | 0 | 0 | 0 | 10.3911 | 31477.5 | 0 | 0 | 0 | 0 | 0 | 0 | 0 | 10.3911 | 10.3911 | 10.3911
[20 empty] | 2020-04-13 19:00 | 2468 | 4 | 13 | 20 | 0 | 0 | 8.8727 | 9115.75 | 0 | 0 | 0 | 0 | 0 | 0 | 0 | 8.8727 | 9115.75 | 0 | 0 | 0 | 0 | 0 | 0 | 0 | 8.8727 | 9115.75 | 0 | 0 | 0 | 0 | 0 | 0 | 0 | 8.8727 | 8.8727 | 8.8727
[20 empty] | 2020-04-13 20:00 | 2469 | 4 | 13 | 21 | 0 | 0 | 7.3544 | 9409.05 | 0 | 0 | 0 | 0 | 0 | 0 | 0 | 7.3544 | 9409.05 | 0 | 0 | 0 | 0 | 0 | 0 | 0 | 7.3544 | 9409.05 | 0 | 0 | 0 | 0 | 0 | 0 | 0 | 7.3544 | 7.3544 | 7.3544
[20 empty] | 2020-04-13 21:00 | 2470 | 4 | 13 | 22 | 0 | 0 | 7.3544 | 9922.34 | 0 | 0 | 0 | 0 | 0 | 0 | 0 | 7.3544 | 9922.34 | 0 | 0 | 0 | 0 | 0 | 0 | 0 | 7.3544 | 9922.34 | 0 | 0 | 0 | 0 | 0 | 0 | 0 | 7.3544 | 7.3544 | 7.3544
[20 empty] | 2020-04-13 22:00 | 2471 | 4 | 13 | 23 | 0 | 0 | 7.3544 | 9922.34 | 0 | 0 | 0 | 0 | 0 | 0 | 0 | 7.3544 | 9922.34 | 0 | 0 | 0 | 0 | 0 | 0 | 0 | 7.3544 | 9922.34 | 0 | 0 | 0 | 0 | 0 | 0 | 0 | 7.3544 | 7.3544 | 7.3544
[20 empty] | 2020-04-13 23:00 | 2472 | 4 | 13 | 24 | 0 | 0 | 7.3544 | 10142.3 | 0 | 0 | 0 | 0 | 0 | 0 | 0 | 7.3544 | 10142.3 | 0 | 0 | 0 | 0 | 0 | 0 | 0 | 7.3544 | 10142.3 | 0 | 0 | 0 | 0 | 0 | 0 | 0 | 7.3544 | 7.3544 | 7.3544
[20 empty] | 2020-04-14 | 2473 | 4 | 14 | 1 | 0 | 0 | 7.3544 | 9995.67 | 0 | 0 | 0 | 0 | 0 | 0 | 0 | 7.3544 | 9995.67 | 0 | 0 | 0 | 0 | 0 | 0 | 0 | 7.3544 | 9995.67 | 0 | 0 | 0 | 0 | 0 | 0 | 0 | 7.3544 | 7.3544 | 7.3544
[20 empty] | 2020-04-14 01:00 | 2474 | 4 | 14 | 2 | 0 | 0 | 7.3544 | 9995.67 | 0 | 0 | 0 | 0 | 0 | 0 | 0 | 7.3544 | 9995.67 | 0 | 0 | 0 | 0 | 0 | 0 | 0 | 7.3544 | 9995.67 | 0 | 0 | 0 | 0 | 0 | 0 | 0 | 7.3544 | 7.3544 | 7.3544
[20 empty] | 2020-04-14 02:00 | 2475 | 4 | 14 | 3 | 0 | 0 | 7.3544 | 10289 | 0 | 0 | 0 | 0 | 0 | 0 | 0 | 7.3544 | 10289 | 0 | 0 | 0 | 0 | 0 | 0 | 0 | 7.3544 | 10289 | 0 | 0 | 0 | 0 | 0 | 0 | 0 | 7.3544 | 7.3544 | 7.3544
[20 empty] | 2020-04-14 03:00 | 2476 | 4 | 14 | 4 | 0 | 0 | 7.3544 | 10289 | 0 | 0 | 0 | 0 | 0 | 0 | 0 | 7.3544 | 10289 | 0 | 0 | 0 | 0 | 0 | 3800.89 | -18605.2 | 7.3544 | 10289 | 0 | 0 | 0 | 0 | 0 | 0 | 0 | 7.3544 | 7.3544 | 7.3544
[20 empty] | 2020-04-14 04:00 | 2477 | 4 | 14 | 5 | 0 | 0 | 8.8727 | 10289 | 0 | 0 | 0 | 0 | 0 | 0 | 0 | 8.8727 | 10289 | 0 | 0 | 0 | 0 | 0 | 0 | -14114.6 | 8.8727 | 10289 | 0 | 0 | 0 | 0 | 0 | 0 | 0 | 8.8727 | 8.8727 | 8.8727
[20 empty] | 2020-04-14 05:00 | 2478 | 4 | 14 | 6 | 0 | 0 | 11.0213 | 32724.3 | 0 | 0 | 0 | 0 | 0 | 0 | 0 | 11.0213 | 32724.3 | 0 | 0 | 0 | 0 | 0 | 0 | -13741.4 | 11.0213 | 32724.3 | 0 | 0 | 0 | 0 | 0 | 0 | 0 | 11.0213 | 11.0213 | 11.0213
[20 empty] | 2020-04-14 06:00 | 2479 | 4 | 14 | 7 | 0 | 0 | 96.3186 | 295525 | 0.72571 | 2.4761 | 0 | 213385 | 213.385 | 5545.41 | -110348 | 96.1646 | 300465 | 0.7677 | 2.6194 | 0 | 218325 | 218.325 | 4958.69 | -117006 | 96.568 | 308274 | 0.84921 | 2.8975 | 0 | 226133 | 226.133 | 6489.17 | -118354 | 96.3186 | 96.1646 | 96.568
[20 empty] | 2020-04-14 07:00 | 2480 | 4 | 14 | 8 | 14457.554 | 14.4576 | 127.064 | 224157 | 0.72961 | 2.4894 | 0 | 142017 | 142.017 | 5575.22 | -102272 | 127.384 | 227319 | 0.8138 | 2.7767 | 0 | 145179 | 145.179 | 5685.31 | -121135 | 127.978 | 232984 | 0.88584 | 3.0225 | 0 | 150844 | 150.844 | 6769.05 | -107932 | 112.6064 | 112.9264 | 113.5204
[20 empty] | 2020-04-14 08:00 | 2481 | 4 | 14 | 9 | 12231.411 | 12.2314 | 131.725 | 161188 | 0.48416 | 1.652 | 0 | 104052 | 104.052 | 3699.69 | -62705.8 | 131.82 | 163791 | 0.52585 | 1.7942 | 0 | 106655 | 106.655 | 3858.27 | -78151.5 | 132.23 | 167301 | 0.56741 | 1.936 | 0 | 110165 | 110.165 | 4335.84 | -64800.4 | 119.4936 | 119.5886 | 119.9986
[20 empty] | 2020-04-14 09:00 | 2482 | 4 | 14 | 10 | 34824.748 | 34.8247 | 131.375 | 143637 | 0.3289 | 1.1222 | 0 | 86500.8 | 86.5008 | 2513.23 | -52111.3 | 131.461 | 144237 | 0.34754 | 1.1858 | 0 | 87100.9 | 87.1009 | 2825 | -67828.7 | 132.465 | 146227 | 0.47116 | 1.6076 | 0 | 89090.6 | 89.0906 | 3600.35 | -52094.4 | 96.5503 | 96.6363 | 97.6403
[20 empty] | 2020-04-14 10:00 | 2483 | 4 | 14 | 11 | 86169.035 | 86.169 | 111.435 | 213021 | 0.32835 | 1.1203 | 0 | 86361.9 | 86.3619 | 2509.05 | -55528.1 | 111.646 | 214336 | 0.40756 | 1.3906 | 0 | 87676.8 | 87.6768 | 2823.98 | -71634.8 | 112.176 | 216922 | 0.46912 | 1.6006 | 0 | 90263.3 | 90.2633 | 3584.75 | -57719 | 25.266 | 25.477 | 26.007
[20 empty] | 2020-04-14 11:00 | 2484 | 4 | 14 | 12 | 60574.688 | 60.5747 | 134.363 | 203185 | 0.3258 | 1.1116 | 0 | 76526.5 | 76.5265 | 2489.57 | -43165.3 | 134.294 | 204665 | 0.34606 | 1.1808 | 0 | 78006.5 | 78.0065 | 2684.41 | -60541.3 | 134.928 | 206950 | 0.4031 | 1.3754 | 0 | 80291 | 80.291 | 3080.22 | -44454.8 | 73.7883 | 73.7193 | 74.3533
[20 empty] | 2020-04-14 12:00 | 2485 | 4 | 14 | 13 | 92189.745 | 92.1897 | 84.9676 | 166005 | 0.26222 | 0.89469 | 0 | 74134.6 | 74.1346 | 2003.71 | -44611.2 | 85.3722 | 167549 | 0.34587 | 1.1801 | 0 | 75679.6 | 75.6796 | 2668.61 | -62527.6 | 86.3242 | 170526 | 0.40288 | 1.3746 | 0 | 78656.1 | 78.6561 | 3078.55 | -47067.8 | -7.2221 | -6.8175 | -5.8655
[20 empty] | 2020-04-14 13:00 | 2486 | 4 | 14 | 14 | 67537.158 | 67.5372 | 80.9292 | 137555 | 0.32533 | 1.11 | 0 | 80272.7 | 80.2727 | 2485.96 | -51118.9 | 81.2965 | 141187 | 0.49937 | 1.7039 | 0 | 83904.6 | 83.9046 | 3011.2 | -70516 | 81.6535 | 145545 | 0.53959 | 1.8411 | 0 | 88262.4 | 88.2624 | 4123.23 | -57134.8 | 13.392 | 13.7593 | 14.1163
[20 empty] | 2020-04-14 14:00 | 2487 | 4 | 14 | 15 | 18517.149 | 18.5171 | 66.6466 | 150584 | 0.5144 | 1.7551 | 0 | 93448.1 | 93.4481 | 3930.74 | -63939.4 | 66.8677 | 154689 | 0.56421 | 1.9251 | 0 | 97553.1 | 97.5531 | 4110.91 | -82356.2 | 67.4274 | 159365 | 0.60935 | 2.0791 | 0 | 102229 | 102.229 | 4656.26 | -69655.9 | 48.1295 | 48.3506 | 48.9103
[20 empty] | 2020-04-14 15:00 | 2488 | 4 | 14 | 16 | 38735.015 | 38.735 | 67.3877 | 140101 | 0.57947 | 1.9772 | 0 | 107670 | 107.67 | 4427.98 | -75821.8 | 67.6463 | 146166 | 0.63254 | 2.1582 | 0 | 113735 | 113.735 | 6056.57 | -99076.3 | 68.1358 | 153665 | 0.69584 | 2.3742 | 0 | 121234 | 121.234 | 5317.18 | -87090.8 | 28.6527 | 28.9113 | 29.4008
[20 empty] | 2020-04-14 16:00 | 2489 | 4 | 14 | 17 | 19477.583 | 19.4776 | 14.6995 | 32430.9 | 0 | 0 | 0 | 0 | 0 | 0 | 0 | 14.6995 | 32430.9 | 0 | 0 | 0 | 0 | 0 | 0 | 0 | 14.6995 | 32430.9 | 0 | 0 | 0 | 0 | 0 | 0 | 0 | -4.7781 | -4.7781 | -4.7781
[20 empty] | 2020-04-14 17:00 | 2490 | 4 | 14 | 18 | 11339.331 | 11.3393 | 13.7693 | 32577.6 | 0 | 0 | 0 | 0 | 0 | 0 | 0 | 13.7693 | 32577.6 | 0 | 0 | 0 | 0 | 0 | 0 | 0 | 13.7693 | 32577.6 | 0 | 0 | 0 | 0 | 0 | 0 | 0 | 2.43 | 2.43 | 2.43
[20 empty] | 2020-04-14 18:00 | 2491 | 4 | 14 | 19 | 0 | 0 | 10.3911 | 32577.6 | 0 | 0 | 0 | 0 | 0 | 0 | 0 | 10.3911 | 32577.6 | 0 | 0 | 0 | 0 | 0 | 0 | 0 | 10.3911 | 32577.6 | 0 | 0 | 0 | 0 | 0 | 0 | 0 | 10.3911 | 10.3911 | 10.3911
[20 empty] | 2020-04-14 19:00 | 2492 | 4 | 14 | 20 | 0 | 0 | 8.8727 | 10215.6 | 0 | 0 | 0 | 0 | 0 | 0 | 0 | 8.8727 | 10215.6 | 0 | 0 | 0 | 0 | 0 | 0 | 0 | 8.8727 | 10215.6 | 0 | 0 | 0 | 0 | 0 | 0 | 0 | 8.8727 | 8.8727 | 8.8727
[20 empty] | 2020-04-14 20:00 | 2493 | 4 | 14 | 21 | 0 | 0 | 7.3544 | 10069 | 0 | 0 | 0 | 0 | 0 | 0 | 0 | 7.3544 | 10069 | 0 | 0 | 0 | 0 | 0 | 0 | 0 | 7.3544 | 10069 | 0 | 0 | 0 | 0 | 0 | 0 | 0 | 7.3544 | 7.3544 | 7.3544
[20 empty] | 2020-04-14 21:00 | 2494 | 4 | 14 | 22 | 0 | 0 | 7.3544 | 10069 | 0 | 0 | 0 | 0 | 0 | 0 | 0 | 7.3544 | 10069 | 0 | 0 | 0 | 0 | 0 | 0 | 0 | 7.3544 | 10069 | 0 | 0 | 0 | 0 | 0 | 0 | 0 | 7.3544 | 7.3544 | 7.3544
[20 empty] | 2020-04-14 22:00 | 2495 | 4 | 14 | 23 | 0 | 0 | 7.3544 | 10289 | 0 | 0 | 0 | 0 | 0 | 0 | 0 | 7.3544 | 10289 | 0 | 0 | 0 | 0 | 0 | 0 | 0 | 7.3544 | 10289 | 0 | 0 | 0 | 0 | 0 | 0 | 0 | 7.3544 | 7.3544 | 7.3544
[20 empty] | 2020-04-14 23:00 | 2496 | 4 | 14 | 24 | 0 | 0 | 7.3544 | 10362.3 | 0 | 0 | 0 | 0 | 0 | 0 | 0 | 7.3544 | 10362.3 | 0 | 0 | 0 | 0 | 0 | 0 | 0 | 7.3544 | 10362.3 | 0 | 0 | 0 | 0 | 0 | 0 | 0 | 7.3544 | 7.3544 | 7.3544
[20 empty] | 2020-04-15 | 2497 | 4 | 15 | 1 | 0 | 0 | 7.3544 | 10362.3 | 0 | 0 | 0 | 0 | 0 | 0 | 0 | 7.3544 | 10362.3 | 0 | 0 | 0 | 0 | 0 | 0 | 0 | 7.3544 | 10362.3 | 0 | 0 | 0 | 0 | 0 | 0 | 0 | 7.3544 | 7.3544 | 7.3544
[20 empty] | 2020-04-15 01:00 | 2498 | 4 | 15 | 2 | 0 | 0 | 7.3544 | 10362.3 | 0 | 0 | 0 | 0 | 0 | 0 | 0 | 7.3544 | 10362.3 | 0 | 0 | 0 | 0 | 0 | 0 | 0 | 7.3544 | 10362.3 | 0 | 0 | 0 | 0 | 0 | 0 | 0 | 7.3544 | 7.3544 | 7.3544
[20 empty] | 2020-04-15 02:00 | 2499 | 4 | 15 | 3 | 0 | 0 | 7.3544 | 10362.3 | 0 | 0 | 0 | 0 | 0 | 0 | 0 | 7.3544 | 10362.3 | 0 | 0 | 0 | 0 | 0 | 0 | 0 | 7.3544 | 10362.3 | 0 | 0 | 0 | 0 | 0 | 0 | 0 | 7.3544 | 7.3544 | 7.3544
[20 empty] | 2020-04-15 03:00 | 2500 | 4 | 15 | 4 | 0 | 0 | 7.3544 | 10435.6 | 0 | 0 | 0 | 0 | 0 | 0 | 0 | 7.3544 | 10435.6 | 0 | 0 | 0 | 0 | 0 | 3606.53 | -23140.2 | 7.3544 | 10435.6 | 0 | 0 | 0 | 0 | 0 | 0 | 0 | 7.3544 | 7.3544 | 7.3544
[20 empty] | 2020-04-15 04:00 | 2501 | 4 | 15 | 5 | 0 | 0 | 8.8727 | 10435.6 | 0 | 0 | 0 | 0 | 0 | 0 | 0 | 8.8727 | 10435.6 | 0 | 0 | 0 | 0 | 0 | 0 | -17860.9 | 8.8727 | 10435.6 | 0 | 0 | 0 | 0 | 0 | 0 | 0 | 8.8727 | 8.8727 | 8.8727
[20 empty] | 2020-04-15 05:00 | 2502 | 4 | 15 | 6 | 49.419 | 0.049419 | 11.0213 | 32871 | 0 | 0 | 0 | 0 | 0 | 0 | 0 | 11.0213 | 32871 | 0 | 0 | 0 | 0 | 0 | 0 | -17183.6 | 11.0213 | 32871 | 0 | 0 | 0 | 0 | 0 | 0 | 0 | 10.9719 | 10.9719 | 10.9719
[20 empty] | 2020-04-15 06:00 | 2503 | 4 | 15 | 7 | 23178.082 | 23.1781 | 97.3502 | 455537 | 1.717 | 5.8586 | 0 | 372956 | 372.956 | 13120.7 | -235775 | 97.5928 | 494406 | 1.9119 | 6.5234 | 0 | 411826 | 411.826 | 12784.5 | -253602 | 98.1258 | 533975 | 2.1132 | 7.2104 | 0 | 451395 | 451.395 | 16148.2 | -295466 | 74.1721 | 74.4147 | 74.9477
[20 empty] | 2020-04-15 07:00 | 2504 | 4 | 15 | 8 | 69162.321 | 69.1623 | 128.499 | 337256 | 0.89406 | 3.0505 | 0 | 254822 | 254.822 | 6831.89 | -201240 | 128.85 | 363152 | 0.97978 | 3.343 | 0 | 280718 | 280.718 | 6708.92 | -230620 | 129.551 | 390436 | 1.0677 | 3.6429 | 0 | 308002 | 308.002 | 8158.48 | -244846 | 59.3367 | 59.6877 | 60.3887
[20 empty] | 2020-04-15 08:00 | 2505 | 4 | 15 | 9 | 151709.749 | 151.7097 | 133.225 | 223537 | 1.2168 | 4.1518 | 0 | 166254 | 166.254 | 9298.31 | -122112 | 133.781 | 239453 | 1.3494 | 4.6043 | 0 | 182171 | 182.171 | 9369.1 | -148354 | 134.727 | 256478 | 1.5098 | 5.1516 | 0 | 199195 | 199.195 | 11537.3 | -148614 | -18.4847 | -17.9287 | -16.9827
[20 empty] | 2020-04-15 09:00 | 2506 | 4 | 15 | 10 | 191210.607 | 191.2106 | 135.337 | 169942 | 3.2788 | 11.1873 | 0 | 113026 | 113.026 | 25054.7 | -73349.7 | 136.779 | 174826 | 3.7174 | 12.6838 | 0 | 117910 | 117.91 | 26187.7 | -93735 | 137.773 | 181295 | 3.97 | 13.5456 | 0 | 124379 | 124.379 | 30336.2 | -81125.1 | -55.8736 | -54.4316 | -53.4376
[20 empty] | 2020-04-15 10:00 | 2507 | 4 | 15 | 11 | 188833.589 | 188.8336 | 122.825 | 227400 | 12.1627 | 41.4991 | 0 | 100741 | 100.741 | 92940 | -64750.3 | 124 | 229468 | 12.9069 | 44.0383 | 0 | 102809 | 102.809 | 100774 | -82059.5 | 125.63 | 232682 | 13.7716 | 46.9887 | 0 | 106023 | 106.023 | 105234 | -65884 | -66.0086 | -64.8336 | -63.2036
[20 empty] | 2020-04-15 11:00 | 2508 | 4 | 15 | 12 | 227277.586 | 227.2776 | 164.507 | 195644 | 32.0088 | 109.214 | 0 | 68985.1 | 68.9851 | 241467 | -31457.9 | 166.464 | 194395 | 33.677 | 114.9059 | 0 | 67735.8 | 67.7358 | 265746 | -43444.8 | 168.925 | 193703 | 35.5647 | 121.3468 | 0 | 67044.2 | 67.0442 | 268291 | -26601.2 | -62.7706 | -60.8136 | -58.3526
[20 empty] | 2020-04-15 12:00 | 2509 | 4 | 15 | 13 | 224247.322 | 224.2473 | 123.872 | 141631 | 40.2026 | 137.1713 | 0 | 52841 | 52.841 | 291994 | -24292.7 | 125.6 | 138711 | 41.7534 | 142.4626 | 0 | 49920.3 | 49.9203 | 322113 | -32502.4 | 127.578 | 136531 | 43.3968 | 148.0699 | 0 | 47740.7 | 47.7407 | 315194 | -17857.1 | -100.3753 | -98.6473 | -96.6693
[20 empty] | 2020-04-15 13:00 | 2510 | 4 | 15 | 14 | 206838.761 | 206.8388 | 116.57 | 100027 | 39.2902 | 134.0582 | 0 | 44211.5 | 44.2115 | 285738 | -16875.4 | 118.231 | 97289.8 | 40.7513 | 139.0434 | 0 | 41474.1 | 41.4741 | 316800 | -22198.9 | 119.58 | 95404.2 | 41.9504 | 143.1348 | 0 | 39588.6 | 39.5886 | 305085 | -11516.7 | -90.2688 | -88.6078 | -87.2588
[20 empty] | 2020-04-15 14:00 | 2511 | 4 | 15 | 15 | 161154.471 | 161.1545 | 104.832 | 96951.5 | 41.7756 | 142.5383 | 0 | 41502.6 | 41.5026 | 286246 | -16291 | 106.981 | 94300.5 | 43.587 | 148.7188 | 0 | 38851.6 | 38.8516 | 307514 | -22541.3 | 108.081 | 92557.4 | 44.5896 | 152.1397 | 0 | 37108.5 | 37.1085 | 305527 | -10829.8 | -56.3225 | -54.1735 | -53.0735
[20 empty] | 2020-04-15 15:00 | 2512 | 4 | 15 | 16 | 136902.446 | 136.9024 | 101.145 | 68377.6 | 39.249 | 133.9176 | 0 | 37853.5 | 37.8535 | 265223 | -12329.3 | 103.543 | 66016.3 | 41.2138 | 140.6215 | 0 | 35492.2 | 35.4922 | 286533 | -19277.4 | 105.085 | 64534.9 | 42.5646 | 145.2304 | 0 | 34010.9 | 34.0109 | 287628 | -7531.06 | -35.7574 | -33.3594 | -31.8174
[20 empty] | 2020-04-15 16:00 | 2513 | 4 | 15 | 17 | 83463.735 | 83.4637 | 14.6995 | 30524.1 | 0 | 0 | 0 | 0 | 0 | 0 | 0 | 14.6995 | 30524.1 | 0 | 0 | 0 | 0 | 0 | 0 | 0 | 14.6995 | 30524.1 | 0 | 0 | 0 | 0 | 0 | 0 | 0 | -68.7642 | -68.7642 | -68.7642
[20 empty] | 2020-04-15 17:00 | 2514 | 4 | 15 | 18 | 25181.242 | 25.1812 | 13.7693 | 30744.1 | 0 | 0 | 0 | 0 | 0 | 0 | 0 | 13.7693 | 30744.1 | 0 | 0 | 0 | 0 | 0 | 0 | 0 | 13.7693 | 30744.1 | 0 | 0 | 0 | 0 | 0 | 0 | 0 | -11.4119 | -11.4119 | -11.4119
[20 empty] | 2020-04-15 18:00 | 2515 | 4 | 15 | 19 | 0 | 0 | 10.3911 | 30890.8 | 0 | 0 | 0 | 0 | 0 | 0 | 0 | 10.3911 | 30890.8 | 0 | 0 | 0 | 0 | 0 | 0 | 0 | 10.3911 | 30890.8 | 0 | 0 | 0 | 0 | 0 | 0 | 0 | 10.3911 | 10.3911 | 10.3911
[20 empty] | 2020-04-15 19:00 | 2516 | 4 | 15 | 20 | 0 | 0 | 8.8727 | 8529.14 | 0 | 0 | 0 | 0 | 0 | 0 | 0 | 8.8727 | 8529.14 | 0 | 0 | 0 | 0 | 0 | 0 | 0 | 8.8727 | 8529.14 | 0 | 0 | 0 | 0 | 0 | 0 | 0 | 8.8727 | 8.8727 | 8.8727
[20 empty] | 2020-04-15 20:00 | 2517 | 4 | 15 | 21 | 0 | 0 | 7.3544 | 8969.09 | 0 | 0 | 0 | 0 | 0 | 0 | 0 | 7.3544 | 8969.09 | 0 | 0 | 0 | 0 | 0 | 0 | 0 | 7.3544 | 8969.09 | 0 | 0 | 0 | 0 | 0 | 0 | 0 | 7.3544 | 7.3544 | 7.3544
[20 empty] | 2020-04-15 21:00 | 2518 | 4 | 15 | 22 | 0 | 0 | 7.3544 | 9189.07 | 0 | 0 | 0 | 0 | 0 | 0 | 0 | 7.3544 | 9189.07 | 0 | 0 | 0 | 0 | 0 | 0 | 0 | 7.3544 | 9189.07 | 0 | 0 | 0 | 0 | 0 | 0 | 0 | 7.3544 | 7.3544 | 7.3544
[20 empty] | 2020-04-15 22:00 | 2519 | 4 | 15 | 23 | 0 | 0 | 7.3544 | 9189.07 | 0 | 0 | 0 | 0 | 0 | 0 | 0 | 7.3544 | 9189.07 | 0 | 0 | 0 | 0 | 0 | 0 | 0 | 7.3544 | 9189.07 | 0 | 0 | 0 | 0 | 0 | 0 | 0 | 7.3544 | 7.3544 | 7.3544
[20 empty] | 2020-04-15 23:00 | 2520 | 4 | 15 | 24 | 0 | 0 | 10.388 | 9555.71 | 0 | 0 | 0 | 0 | 0 | 0 | 0 | 10.388 | 9555.71 | 0 | 0 | 0 | 0 | 0 | 0 | 0 | 10.388 | 9555.71 | 0 | 0 | 0 | 0 | 0 | 0 | 0 | 10.388 | 10.388 | 10.388
[20 empty] | 2020-04-16 | 2521 | 4 | 16 | 1 | 0 | 0 | 10.388 | 9849.01 | 0 | 0 | 0 | 0 | 0 | 0 | 0 | 10.388 | 9849.01 | 0 | 0 | 0 | 0 | 0 | 0 | 0 | 10.388 | 9849.01 | 0 | 0 | 0 | 0 | 0 | 0 | 0 | 10.388 | 10.388 | 10.388
[20 empty] | 2020-04-16 01:00 | 2522 | 4 | 16 | 2 | 0 | 0 | 10.388 | 9849.01 | 0 | 0 | 0 | 0 | 0 | 0 | 0 | 10.388 | 9849.01 | 0 | 0 | 0 | 0 | 0 | 0 | 0 | 10.388 | 9849.01 | 0 | 0 | 0 | 0 | 0 | 0 | 0 | 10.388 | 10.388 | 10.388
[20 empty] | 2020-04-16 02:00 | 2523 | 4 | 16 | 3 | 0 | 0 | 10.388 | 10069 | 0 | 0 | 0 | 0 | 0 | 0 | 0 | 10.388 | 10069 | 0 | 0 | 0 | 0 | 0 | 0 | 0 | 10.388 | 10069 | 0 | 0 | 0 | 0 | 0 | 0 | 0 | 10.388 | 10.388 | 10.388
[20 empty] | 2020-04-16 03:00 | 2524 | 4 | 16 | 4 | 0 | 0 | 10.388 | 10215.6 | 0 | 0 | 0 | 0 | 0 | 0 | 0 | 10.388 | 10215.6 | 0 | 0 | 0 | 0 | 0 | 0 | 0 | 10.388 | 10215.6 | 0 | 0 | 0 | 0 | 0 | 0 | 0 | 10.388 | 10.388 | 10.388
[20 empty] | 2020-04-16 04:00 | 2525 | 4 | 16 | 5 | 0 | 0 | 10.388 | 10215.6 | 0 | 0 | 0 | 0 | 0 | 0 | 0 | 10.388 | 10215.6 | 0 | 0 | 0 | 0 | 0 | 0 | 0 | 10.388 | 10215.6 | 0 | 0 | 0 | 0 | 0 | 0 | 0 | 10.388 | 10.388 | 10.388
[20 empty] | 2020-04-16 05:00 | 2526 | 4 | 16 | 6 | 0 | 0 | 10.388 | 32577.6 | 0 | 0 | 0 | 0 | 0 | 0 | 0 | 10.388 | 32577.6 | 0 | 0 | 0 | 0 | 0 | 0 | 0 | 10.388 | 32577.6 | 0 | 0 | 0 | 0 | 0 | 0 | 0 | 10.388 | 10.388 | 10.388
[20 empty] | 2020-04-16 06:00 | 2527 | 4 | 16 | 7 | 22492.053 | 22.4921 | 10.0869 | 82140.3 | 0 | 0 | 0 | 0 | 0 | 0 | 0 | 10.0248 | 82140.3 | 0 | 0 | 0 | 0 | 0 | 0 | 0 | 9.9824 | 82140.3 | 0 | 0 | 0 | 0 | 0 | 0 | 0 | -12.4052 | -12.4673 | -12.5097
[20 empty] | 2020-04-16 07:00 | 2528 | 4 | 16 | 8 | 89665.515 | 89.6655 | 15.5746 | 82140.3 | 0 | 0 | 0 | 0 | 0 | 0 | 0 | 15.5253 | 82140.3 | 0 | 0 | 0 | 0 | 0 | 0 | 0 | 15.4964 | 82140.3 | 0 | 0 | 0 | 0 | 0 | 0 | 0 | -74.0909 | -74.1402 | -74.1691
[20 empty] | 2020-04-16 08:00 | 2529 | 4 | 16 | 9 | 149273.507 | 149.2735 | 12.7611 | 57062.7 | 0 | 0 | 0 | 0 | 0 | 0 | 0 | 12.7119 | 57062.7 | 0 | 0 | 0 | 0 | 0 | 0 | 0 | 12.687 | 57062.7 | 0 | 0 | 0 | 0 | 0 | 0 | 0 | -136.5124 | -136.5616 | -136.5865
[20 empty] | 2020-04-16 09:00 | 2530 | 4 | 16 | 10 | 169356.047 | 169.356 | 12.7142 | 56916 | 0 | 0 | 0 | 0 | 0 | 0 | 0 | 12.6756 | 56916 | 0 | 0 | 0 | 0 | 0 | 0 | 0 | 12.6579 | 56916 | 0 | 0 | 0 | 0 | 0 | 0 | 0 | -156.6418 | -156.6804 | -156.6981
[20 empty] | 2020-04-16 10:00 | 2531 | 4 | 16 | 11 | 183112.328 | 183.1123 | 14.0495 | 126659 | 0 | 0 | 0 | 0 | 0 | 0 | 0 | 14.0282 | 126659 | 0 | 0 | 0 | 0 | 0 | 0 | 0 | 14.018 | 126659 | 0 | 0 | 0 | 0 | 0 | 0 | 0 | -169.0628 | -169.0841 | -169.0943
[20 empty] | 2020-04-16 11:00 | 2532 | 4 | 16 | 12 | 223267.106 | 223.2671 | 14.032 | 126659 | 0 | 0 | 0 | 0 | 0 | 0 | 0 | 14.0169 | 126659 | 0 | 0 | 0 | 0 | 0 | 0 | 0 | 14.0115 | 126659 | 0 | 0 | 0 | 0 | 0 | 0 | 0 | -209.2351 | -209.2502 | -209.2556
[20 empty] | 2020-04-16 12:00 | 2533 | 4 | 16 | 13 | 221755.19 | 221.7552 | 12.6363 | 90436.3 | 0 | 0 | 0 | 0 | 0 | 0 | 0 | 12.6216 | 90436.3 | 0 | 0 | 0 | 0 | 0 | 0 | 0 | 12.6152 | 90436.3 | 0 | 0 | 0 | 0 | 0 | 0 | 0 | -209.1189 | -209.1336 | -209.14
[20 empty] | 2020-04-16 13:00 | 2534 | 4 | 16 | 14 | 207600.657 | 207.6007 | 12.6386 | 56549.2 | 0 | 0 | 0 | 0 | 0 | 0 | 0 | 12.6224 | 56549.2 | 0 | 0 | 0 | 0 | 0 | 0 | 0 | 12.6161 | 56549.2 | 0 | 0 | 0 | 0 | 0 | 0 | 0 | -194.9621 | -194.9783 | -194.9846
[20 empty] | 2020-04-16 14:00 | 2535 | 4 | 16 | 15 | 164457.677 | 164.4577 | 15.4301 | 56402.5 | 0 | 0 | 0 | 0 | 0 | 0 | 0 | 15.4138 | 56402.5 | 0 | 0 | 0 | 0 | 0 | 0 | 0 | 15.4078 | 56402.5 | 0 | 0 | 0 | 0 | 0 | 0 | 0 | -149.0276 | -149.0439 | -149.0499
[20 empty] | 2020-04-16 15:00 | 2536 | 4 | 16 | 16 | 138139.347 | 138.1393 | 15.4171 | 31550.8 | 0 | 0 | 0 | 0 | 0 | 0 | 0 | 15.4077 | 31550.8 | 0 | 0 | 0 | 0 | 0 | 0 | 0 | 15.4055 | 31550.8 | 0 | 0 | 0 | 0 | 0 | 0 | 0 | -122.7222 | -122.7316 | -122.7338
[20 empty] | 2020-04-16 16:00 | 2537 | 4 | 16 | 17 | 84602.486 | 84.6025 | 12.6256 | 31550.8 | 0 | 0 | 0 | 0 | 0 | 0 | 0 | 12.617 | 31550.8 | 0 | 0 | 0 | 0 | 0 | 0 | 0 | 12.6149 | 31550.8 | 0 | 0 | 0 | 0 | 0 | 0 | 0 | -71.9769 | -71.9855 | -71.9876
[20 empty] | 2020-04-16 17:00 | 2538 | 4 | 16 | 18 | 23758.904 | 23.7589 | 12.6433 | 31770.9 | 0 | 0 | 0 | 0 | 0 | 0 | 0 | 12.6264 | 31770.9 | 0 | 0 | 0 | 0 | 0 | 0 | 0 | 12.6187 | 31770.9 | 0 | 0 | 0 | 0 | 0 | 0 | 0 | -11.1156 | -11.1325 | -11.1402
[20 empty] | 2020-04-16 18:00 | 2539 | 4 | 16 | 19 | 0 | 0 | 10.388 | 31917.6 | 0 | 0 | 0 | 0 | 0 | 0 | 0 | 10.388 | 31917.6 | 0 | 0 | 0 | 0 | 0 | 0 | 0 | 10.388 | 31917.6 | 0 | 0 | 0 | 0 | 0 | 0 | 0 | 10.388 | 10.388 | 10.388
[20 empty] | 2020-04-16 19:00 | 2540 | 4 | 16 | 20 | 0 | 0 | 10.388 | 9555.71 | 0 | 0 | 0 | 0 | 0 | 0 | 0 | 10.388 | 9555.71 | 0 | 0 | 0 | 0 | 0 | 0 | 0 | 10.388 | 9555.71 | 0 | 0 | 0 | 0 | 0 | 0 | 0 | 10.388 | 10.388 | 10.388
[20 empty] | 2020-04-16 20:00 | 2541 | 4 | 16 | 21 | 0 | 0 | 10.388 | 9849.01 | 0 | 0 | 0 | 0 | 0 | 0 | 0 | 10.388 | 9849.01 | 0 | 0 | 0 | 0 | 0 | 0 | 0 | 10.388 | 9849.01 | 0 | 0 | 0 | 0 | 0 | 0 | 0 | 10.388 | 10.388 | 10.388
[20 empty] | 2020-04-16 21:00 | 2542 | 4 | 16 | 22 | 0 | 0 | 10.388 | 9995.67 | 0 | 0 | 0 | 0 | 0 | 0 | 0 | 10.388 | 9995.67 | 0 | 0 | 0 | 0 | 0 | 0 | 0 | 10.388 | 9995.67 | 0 | 0 | 0 | 0 | 0 | 0 | 0 | 10.388 | 10.388 | 10.388
[20 empty] | 2020-04-16 22:00 | 2543 | 4 | 16 | 23 | 0 | 0 | 10.388 | 9995.67 | 0 | 0 | 0 | 0 | 0 | 0 | 0 | 10.388 | 9995.67 | 0 | 0 | 0 | 0 | 0 | 0 | 0 | 10.388 | 9995.67 | 0 | 0 | 0 | 0 | 0 | 0 | 0 | 10.388 | 10.388 | 10.388
[20 empty] | 2020-04-16 23:00 | 2544 | 4 | 16 | 24 | 0 | 0 | 10.388 | 10215.6 | 0 | 0 | 0 | 0 | 0 | 0 | 0 | 10.388 | 10215.6 | 0 | 0 | 0 | 0 | 0 | 0 | 0 | 10.388 | 10215.6 | 0 | 0 | 0 | 0 | 0 | 0 | 0 | 10.388 | 10.388 | 10.388
[20 empty] | 2020-04-17 | 2545 | 4 | 17 | 1 | 0 | 0 | 10.388 | 10289 | 0 | 0 | 0 | 0 | 0 | 0 | 0 | 10.388 | 10289 | 0 | 0 | 0 | 0 | 0 | 0 | 0 | 10.388 | 10289 | 0 | 0 | 0 | 0 | 0 | 0 | 0 | 10.388 | 10.388 | 10.388
[20 empty] | 2020-04-17 01:00 | 2546 | 4 | 17 | 2 | 0 | 0 | 10.388 | 10289 | 0 | 0 | 0 | 0 | 0 | 0 | 0 | 10.388 | 10289 | 0 | 0 | 0 | 0 | 0 | 0 | 0 | 10.388 | 10289 | 0 | 0 | 0 | 0 | 0 | 0 | 0 | 10.388 | 10.388 | 10.388
[20 empty] | 2020-04-17 02:00 | 2547 | 4 | 17 | 3 | 0 | 0 | 10.388 | 10509 | 0 | 0 | 0 | 0 | 0 | 0 | 0 | 10.388 | 10509 | 0 | 0 | 0 | 0 | 0 | 0 | 0 | 10.388 | 10509 | 0 | 0 | 0 | 0 | 0 | 0 | 0 | 10.388 | 10.388 | 10.388
[20 empty] | 2020-04-17 03:00 | 2548 | 4 | 17 | 4 | 0 | 0 | 10.388 | 10582.3 | 0 | 0 | 0 | 0 | 0 | 0 | 0 | 10.388 | 10582.3 | 0 | 0 | 0 | 0 | 0 | 0 | 0 | 10.388 | 10582.3 | 0 | 0 | 0 | 0 | 0 | 0 | 0 | 10.388 | 10.388 | 10.388
[20 empty] | 2020-04-17 04:00 | 2549 | 4 | 17 | 5 | 0 | 0 | 10.388 | 10582.3 | 0 | 0 | 0 | 0 | 0 | 0 | 0 | 10.388 | 10582.3 | 0 | 0 | 0 | 0 | 0 | 0 | 0 | 10.388 | 10582.3 | 0 | 0 | 0 | 0 | 0 | 0 | 0 | 10.388 | 10.388 | 10.388
[20 empty] | 2020-04-17 05:00 | 2550 | 4 | 17 | 6 | 0 | 0 | 10.3759 | 10655.6 | 0 | 0 | 0 | 0 | 0 | 0 | 0 | 10.3721 | 10655.6 | 0 | 0 | 0 | 0 | 0 | 0 | 0 | 10.3685 | 10655.6 | 0 | 0 | 0 | 0 | 0 | 0 | 0 | 10.3759 | 10.3721 | 10.3685
[20 empty] | 2020-04-17 06:00 | 2551 | 4 | 17 | 7 | 3134.708 | 3.1347 | 10.0646 | 10362.3 | 0 | 0 | 0 | 0 | 0 | 0 | 0 | 9.9977 | 10362.3 | 0 | 0 | 0 | 0 | 0 | 0 | 0 | 9.9601 | 10362.3 | 0 | 0 | 0 | 0 | 0 | 0 | 0 | 6.9299 | 6.863 | 6.8254
[20 empty] | 2020-04-17 07:00 | 2552 | 4 | 17 | 8 | 22741.109 | 22.7411 | 9.9778 | 10362.3 | 0 | 0 | 0 | 0 | 0 | 0 | 0 | 9.9335 | 10362.3 | 0 | 0 | 0 | 0 | 0 | 0 | 0 | 9.9078 | 10362.3 | 0 | 0 | 0 | 0 | 0 | 0 | 0 | -12.7633 | -12.8076 | -12.8333
[20 empty] | 2020-04-17 08:00 | 2553 | 4 | 17 | 9 | 21661.946 | 21.6619 | 9.9313 | 10069 | 0 | 0 | 0 | 0 | 0 | 0 | 0 | 9.8983 | 10069 | 0 | 0 | 0 | 0 | 0 | 0 | 0 | 9.8722 | 10069 | 0 | 0 | 0 | 0 | 0 | 0 | 0 | -11.7307 | -11.7637 | -11.7897
[20 empty] | 2020-04-17 09:00 | 2554 | 4 | 17 | 10 | 52003.821 | 52.0038 | 9.8933 | 9922.34 | 0 | 0 | 0 | 0 | 0 | 0 | 0 | 9.8649 | 9922.34 | 0 | 0 | 0 | 0 | 0 | 0 | 0 | 9.8465 | 9922.34 | 0 | 0 | 0 | 0 | 0 | 0 | 0 | -42.1106 | -42.1389 | -42.1573
[20 empty] | 2020-04-17 10:00 | 2555 | 4 | 17 | 11 | 38706.967 | 38.707 | 9.8462 | 9922.34 | 0 | 0 | 0 | 0 | 0 | 0 | 0 | 9.8308 | 9922.34 | 0 | 0 | 0 | 0 | 0 | 0 | 0 | 9.8255 | 9922.34 | 0 | 0 | 0 | 0 | 0 | 0 | 0 | -28.8607 | -28.8762 | -28.8815
[20 empty] | 2020-04-17 11:00 | 2556 | 4 | 17 | 12 | 30306.087 | 30.3061 | 9.8372 | 9702.36 | 0 | 0 | 0 | 0 | 0 | 0 | 0 | 9.827 | 9702.36 | 0 | 0 | 0 | 0 | 0 | 0 | 0 | 9.824 | 9702.36 | 0 | 0 | 0 | 0 | 0 | 0 | 0 | -20.4689 | -20.479 | -20.4821
[20 empty] | 2020-04-17 12:00 | 2557 | 4 | 17 | 13 | 71296.339 | 71.2963 | 9.8611 | 9482.38 | 0 | 0 | 0 | 0 | 0 | 0 | 0 | 9.839 | 9482.38 | 0 | 0 | 0 | 0 | 0 | 0 | 0 | 9.828 | 9482.38 | 0 | 0 | 0 | 0 | 0 | 0 | 0 | -61.4353 | -61.4573 | -61.4684
[20 empty] | 2020-04-17 13:00 | 2558 | 4 | 17 | 14 | 155127.704 | 155.1277 | 9.8748 | 9482.38 | 0 | 0 | 0 | 0 | 0 | 0 | 0 | 9.8507 | 9482.38 | 0 | 0 | 0 | 0 | 0 | 0 | 0 | 9.8342 | 9482.38 | 0 | 0 | 0 | 0 | 0 | 0 | 0 | -145.2529 | -145.277 | -145.2935
[20 empty] | 2020-04-17 14:00 | 2559 | 4 | 17 | 15 | 158569.092 | 158.5691 | 9.8586 | 9482.38 | 0 | 0 | 0 | 0 | 0 | 0 | 0 | 9.8377 | 9482.38 | 0 | 0 | 0 | 0 | 0 | 0 | 0 | 9.8297 | 9482.38 | 0 | 0 | 0 | 0 | 0 | 0 | 0 | -148.7105 | -148.7314 | -148.7394
[20 empty] | 2020-04-17 15:00 | 2560 | 4 | 17 | 16 | 120044.714 | 120.0447 | 9.8396 | 9555.71 | 0 | 0 | 0 | 0 | 0 | 0 | 0 | 9.8288 | 9555.71 | 0 | 0 | 0 | 0 | 0 | 0 | 0 | 9.8259 | 9555.71 | 0 | 0 | 0 | 0 | 0 | 0 | 0 | -110.2052 | -110.2159 | -110.2188
[20 empty] | 2020-04-17 16:00 | 2561 | 4 | 17 | 17 | 72466.344 | 72.4663 | 9.8391 | 9555.71 | 0 | 0 | 0 | 0 | 0 | 0 | 0 | 9.8281 | 9555.71 | 0 | 0 | 0 | 0 | 0 | 0 | 0 | 9.8255 | 9555.71 | 0 | 0 | 0 | 0 | 0 | 0 | 0 | -62.6273 | -62.6383 | -62.6409
[20 empty] | 2020-04-17 17:00 | 2562 | 4 | 17 | 18 | 24845.578 | 24.8456 | 9.8553 | 9702.36 | 0 | 0 | 0 | 0 | 0 | 0 | 0 | 9.8389 | 9702.36 | 0 | 0 | 0 | 0 | 0 | 0 | 0 | 9.8301 | 9702.36 | 0 | 0 | 0 | 0 | 0 | 0 | 0 | -14.9902 | -15.0067 | -15.0155
[20 empty] | 2020-04-17 18:00 | 2563 | 4 | 17 | 19 | 0 | 0 | 10.1998 | 9849.01 | 0 | 0 | 0 | 0 | 0 | 0 | 0 | 10.1706 | 9849.01 | 0 | 0 | 0 | 0 | 0 | 0 | 0 | 10.1508 | 9849.01 | 0 | 0 | 0 | 0 | 0 | 0 | 0 | 10.1998 | 10.1706 | 10.1508
[20 empty] | 2020-04-17 19:00 | 2564 | 4 | 17 | 20 | 0 | 0 | 10.388 | 9849.01 | 0 | 0 | 0 | 0 | 0 | 0 | 0 | 10.388 | 9849.01 | 0 | 0 | 0 | 0 | 0 | 0 | 0 | 10.388 | 9849.01 | 0 | 0 | 0 | 0 | 0 | 0 | 0 | 10.388 | 10.388 | 10.388
[20 empty] | 2020-04-17 20:00 | 2565 | 4 | 17 | 21 | 0 | 0 | 10.388 | 10069 | 0 | 0 | 0 | 0 | 0 | 0 | 0 | 10.388 | 10069 | 0 | 0 | 0 | 0 | 0 | 0 | 0 | 10.388 | 10069 | 0 | 0 | 0 | 0 | 0 | 0 | 0 | 10.388 | 10.388 | 10.388
[20 empty] | 2020-04-17 21:00 | 2566 | 4 | 17 | 22 | 0 | 0 | 10.388 | 10215.6 | 0 | 0 | 0 | 0 | 0 | 0 | 0 | 10.388 | 10215.6 | 0 | 0 | 0 | 0 | 0 | 0 | 0 | 10.388 | 10215.6 | 0 | 0 | 0 | 0 | 0 | 0 | 0 | 10.388 | 10.388 | 10.388
[20 empty] | 2020-04-17 22:00 | 2567 | 4 | 17 | 23 | 0 | 0 | 10.388 | 10215.6 | 0 | 0 | 0 | 0 | 0 | 0 | 0 | 10.388 | 10215.6 | 0 | 0 | 0 | 0 | 0 | 0 | 0 | 10.388 | 10215.6 | 0 | 0 | 0 | 0 | 0 | 0 | 0 | 10.388 | 10.388 | 10.388
[20 empty] | 2020-04-17 23:00 | 2568 | 4 | 17 | 24 | 0 | 0 | 10.388 | 10362.3 | 0 | 0 | 0 | 0 | 0 | 0 | 0 | 10.388 | 10362.3 | 0 | 0 | 0 | 0 | 0 | 0 | 0 | 10.388 | 10362.3 | 0 | 0 | 0 | 0 | 0 | 0 | 0 | 10.388 | 10.388 | 10.388
[20 empty] | 2020-04-18 | 2569 | 4 | 18 | 1 | 0 | 0 | 10.388 | 10435.6 | 0 | 0 | 0 | 0 | 0 | 0 | 0 | 10.388 | 10435.6 | 0 | 0 | 0 | 0 | 0 | 0 | 0 | 10.388 | 10435.6 | 0 | 0 | 0 | 0 | 0 | 0 | 0 | 10.388 | 10.388 | 10.388
[20 empty] | 2020-04-18 01:00 | 2570 | 4 | 18 | 2 | 0 | 0 | 10.388 | 10435.6 | 0 | 0 | 0 | 0 | 0 | 0 | 0 | 10.388 | 10435.6 | 0 | 0 | 0 | 0 | 0 | 0 | 0 | 10.388 | 10435.6 | 0 | 0 | 0 | 0 | 0 | 0 | 0 | 10.388 | 10.388 | 10.388
[20 empty] | 2020-04-18 02:00 | 2571 | 4 | 18 | 3 | 0 | 0 | 10.388 | 10509 | 0 | 0 | 0 | 0 | 0 | 0 | 0 | 10.388 | 10509 | 0 | 0 | 0 | 0 | 0 | 0 | 0 | 10.388 | 10509 | 0 | 0 | 0 | 0 | 0 | 0 | 0 | 10.388 | 10.388 | 10.388
[20 empty] | 2020-04-18 03:00 | 2572 | 4 | 18 | 4 | 0 | 0 | 10.388 | 10582.3 | 0 | 0 | 0 | 0 | 0 | 0 | 0 | 10.388 | 10582.3 | 0 | 0 | 0 | 0 | 0 | 0 | 0 | 10.388 | 10582.3 | 0 | 0 | 0 | 0 | 0 | 0 | 0 | 10.388 | 10.388 | 10.388
[20 empty] | 2020-04-18 04:00 | 2573 | 4 | 18 | 5 | 0 | 0 | 10.388 | 10582.3 | 0 | 0 | 0 | 0 | 0 | 0 | 0 | 10.388 | 10582.3 | 0 | 0 | 0 | 0 | 0 | 0 | 0 | 10.388 | 10582.3 | 0 | 0 | 0 | 0 | 0 | 0 | 0 | 10.388 | 10.388 | 10.388
[20 empty] | 2020-04-18 05:00 | 2574 | 4 | 18 | 6 | 588.686 | 0.58869 | 10.3504 | 10509 | 0 | 0 | 0 | 0 | 0 | 0 | 0 | 10.3384 | 10509 | 0 | 0 | 0 | 0 | 0 | 0 | 0 | 10.3273 | 10509 | 0 | 0 | 0 | 0 | 0 | 0 | 0 | 9.7617 | 9.7497 | 9.7386
[20 empty] | 2020-04-18 06:00 | 2575 | 4 | 18 | 7 | 36184.791 | 36.1848 | 10.1031 | 10289 | 0 | 0 | 0 | 0 | 0 | 0 | 0 | 10.0487 | 10289 | 0 | 0 | 0 | 0 | 0 | 0 | 0 | 10.0088 | 10289 | 0 | 0 | 0 | 0 | 0 | 0 | 0 | -26.0817 | -26.1361 | -26.176
[20 empty] | 2020-04-18 07:00 | 2576 | 4 | 18 | 8 | 91824.337 | 91.8243 | 10.0564 | 10289 | 0 | 0 | 0 | 0 | 0 | 0 | 0 | 10.0018 | 10289 | 0 | 0 | 0 | 0 | 0 | 0 | 0 | 9.962 | 10289 | 0 | 0 | 0 | 0 | 0 | 0 | 0 | -81.7679 | -81.8225 | -81.8624
[20 empty] | 2020-04-18 08:00 | 2577 | 4 | 18 | 9 | 139883.3 | 139.8833 | 9.9322 | 9995.67 | 0 | 0 | 0 | 0 | 0 | 0 | 0 | 9.8991 | 9995.67 | 0 | 0 | 0 | 0 | 0 | 0 | 0 | 9.873 | 9995.67 | 0 | 0 | 0 | 0 | 0 | 0 | 0 | -129.9511 | -129.9842 | -130.0103
[20 empty] | 2020-04-18 09:00 | 2578 | 4 | 18 | 10 | 176499.289 | 176.4993 | 9.8985 | 9775.69 | 0 | 0 | 0 | 0 | 0 | 0 | 0 | 9.8698 | 9775.69 | 0 | 0 | 0 | 0 | 0 | 0 | 0 | 9.8516 | 9775.69 | 0 | 0 | 0 | 0 | 0 | 0 | 0 | -166.6008 | -166.6295 | -166.6477
[20 empty] | 2020-04-18 10:00 | 2579 | 4 | 18 | 11 | 200526.693 | 200.5267 | 9.8903 | 9775.69 | 0 | 0 | 0 | 0 | 0 | 0 | 0 | 9.868 | 9775.69 | 0 | 0 | 0 | 0 | 0 | 0 | 0 | 9.8541 | 9775.69 | 0 | 0 | 0 | 0 | 0 | 0 | 0 | -190.6364 | -190.6587 | -190.6726
[20 empty] | 2020-04-18 11:00 | 2580 | 4 | 18 | 12 | 187478.875 | 187.4789 | 9.9132 | 9409.05 | 0 | 0 | 0 | 0 | 0 | 0 | 0 | 9.8786 | 9409.05 | 0 | 0 | 0 | 0 | 0 | 0 | 0 | 9.8636 | 9409.05 | 0 | 0 | 0 | 0 | 0 | 0 | 0 | -177.5657 | -177.6003 | -177.6153
[20 empty] | 2020-04-18 12:00 | 2581 | 4 | 18 | 13 | 187848.966 | 187.849 | 9.8971 | 9189.07 | 0 | 0 | 0 | 0 | 0 | 0 | 0 | 9.8674 | 9189.07 | 0 | 0 | 0 | 0 | 0 | 0 | 0 | 9.8484 | 9189.07 | 0 | 0 | 0 | 0 | 0 | 0 | 0 | -177.9519 | -177.9815 | -178.0006
[20 empty] | 2020-04-18 13:00 | 2582 | 4 | 18 | 14 | 183129.308 | 183.1293 | 9.8903 | 9189.07 | 0 | 0 | 0 | 0 | 0 | 0 | 0 | 9.8609 | 9189.07 | 0 | 0 | 0 | 0 | 0 | 0 | 0 | 9.8421 | 9189.07 | 0 | 0 | 0 | 0 | 0 | 0 | 0 | -173.239 | -173.2684 | -173.2872
[20 empty] | 2020-04-18 14:00 | 2583 | 4 | 18 | 15 | 169705.318 | 169.7053 | 9.8687 | 8969.09 | 0 | 0 | 0 | 0 | 0 | 0 | 0 | 9.8446 | 8969.09 | 0 | 0 | 0 | 0 | 0 | 0 | 0 | 9.8328 | 8969.09 | 0 | 0 | 0 | 0 | 0 | 0 | 0 | -159.8366 | -159.8608 | -159.8725
[20 empty] | 2020-04-18 15:00 | 2584 | 4 | 18 | 16 | 131096.29 | 131.0963 | 9.8451 | 8895.77 | 0 | 0 | 0 | 0 | 0 | 0 | 0 | 9.8318 | 8895.77 | 0 | 0 | 0 | 0 | 0 | 0 | 0 | 9.827 | 8895.77 | 0 | 0 | 0 | 0 | 0 | 0 | 0 | -121.2512 | -121.2644 | -121.2693
[20 empty] | 2020-04-18 16:00 | 2585 | 4 | 18 | 17 | 80347.077 | 80.3471 | 9.8432 | 8895.77 | 0 | 0 | 0 | 0 | 0 | 0 | 0 | 9.831 | 8895.77 | 0 | 0 | 0 | 0 | 0 | 0 | 0 | 9.8261 | 8895.77 | 0 | 0 | 0 | 0 | 0 | 0 | 0 | -70.5039 | -70.5161 | -70.521
[20 empty] | 2020-04-18 17:00 | 2586 | 4 | 18 | 18 | 26736.791 | 26.7368 | 9.8549 | 8969.09 | 0 | 0 | 0 | 0 | 0 | 0 | 0 | 9.8394 | 8969.09 | 0 | 0 | 0 | 0 | 0 | 0 | 0 | 9.8303 | 8969.09 | 0 | 0 | 0 | 0 | 0 | 0 | 0 | -16.8819 | -16.8974 | -16.9064
[20 empty] | 2020-04-18 18:00 | 2587 | 4 | 18 | 19 | 0 | 0 | 10.1856 | 9042.42 | 0 | 0 | 0 | 0 | 0 | 0 | 0 | 10.1565 | 9042.42 | 0 | 0 | 0 | 0 | 0 | 0 | 0 | 10.1368 | 9042.42 | 0 | 0 | 0 | 0 | 0 | 0 | 0 | 10.1856 | 10.1565 | 10.1368
[20 empty] | 2020-04-18 19:00 | 2588 | 4 | 18 | 20 | 0 | 0 | 10.388 | 9042.42 | 0 | 0 | 0 | 0 | 0 | 0 | 0 | 10.388 | 9042.42 | 0 | 0 | 0 | 0 | 0 | 0 | 0 | 10.388 | 9042.42 | 0 | 0 | 0 | 0 | 0 | 0 | 0 | 10.388 | 10.388 | 10.388
[20 empty] | 2020-04-18 20:00 | 2589 | 4 | 18 | 21 | 0 | 0 | 10.388 | 9482.38 | 0 | 0 | 0 | 0 | 0 | 0 | 0 | 10.388 | 9482.38 | 0 | 0 | 0 | 0 | 0 | 0 | 0 | 10.388 | 9482.38 | 0 | 0 | 0 | 0 | 0 | 0 | 0 | 10.388 | 10.388 | 10.388
[20 empty] | 2020-04-18 21:00 | 2590 | 4 | 18 | 22 | 0 | 0 | 10.388 | 10142.3 | 0 | 0 | 0 | 0 | 0 | 0 | 0 | 10.388 | 10142.3 | 0 | 0 | 0 | 0 | 0 | 0 | 0 | 10.388 | 10142.3 | 0 | 0 | 0 | 0 | 0 | 0 | 0 | 10.388 | 10.388 | 10.388
[20 empty] | 2020-04-18 22:00 | 2591 | 4 | 18 | 23 | 0 | 0 | 10.388 | 10069 | 0 | 0 | 0 | 0 | 0 | 0 | 0 | 10.388 | 10069 | 0 | 0 | 0 | 0 | 0 | 0 | 0 | 10.388 | 10069 | 0 | 0 | 0 | 0 | 0 | 0 | 0 | 10.388 | 10.388 | 10.388
[20 empty] | 2020-04-18 23:00 | 2592 | 4 | 18 | 24 | 0 | 0 | 10.388 | 10435.6 | 0 | 0 | 0 | 0 | 0 | 0 | 0 | 10.388 | 10435.6 | 0 | 0 | 0 | 0 | 0 | 0 | 0 | 10.388 | 10435.6 | 0 | 0 | 0 | 0 | 0 | 0 | 0 | 10.388 | 10.388 | 10.388
[20 empty] | 2020-04-19 | 2593 | 4 | 19 | 1 | 0 | 0 | 10.388 | 10509 | 0 | 0 | 0 | 0 | 0 | 0 | 0 | 10.388 | 10509 | 0 | 0 | 0 | 0 | 0 | 0 | 0 | 10.388 | 10509 | 0 | 0 | 0 | 0 | 0 | 0 | 0 | 10.388 | 10.388 | 10.388
[20 empty] | 2020-04-19 01:00 | 2594 | 4 | 19 | 2 | 0 | 0 | 10.388 | 10509 | 0 | 0 | 0 | 0 | 0 | 0 | 0 | 10.388 | 10509 | 0 | 0 | 0 | 0 | 0 | 0 | 0 | 10.388 | 10509 | 0 | 0 | 0 | 0 | 0 | 0 | 0 | 10.388 | 10.388 | 10.388
[20 empty] | 2020-04-19 02:00 | 2595 | 4 | 19 | 3 | 0 | 0 | 10.388 | 10435.6 | 0 | 0 | 0 | 0 | 0 | 0 | 0 | 10.388 | 10435.6 | 0 | 0 | 0 | 0 | 0 | 0 | 0 | 10.388 | 10435.6 | 0 | 0 | 0 | 0 | 0 | 0 | 0 | 10.388 | 10.388 | 10.388
[20 empty] | 2020-04-19 03:00 | 2596 | 4 | 19 | 4 | 0 | 0 | 10.388 | 10655.6 | 0 | 0 | 0 | 0 | 0 | 0 | 0 | 10.388 | 10655.6 | 0 | 0 | 0 | 0 | 0 | 0 | 0 | 10.388 | 10655.6 | 0 | 0 | 0 | 0 | 0 | 0 | 0 | 10.388 | 10.388 | 10.388
[20 empty] | 2020-04-19 04:00 | 2597 | 4 | 19 | 5 | 0 | 0 | 10.388 | 10655.6 | 0 | 0 | 0 | 0 | 0 | 0 | 0 | 10.388 | 10655.6 | 0 | 0 | 0 | 0 | 0 | 0 | 0 | 10.388 | 10655.6 | 0 | 0 | 0 | 0 | 0 | 0 | 0 | 10.388 | 10.388 | 10.388
[20 empty] | 2020-04-19 05:00 | 2598 | 4 | 19 | 6 | 881.832 | 0.88183 | 10.3437 | 32724.3 | 0 | 0 | 0 | 0 | 0 | 0 | 0 | 10.3303 | 32724.3 | 0 | 0 | 0 | 0 | 0 | 0 | 0 | 10.3166 | 32724.3 | 0 | 0 | 0 | 0 | 0 | 0 | 0 | 9.4619 | 9.4485 | 9.4348
[20 empty] | 2020-04-19 06:00 | 2599 | 4 | 19 | 7 | 29878.933 | 29.8789 | 10.1107 | 81993.5 | 0 | 0 | 0 | 0 | 0 | 0 | 0 | 10.0595 | 81993.5 | 0 | 0 | 0 | 0 | 0 | 0 | 0 | 10.0209 | 81993.5 | 0 | 0 | 0 | 0 | 0 | 0 | 0 | -19.7682 | -19.8194 | -19.858
[20 empty] | 2020-04-19 07:00 | 2600 | 4 | 19 | 8 | 99601.061 | 99.6011 | 15.6071 | 81993.5 | 0 | 0 | 0 | 0 | 0 | 0 | 0 | 15.5475 | 81993.5 | 0 | 0 | 0 | 0 | 0 | 0 | 0 | 15.5131 | 81993.5 | 0 | 0 | 0 | 0 | 0 | 0 | 0 | -83.994 | -84.0536 | -84.088
[20 empty] | 2020-04-19 08:00 | 2601 | 4 | 19 | 9 | 120804.85 | 120.8049 | 12.8382 | 56769.3 | 0 | 0 | 0 | 0 | 0 | 0 | 0 | 12.7831 | 56769.3 | 0 | 0 | 0 | 0 | 0 | 0 | 0 | 12.7425 | 56769.3 | 0 | 0 | 0 | 0 | 0 | 0 | 0 | -107.9667 | -108.0217 | -108.0624
[20 empty] | 2020-04-19 09:00 | 2602 | 4 | 19 | 10 | 163571.615 | 163.5716 | 12.6999 | 56696 | 0 | 0 | 0 | 0 | 0 | 0 | 0 | 12.6677 | 56696 | 0 | 0 | 0 | 0 | 0 | 0 | 0 | 12.6498 | 56696 | 0 | 0 | 0 | 0 | 0 | 0 | 0 | -150.8717 | -150.9039 | -150.9218
[20 empty] | 2020-04-19 10:00 | 2603 | 4 | 19 | 11 | 184781.175 | 184.7812 | 14.05 | 126659 | 0 | 0 | 0 | 0 | 0 | 0 | 0 | 14.0278 | 126659 | 0 | 0 | 0 | 0 | 0 | 0 | 0 | 14.0176 | 126659 | 0 | 0 | 0 | 0 | 0 | 0 | 0 | -170.7312 | -170.7534 | -170.7636
[20 empty] | 2020-04-19 11:00 | 2604 | 4 | 19 | 12 | 223175.446 | 223.1754 | 14.0297 | 126659 | 0 | 0 | 0 | 0 | 0 | 0 | 0 | 14.0159 | 126659 | 0 | 0 | 0 | 0 | 0 | 0 | 0 | 14.0106 | 126659 | 0 | 0 | 0 | 0 | 0 | 0 | 0 | -209.1457 | -209.1595 | -209.1648
[20 empty] | 2020-04-19 12:00 | 2605 | 4 | 19 | 13 | 202127.513 | 202.1275 | 12.6286 | 89513.7 | 0 | 0 | 0 | 0 | 0 | 0 | 0 | 12.6185 | 89513.7 | 0 | 0 | 0 | 0 | 0 | 0 | 0 | 12.6135 | 89513.7 | 0 | 0 | 0 | 0 | 0 | 0 | 0 | -189.4989 | -189.509 | -189.514
[20 empty] | 2020-04-19 13:00 | 2606 | 4 | 19 | 14 | 205965.714 | 205.9657 | 12.6303 | 56255.8 | 0 | 0 | 0 | 0 | 0 | 0 | 0 | 12.6192 | 56255.8 | 0 | 0 | 0 | 0 | 0 | 0 | 0 | 12.6146 | 56255.8 | 0 | 0 | 0 | 0 | 0 | 0 | 0 | -193.3354 | -193.3465 | -193.3511
[20 empty] | 2020-04-19 14:00 | 2607 | 4 | 19 | 15 | 169537.401 | 169.5374 | 15.427 | 55962.4 | 0 | 0 | 0 | 0 | 0 | 0 | 0 | 15.4125 | 55962.4 | 0 | 0 | 0 | 0 | 0 | 0 | 0 | 15.4072 | 55962.4 | 0 | 0 | 0 | 0 | 0 | 0 | 0 | -154.1104 | -154.1249 | -154.1302
[20 empty] | 2020-04-19 15:00 | 2608 | 4 | 19 | 16 | 126250.357 | 126.2504 | 15.4198 | 31110.8 | 0 | 0 | 0 | 0 | 0 | 0 | 0 | 15.4088 | 31110.8 | 0 | 0 | 0 | 0 | 0 | 0 | 0 | 15.406 | 31110.8 | 0 | 0 | 0 | 0 | 0 | 0 | 0 | -110.8306 | -110.8416 | -110.8444
[20 empty] | 2020-04-19 16:00 | 2609 | 4 | 19 | 17 | 72478.756 | 72.4788 | 12.6322 | 31110.8 | 0 | 0 | 0 | 0 | 0 | 0 | 0 | 12.6202 | 31110.8 | 0 | 0 | 0 | 0 | 0 | 0 | 0 | 12.616 | 31110.8 | 0 | 0 | 0 | 0 | 0 | 0 | 0 | -59.8466 | -59.8586 | -59.8628
[20 empty] | 2020-04-19 17:00 | 2610 | 4 | 19 | 18 | 20986.955 | 20.987 | 12.6449 | 31110.8 | 0 | 0 | 0 | 0 | 0 | 0 | 0 | 12.6295 | 31110.8 | 0 | 0 | 0 | 0 | 0 | 0 | 0 | 12.6204 | 31110.8 | 0 | 0 | 0 | 0 | 0 | 0 | 0 | -8.3421 | -8.3575 | -8.3666
[20 empty] | 2020-04-19 18:00 | 2611 | 4 | 19 | 19 | 0 | 0 | 10.1794 | 31257.5 | 0 | 0 | 0 | 0 | 0 | 0 | 0 | 10.1494 | 31257.5 | 0 | 0 | 0 | 0 | 0 | 0 | 0 | 10.1291 | 31257.5 | 0 | 0 | 0 | 0 | 0 | 0 | 0 | 10.1794 | 10.1494 | 10.1291
[20 empty] | 2020-04-19 19:00 | 2612 | 4 | 19 | 20 | 0 | 0 | 10.388 | 8895.77 | 0 | 0 | 0 | 0 | 0 | 0 | 0 | 10.388 | 8895.77 | 0 | 0 | 0 | 0 | 0 | 0 | 0 | 10.388 | 8895.77 | 0 | 0 | 0 | 0 | 0 | 0 | 0 | 10.388 | 10.388 | 10.388
[20 empty] | 2020-04-19 20:00 | 2613 | 4 | 19 | 21 | 0 | 0 | 10.388 | 9189.07 | 0 | 0 | 0 | 0 | 0 | 0 | 0 | 10.388 | 9189.07 | 0 | 0 | 0 | 0 | 0 | 0 | 0 | 10.388 | 9189.07 | 0 | 0 | 0 | 0 | 0 | 0 | 0 | 10.388 | 10.388 | 10.388
[20 empty] | 2020-04-19 21:00 | 2614 | 4 | 19 | 22 | 0 | 0 | 10.388 | 9115.75 | 0 | 0 | 0 | 0 | 0 | 0 | 0 | 10.388 | 9115.75 | 0 | 0 | 0 | 0 | 0 | 0 | 0 | 10.388 | 9115.75 | 0 | 0 | 0 | 0 | 0 | 0 | 0 | 10.388 | 10.388 | 10.388
[20 empty] | 2020-04-19 22:00 | 2615 | 4 | 19 | 23 | 0 | 0 | 10.388 | 9115.75 | 0 | 0 | 0 | 0 | 0 | 0 | 0 | 10.388 | 9115.75 | 0 | 0 | 0 | 0 | 0 | 0 | 0 | 10.388 | 9115.75 | 0 | 0 | 0 | 0 | 0 | 0 | 0 | 10.388 | 10.388 | 10.388
[20 empty] | 2020-04-19 23:00 | 2616 | 4 | 19 | 24 | 0 | 0 | 10.388 | 9335.73 | 0 | 0 | 0 | 0 | 0 | 0 | 0 | 10.388 | 9335.73 | 0 | 0 | 0 | 0 | 0 | 0 | 0 | 10.388 | 9335.73 | 0 | 0 | 0 | 0 | 0 | 0 | 0 | 10.388 | 10.388 | 10.388
[20 empty] | 2020-04-20 | 2617 | 4 | 20 | 1 | 0 | 0 | 10.388 | 9482.38 | 0 | 0 | 0 | 0 | 0 | 0 | 0 | 10.388 | 9482.38 | 0 | 0 | 0 | 0 | 0 | 0 | 0 | 10.388 | 9482.38 | 0 | 0 | 0 | 0 | 0 | 0 | 0 | 10.388 | 10.388 | 10.388
[20 empty] | 2020-04-20 01:00 | 2618 | 4 | 20 | 2 | 0 | 0 | 10.388 | 9482.38 | 0 | 0 | 0 | 0 | 0 | 0 | 0 | 10.388 | 9482.38 | 0 | 0 | 0 | 0 | 0 | 0 | 0 | 10.388 | 9482.38 | 0 | 0 | 0 | 0 | 0 | 0 | 0 | 10.388 | 10.388 | 10.388
[20 empty] | 2020-04-20 02:00 | 2619 | 4 | 20 | 3 | 0 | 0 | 10.388 | 9555.71 | 0 | 0 | 0 | 0 | 0 | 0 | 0 | 10.388 | 9555.71 | 0 | 0 | 0 | 0 | 0 | 0 | 0 | 10.388 | 9555.71 | 0 | 0 | 0 | 0 | 0 | 0 | 0 | 10.388 | 10.388 | 10.388
[20 empty] | 2020-04-20 03:00 | 2620 | 4 | 20 | 4 | 0 | 0 | 10.388 | 9702.36 | 0 | 0 | 0 | 0 | 0 | 0 | 0 | 10.388 | 9702.36 | 0 | 0 | 0 | 0 | 0 | 0 | 0 | 10.388 | 9702.36 | 0 | 0 | 0 | 0 | 0 | 0 | 0 | 10.388 | 10.388 | 10.388
[20 empty] | 2020-04-20 04:00 | 2621 | 4 | 20 | 5 | 0 | 0 | 10.388 | 9702.36 | 0 | 0 | 0 | 0 | 0 | 0 | 0 | 10.388 | 9702.36 | 0 | 0 | 0 | 0 | 0 | 0 | 0 | 10.388 | 9702.36 | 0 | 0 | 0 | 0 | 0 | 0 | 0 | 10.388 | 10.388 | 10.388
[20 empty] | 2020-04-20 05:00 | 2622 | 4 | 20 | 6 | 20.672 | 0.020672 | 10.3424 | 32064.2 | 0 | 0 | 0 | 0 | 0 | 0 | 0 | 10.3286 | 32064.2 | 0 | 0 | 0 | 0 | 0 | 0 | 0 | 10.3145 | 32064.2 | 0 | 0 | 0 | 0 | 0 | 0 | 0 | 10.3217 | 10.3079 | 10.2938
[20 empty] | 2020-04-20 06:00 | 2623 | 4 | 20 | 7 | 1620.847 | 1.6208 | 10.0861 | 81479.9 | 0 | 0 | 0 | 0 | 0 | 0 | 0 | 10.0292 | 81479.9 | 0 | 0 | 0 | 0 | 0 | 0 | 0 | 9.9882 | 81479.9 | 0 | 0 | 0 | 0 | 0 | 0 | 0 | 8.4653 | 8.4084 | 8.3673
[20 empty] | 2020-04-20 07:00 | 2624 | 4 | 20 | 8 | 2264.01 | 2.264 | 15.5942 | 81479.9 | 0 | 0 | 0 | 0 | 0 | 0 | 0 | 15.5383 | 81479.9 | 0 | 0 | 0 | 0 | 0 | 0 | 0 | 15.5048 | 81479.9 | 0 | 0 | 0 | 0 | 0 | 0 | 0 | 13.3302 | 13.2743 | 13.2408
[20 empty] | 2020-04-20 08:00 | 2625 | 4 | 20 | 9 | 11404.584 | 11.4046 | 12.7643 | 56182.4 | 0 | 0 | 0 | 0 | 0 | 0 | 0 | 12.7129 | 56182.4 | 0 | 0 | 0 | 0 | 0 | 0 | 0 | 12.6867 | 56182.4 | 0 | 0 | 0 | 0 | 0 | 0 | 0 | 1.3597 | 1.3083 | 1.2821
[20 empty] | 2020-04-20 09:00 | 2626 | 4 | 20 | 10 | 14637.766 | 14.6378 | 12.7102 | 56035.7 | 0 | 0 | 0 | 0 | 0 | 0 | 0 | 12.6733 | 56035.7 | 0 | 0 | 0 | 0 | 0 | 0 | 0 | 12.6569 | 56035.7 | 0 | 0 | 0 | 0 | 0 | 0 | 0 | -1.9276 | -1.9645 | -1.9809
[20 empty] | 2020-04-20 10:00 | 2627 | 4 | 20 | 11 | 36440.259 | 36.4403 | 14.0914 | 126659 | 0 | 0 | 0 | 0 | 0 | 0 | 0 | 14.0611 | 126659 | 0 | 0 | 0 | 0 | 0 | 0 | 0 | 14.0468 | 126659 | 0 | 0 | 0 | 0 | 0 | 0 | 0 | -22.3489 | -22.3792 | -22.3935
[20 empty] | 2020-04-20 11:00 | 2628 | 4 | 20 | 12 | 67195.645 | 67.1956 | 14.0854 | 126659 | 0 | 0 | 0 | 0 | 0 | 0 | 0 | 14.058 | 126659 | 0 | 0 | 0 | 0 | 0 | 0 | 0 | 14.0426 | 126659 | 0 | 0 | 0 | 0 | 0 | 0 | 0 | -53.1102 | -53.1376 | -53.153
[20 empty] | 2020-04-20 12:00 | 2629 | 4 | 20 | 13 | 60981.438 | 60.9814 | 12.6858 | 87615.8 | 0 | 0 | 0 | 0 | 0 | 0 | 0 | 12.6563 | 87615.8 | 0 | 0 | 0 | 0 | 0 | 0 | 0 | 12.6374 | 87615.8 | 0 | 0 | 0 | 0 | 0 | 0 | 0 | -48.2956 | -48.3251 | -48.344
[20 empty] | 2020-04-20 13:00 | 2630 | 4 | 20 | 14 | 30150.527 | 30.1505 | 12.6737 | 55742.3 | 0 | 0 | 0 | 0 | 0 | 0 | 0 | 12.6467 | 55742.3 | 0 | 0 | 0 | 0 | 0 | 0 | 0 | 12.6285 | 55742.3 | 0 | 0 | 0 | 0 | 0 | 0 | 0 | -17.4768 | -17.5038 | -17.522
[20 empty] | 2020-04-20 14:00 | 2631 | 4 | 20 | 15 | 49032.653 | 49.0327 | 15.4433 | 55668.9 | 0 | 0 | 0 | 0 | 0 | 0 | 0 | 15.4208 | 55668.9 | 0 | 0 | 0 | 0 | 0 | 0 | 0 | 15.4112 | 55668.9 | 0 | 0 | 0 | 0 | 0 | 0 | 0 | -33.5894 | -33.6119 | -33.6215
[20 empty] | 2020-04-20 15:00 | 2632 | 4 | 20 | 16 | 31929.635 | 31.9296 | 15.4238 | 30744.1 | 0 | 0 | 0 | 0 | 0 | 0 | 0 | 15.4112 | 30744.1 | 0 | 0 | 0 | 0 | 0 | 0 | 0 | 15.4066 | 30744.1 | 0 | 0 | 0 | 0 | 0 | 0 | 0 | -16.5058 | -16.5184 | -16.523
[20 empty] | 2020-04-20 16:00 | 2633 | 4 | 20 | 17 | 26545.499 | 26.5455 | 12.6301 | 30744.1 | 0 | 0 | 0 | 0 | 0 | 0 | 0 | 12.6187 | 30744.1 | 0 | 0 | 0 | 0 | 0 | 0 | 0 | 12.6157 | 30744.1 | 0 | 0 | 0 | 0 | 0 | 0 | 0 | -13.9154 | -13.9268 | -13.9298
[20 empty] | 2020-04-20 17:00 | 2634 | 4 | 20 | 18 | 27646.036 | 27.646 | 12.642 | 31844.2 | 0 | 0 | 0 | 0 | 0 | 0 | 0 | 12.6271 | 31844.2 | 0 | 0 | 0 | 0 | 0 | 0 | 0 | 12.6191 | 31844.2 | 0 | 0 | 0 | 0 | 0 | 0 | 0 | -15.004 | -15.0189 | -15.0269
[20 empty] | 2020-04-20 18:00 | 2635 | 4 | 20 | 19 | 0 | 0 | 10.1698 | 31990.9 | 0 | 0 | 0 | 0 | 0 | 0 | 0 | 10.1392 | 31990.9 | 0 | 0 | 0 | 0 | 0 | 0 | 0 | 10.1184 | 31990.9 | 0 | 0 | 0 | 0 | 0 | 0 | 0 | 10.1698 | 10.1392 | 10.1184
[20 empty] | 2020-04-20 19:00 | 2636 | 4 | 20 | 20 | 0 | 0 | 10.388 | 9629.03 | 0 | 0 | 0 | 0 | 0 | 0 | 0 | 10.388 | 9629.03 | 0 | 0 | 0 | 0 | 0 | 0 | 0 | 10.388 | 9629.03 | 0 | 0 | 0 | 0 | 0 | 0 | 0 | 10.388 | 10.388 | 10.388
[20 empty] | 2020-04-20 20:00 | 2637 | 4 | 20 | 21 | 0 | 0 | 10.388 | 9922.34 | 0 | 0 | 0 | 0 | 0 | 0 | 0 | 10.388 | 9922.34 | 0 | 0 | 0 | 0 | 0 | 0 | 0 | 10.388 | 9922.34 | 0 | 0 | 0 | 0 | 0 | 0 | 0 | 10.388 | 10.388 | 10.388
[20 empty] | 2020-04-20 21:00 | 2638 | 4 | 20 | 22 | 0 | 0 | 10.388 | 10142.3 | 0 | 0 | 0 | 0 | 0 | 0 | 0 | 10.388 | 10142.3 | 0 | 0 | 0 | 0 | 0 | 0 | 0 | 10.388 | 10142.3 | 0 | 0 | 0 | 0 | 0 | 0 | 0 | 10.388 | 10.388 | 10.388
[20 empty] | 2020-04-20 22:00 | 2639 | 4 | 20 | 23 | 0 | 0 | 10.388 | 10142.3 | 0 | 0 | 0 | 0 | 0 | 0 | 0 | 10.388 | 10142.3 | 0 | 0 | 0 | 0 | 0 | 0 | 0 | 10.388 | 10142.3 | 0 | 0 | 0 | 0 | 0 | 0 | 0 | 10.388 | 10.388 | 10.388
[20 empty] | 2020-04-20 23:00 | 2640 | 4 | 20 | 24 | 0 | 0 | 10.388 | 10142.3 | 0 | 0 | 0 | 0 | 0 | 0 | 0 | 10.388 | 10142.3 | 0 | 0 | 0 | 0 | 0 | 0 | 0 | 10.388 | 10142.3 | 0 | 0 | 0 | 0 | 0 | 0 | 0 | 10.388 | 10.388 | 10.388
[20 empty] | 2020-04-21 | 2641 | 4 | 21 | 1 | 0 | 0 | 10.388 | 10215.6 | 0 | 0 | 0 | 0 | 0 | 0 | 0 | 10.388 | 10215.6 | 0 | 0 | 0 | 0 | 0 | 0 | 0 | 10.388 | 10215.6 | 0 | 0 | 0 | 0 | 0 | 0 | 0 | 10.388 | 10.388 | 10.388
[20 empty] | 2020-04-21 01:00 | 2642 | 4 | 21 | 2 | 0 | 0 | 10.388 | 10215.6 | 0 | 0 | 0 | 0 | 0 | 0 | 0 | 10.388 | 10215.6 | 0 | 0 | 0 | 0 | 0 | 0 | 0 | 10.388 | 10215.6 | 0 | 0 | 0 | 0 | 0 | 0 | 0 | 10.388 | 10.388 | 10.388
[20 empty] | 2020-04-21 02:00 | 2643 | 4 | 21 | 3 | 0 | 0 | 10.388 | 10289 | 0 | 0 | 0 | 0 | 0 | 0 | 0 | 10.388 | 10289 | 0 | 0 | 0 | 0 | 0 | 0 | 0 | 10.388 | 10289 | 0 | 0 | 0 | 0 | 0 | 0 | 0 | 10.388 | 10.388 | 10.388
[20 empty] | 2020-04-21 03:00 | 2644 | 4 | 21 | 4 | 0 | 0 | 10.388 | 10362.3 | 0 | 0 | 0 | 0 | 0 | 0 | 0 | 10.388 | 10362.3 | 0 | 0 | 0 | 0 | 0 | 0 | 0 | 10.388 | 10362.3 | 0 | 0 | 0 | 0 | 0 | 0 | 0 | 10.388 | 10.388 | 10.388
[20 empty] | 2020-04-21 04:00 | 2645 | 4 | 21 | 5 | 0 | 0 | 10.388 | 10362.3 | 0 | 0 | 0 | 0 | 0 | 0 | 0 | 10.388 | 10362.3 | 0 | 0 | 0 | 0 | 0 | 0 | 0 | 10.388 | 10362.3 | 0 | 0 | 0 | 0 | 0 | 0 | 0 | 10.388 | 10.388 | 10.388
[20 empty] | 2020-04-21 05:00 | 2646 | 4 | 21 | 6 | 1449.839 | 1.4498 | 10.3464 | 32797.7 | 0 | 0 | 0 | 0 | 0 | 0 | 0 | 10.3331 | 32797.7 | 0 | 0 | 0 | 0 | 0 | 0 | 0 | 10.3208 | 32797.7 | 0 | 0 | 0 | 0 | 0 | 0 | 0 | 8.8966 | 8.8833 | 8.871
[20 empty] | 2020-04-21 06:00 | 2647 | 4 | 21 | 7 | 28020.504 | 28.0205 | 10.074 | 82287 | 0 | 0 | 0 | 0 | 0 | 0 | 0 | 10.013 | 82287 | 0 | 0 | 0 | 0 | 0 | 0 | 0 | 9.9714 | 82287 | 0 | 0 | 0 | 0 | 0 | 0 | 0 | -17.9465 | -18.0075 | -18.0491
[20 empty] | 2020-04-21 07:00 | 2648 | 4 | 21 | 8 | 12337.401 | 12.3374 | 15.6113 | 82287 | 0 | 0 | 0 | 0 | 0 | 0 | 0 | 15.5532 | 82287 | 0 | 0 | 0 | 0 | 0 | 0 | 0 | 15.5165 | 82287 | 0 | 0 | 0 | 0 | 0 | 0 | 0 | 3.2739 | 3.2158 | 3.1791
[20 empty] | 2020-04-21 08:00 | 2649 | 4 | 21 | 9 | 140857.968 | 140.858 | 12.7275 | 57282.8 | 0 | 0 | 0 | 0 | 0 | 0 | 0 | 12.6927 | 57282.8 | 0 | 0 | 0 | 0 | 0 | 0 | 0 | 12.667 | 57282.8 | 0 | 0 | 0 | 0 | 0 | 0 | 0 | -128.1305 | -128.1653 | -128.191
[20 empty] | 2020-04-21 09:00 | 2650 | 4 | 21 | 10 | 177330.495 | 177.3305 | 12.6788 | 57209.5 | 0 | 0 | 0 | 0 | 0 | 0 | 0 | 12.6515 | 57209.5 | 0 | 0 | 0 | 0 | 0 | 0 | 0 | 12.634 | 57209.5 | 0 | 0 | 0 | 0 | 0 | 0 | 0 | -164.6517 | -164.679 | -164.6965
[20 empty] | 2020-04-21 10:00 | 2651 | 4 | 21 | 11 | 205836.429 | 205.8364 | 14.0408 | 126659 | 0 | 0 | 0 | 0 | 0 | 0 | 0 | 14.0213 | 126659 | 0 | 0 | 0 | 0 | 0 | 0 | 0 | 14.0134 | 126659 | 0 | 0 | 0 | 0 | 0 | 0 | 0 | -191.7956 | -191.8151 | -191.823
[20 empty] | 2020-04-21 11:00 | 2652 | 4 | 21 | 12 | 219296.229 | 219.2962 | 14.0299 | 126659 | 0 | 0 | 0 | 0 | 0 | 0 | 0 | 14.016 | 126659 | 0 | 0 | 0 | 0 | 0 | 0 | 0 | 14.0107 | 126659 | 0 | 0 | 0 | 0 | 0 | 0 | 0 | -205.2663 | -205.2802 | -205.2855
[20 empty] | 2020-04-21 12:00 | 2653 | 4 | 21 | 13 | 219049.142 | 219.0491 | 12.6255 | 91793.9 | 0 | 0 | 0 | 0 | 0 | 0 | 0 | 12.6166 | 91793.9 | 0 | 0 | 0 | 0 | 0 | 0 | 0 | 12.6127 | 91793.9 | 0 | 0 | 0 | 0 | 0 | 0 | 0 | -206.4236 | -206.4325 | -206.4364
[20 empty] | 2020-04-21 13:00 | 2654 | 4 | 21 | 14 | 199913.546 | 199.9135 | 12.6266 | 57209.5 | 0 | 0 | 0 | 0 | 0 | 0 | 0 | 12.6173 | 57209.5 | 0 | 0 | 0 | 0 | 0 | 0 | 0 | 12.6137 | 57209.5 | 0 | 0 | 0 | 0 | 0 | 0 | 0 | -187.2869 | -187.2962 | -187.2998
[20 empty] | 2020-04-21 14:00 | 2655 | 4 | 21 | 15 | 172872.245 | 172.8722 | 15.4136 | 57356.2 | 0 | 0 | 0 | 0 | 0 | 0 | 0 | 15.4067 | 57356.2 | 0 | 0 | 0 | 0 | 0 | 0 | 0 | 15.4038 | 57356.2 | 0 | 0 | 0 | 0 | 0 | 0 | 0 | -157.4586 | -157.4655 | -157.4684
[20 empty] | 2020-04-21 15:00 | 2656 | 4 | 21 | 16 | 131889.549 | 131.8895 | 15.4123 | 32577.6 | 0 | 0 | 0 | 0 | 0 | 0 | 0 | 15.4064 | 32577.6 | 0 | 0 | 0 | 0 | 0 | 0 | 0 | 15.4043 | 32577.6 | 0 | 0 | 0 | 0 | 0 | 0 | 0 | -116.4772 | -116.4831 | -116.4852
[20 empty] | 2020-04-21 16:00 | 2657 | 4 | 21 | 17 | 80878.583 | 80.8786 | 12.6262 | 32577.6 | 0 | 0 | 0 | 0 | 0 | 0 | 0 | 12.6172 | 32577.6 | 0 | 0 | 0 | 0 | 0 | 0 | 0 | 12.6148 | 32577.6 | 0 | 0 | 0 | 0 | 0 | 0 | 0 | -68.2524 | -68.2614 | -68.2638
[20 empty] | 2020-04-21 17:00 | 2658 | 4 | 21 | 18 | 28195.97 | 28.196 | 12.6509 | 32797.7 | 0 | 0 | 0 | 0 | 0 | 0 | 0 | 12.6323 | 32797.7 | 0 | 0 | 0 | 0 | 0 | 0 | 0 | 12.6225 | 32797.7 | 0 | 0 | 0 | 0 | 0 | 0 | 0 | -15.5451 | -15.5637 | -15.5735
[20 empty] | 2020-04-21 18:00 | 2659 | 4 | 21 | 19 | 0 | 0 | 10.162 | 32944.3 | 0 | 0 | 0 | 0 | 0 | 0 | 0 | 10.1306 | 32944.3 | 0 | 0 | 0 | 0 | 0 | 0 | 0 | 10.1094 | 32944.3 | 0 | 0 | 0 | 0 | 0 | 0 | 0 | 10.162 | 10.1306 | 10.1094
[20 empty] | 2020-04-21 19:00 | 2660 | 4 | 21 | 20 | 0 | 0 | 10.388 | 10582.3 | 0 | 0 | 0 | 0 | 0 | 0 | 0 | 10.388 | 10582.3 | 0 | 0 | 0 | 0 | 0 | 0 | 0 | 10.388 | 10582.3 | 0 | 0 | 0 | 0 | 0 | 0 | 0 | 10.388 | 10.388 | 10.388
[20 empty] | 2020-04-21 20:00 | 2661 | 4 | 21 | 21 | 0 | 0 | 10.388 | 10582.3 | 0 | 0 | 0 | 0 | 0 | 0 | 0 | 10.388 | 10582.3 | 0 | 0 | 0 | 0 | 0 | 0 | 0 | 10.388 | 10582.3 | 0 | 0 | 0 | 0 | 0 | 0 | 0 | 10.388 | 10.388 | 10.388
[20 empty] | 2020-04-21 21:00 | 2662 | 4 | 21 | 22 | 0 | 0 | 10.388 | 10582.3 | 0 | 0 | 0 | 0 | 0 | 0 | 0 | 10.388 | 10582.3 | 0 | 0 | 0 | 0 | 0 | 0 | 0 | 10.388 | 10582.3 | 0 | 0 | 0 | 0 | 0 | 0 | 0 | 10.388 | 10.388 | 10.388
[20 empty] | 2020-04-21 22:00 | 2663 | 4 | 21 | 23 | 0 | 0 | 10.388 | 10582.3 | 0 | 0 | 0 | 0 | 0 | 0 | 0 | 10.388 | 10582.3 | 0 | 0 | 0 | 0 | 0 | 0 | 0 | 10.388 | 10582.3 | 0 | 0 | 0 | 0 | 0 | 0 | 0 | 10.388 | 10.388 | 10.388
[20 empty] | 2020-04-21 23:00 | 2664 | 4 | 21 | 24 | 0 | 0 | 23.614 | 10655.6 | 12.0352 | 41.0641 | 0 | 0 | 0 | 91858.5 | 0 | 23.614 | 10655.6 | 12.0351 | 41.0638 | 0 | 0 | 0 | 92024.9 | 0 | 23.614 | 10655.6 | 12.0352 | 41.0641 | 0 | 0 | 0 | 91858.4 | 0 | 23.614 | 23.614 | 23.614
[20 empty] | 2020-04-22 | 2665 | 4 | 22 | 1 | 0 | 0 | 20.7932 | 10655.6 | 9.2143 | 31.4393 | 0 | 0 | 0 | 70410.3 | 0 | 20.7932 | 10655.6 | 9.2143 | 31.4392 | 0 | 0 | 0 | 69232 | 0 | 20.7932 | 10655.6 | 9.2143 | 31.4393 | 0 | 0 | 0 | 70410.4 | 0 | 20.7932 | 20.7932 | 20.7932
[20 empty] | 2020-04-22 01:00 | 2666 | 4 | 22 | 2 | 0 | 0 | 22.3078 | 10655.6 | 9.601 | 32.7585 | 0 | 0 | 0 | 73364.8 | -77.0205 | 22.3616 | 10655.6 | 9.6009 | 32.7584 | 0 | 0 | 0 | 72453.6 | -87.3967 | 22.4152 | 10655.6 | 9.6009 | 32.7584 | 0 | 0 | 0 | 73364.7 | -77.0204 | 22.3078 | 22.3616 | 22.4152
[20 empty] | 2020-04-22 02:00 | 2667 | 4 | 22 | 3 | 0 | 0 | 20.9153 | 10655.6 | 9.3364 | 31.8558 | 0 | 0 | 0 | 71343.2 | 0 | 20.9153 | 10655.6 | 9.3364 | 31.8558 | 0 | 0 | 0 | 70255.5 | 0 | 20.9153 | 10655.6 | 9.3364 | 31.8558 | 0 | 0 | 0 | 71343.3 | 0 | 20.9153 | 20.9153 | 20.9153
[20 empty] | 2020-04-22 03:00 | 2668 | 4 | 22 | 4 | 0 | 0 | 20.8717 | 10728.9 | 9.2928 | 31.7071 | 0 | 0 | 0 | 71010.2 | 0 | 20.8717 | 10728.9 | 9.2928 | 31.707 | 0 | 0 | 0 | 72762.2 | -40107.3 | 20.8717 | 10728.9 | 9.2928 | 31.7071 | 0 | 0 | 0 | 71010.1 | 0 | 20.8717 | 20.8717 | 20.8717
[20 empty] | 2020-04-22 04:00 | 2669 | 4 | 22 | 5 | 0 | 0 | 29.4804 | 171208 | 13.3226 | 45.4567 | 0 | 160479 | 160.479 | 101803 | -59702.9 | 22.282 | 10728.9 | 9.1848 | 31.3386 | 0 | 0 | 0 | 69069.8 | -33044.2 | 22.282 | 10728.9 | 9.1848 | 31.3386 | 0 | 0 | 0 | 70185 | 0 | 29.4804 | 22.282 | 22.282
[20 empty] | 2020-04-22 05:00 | 2670 | 4 | 22 | 6 | 1590.113 | 1.5901 | 25.5067 | 117880 | 9.133 | 31.1617 | 0 | 84715.2 | 84.7152 | 69788.7 | -48653.4 | 25.5605 | 33164.4 | 9.1329 | 31.1616 | 0 | 0 | 0 | 68664.9 | -30746.5 | 25.6142 | 33164.4 | 9.1329 | 31.1616 | 0 | 0 | 0 | 69788.6 | -87.2422 | 23.9166 | 23.9704 | 24.0241
[20 empty] | 2020-04-22 06:00 | 2671 | 4 | 22 | 7 | 39744.548 | 39.7445 | 98.8449 | 453262 | 0.82501 | 2.8149 | 0 | 370388 | 370.388 | 6304.23 | -311434 | 97.9075 | 486133 | 0.74988 | 2.5586 | 0 | 403259 | 403.259 | 2854.11 | -194827 | 97.7453 | 446184 | 0.75408 | 2.5729 | 0 | 363310 | 363.31 | 5762.26 | -241203 | 59.1004 | 58.163 | 58.0008
[20 empty] | 2020-04-22 07:00 | 2672 | 4 | 22 | 8 | 96764.158 | 96.7642 | 130.078 | 479343 | 0.96207 | 3.2826 | 0 | 396469 | 396.469 | 7351.56 | -319148 | 129.564 | 444521 | 0.97506 | 3.3269 | 0 | 361647 | 361.647 | 5852.85 | -220890 | 129.956 | 410537 | 1.0335 | 3.5263 | 0 | 327663 | 327.663 | 7897.28 | -259257 | 33.3138 | 32.7998 | 33.1918
[20 empty] | 2020-04-22 08:00 | 2673 | 4 | 22 | 9 | 147351.641 | 147.3516 | 139.042 | 372159 | 1.1204 | 3.8227 | 0 | 314216 | 314.216 | 8561.25 | -250424 | 138.713 | 342281 | 1.193 | 4.0706 | 0 | 284338 | 284.338 | 7121.38 | -175120 | 138.084 | 317322 | 1.1619 | 3.9644 | 0 | 259379 | 259.379 | 8878.66 | -201918 | -8.3096 | -8.6386 | -9.2676
[20 empty] | 2020-04-22 09:00 | 2674 | 4 | 22 | 10 | 186487.068 | 186.4871 | 138.242 | 354356 | 1.111 | 3.7907 | 0 | 296413 | 296.413 | 8489.56 | -234205 | 138.15 | 329229 | 1.174 | 4.0056 | 0 | 271286 | 271.286 | 6943.93 | -169873 | 138.008 | 308154 | 1.1427 | 3.899 | 0 | 250211 | 250.211 | 8732.13 | -192780 | -48.2451 | -48.3371 | -48.4791
[20 empty] | 2020-04-22 10:00 | 2675 | 4 | 22 | 11 | 194562.485 | 194.5625 | 115.596 | 426578 | 0.89018 | 3.0373 | 0 | 299919 | 299.919 | 6802.19 | -237195 | 115.691 | 404836 | 0.95312 | 3.2521 | 0 | 278177 | 278.177 | 4966.72 | -175726 | 115.548 | 385401 | 0.92871 | 3.1688 | 0 | 258742 | 258.742 | 7096.65 | -200143 | -78.9665 | -78.8715 | -79.0145
[20 empty] | 2020-04-22 11:00 | 2676 | 4 | 22 | 12 | 222988.117 | 222.9881 | 138.217 | 356755 | 0.88952 | 3.0351 | 0 | 230096 | 230.096 | 6797.21 | -178753 | 138.176 | 337483 | 0.90815 | 3.0986 | 0 | 210824 | 210.824 | 5910.7 | -139014 | 138.173 | 323384 | 0.87605 | 2.9891 | 0 | 196725 | 196.725 | 6694.27 | -148604 | -84.7711 | -84.8121 | -84.8151
[20 empty] | 2020-04-22 12:00 | 2677 | 4 | 22 | 13 | 207871.24 | 207.8712 | 89.1162 | 327973 | 0.89 | 3.0367 | 0 | 234274 | 234.274 | 6800.83 | -182456 | 89.3506 | 307903 | 0.88714 | 3.0269 | 0 | 214203 | 214.203 | 4681.09 | -139535 | 89.6205 | 292369 | 0.87653 | 2.9907 | 0 | 198670 | 198.67 | 6697.92 | -150445 | -118.755 | -118.5206 | -118.2507
[20 empty] | 2020-04-22 13:00 | 2678 | 4 | 22 | 14 | 137624.096 | 137.6241 | 83.3241 | 309779 | 0.89016 | 3.0372 | 0 | 251983 | 251.983 | 6802.09 | -196242 | 83.4984 | 292291 | 0.90602 | 3.0913 | 0 | 234495 | 234.495 | 4986.69 | -155663 | 84.0699 | 278087 | 0.94038 | 3.2086 | 0 | 220291 | 220.291 | 7185.82 | -167421 | -54.3 | -54.1257 | -53.5542
[20 empty] | 2020-04-22 14:00 | 2679 | 4 | 22 | 15 | 20725.974 | 20.726 | 71.454 | 359849 | 1.1106 | 3.7893 | 0 | 302053 | 302.053 | 8486.4 | -239225 | 71.7716 | 347461 | 1.1923 | 4.0681 | 0 | 289665 | 289.665 | 5012.28 | -189409 | 71.9102 | 335220 | 1.1879 | 4.053 | 0 | 277423 | 277.423 | 9077.06 | -216439 | 50.728 | 51.0456 | 51.1842
[20 empty] | 2020-04-22 15:00 | 2680 | 4 | 22 | 16 | 20793.124 | 20.7931 | 71.2243 | 358869 | 1.1161 | 3.8082 | 0 | 325851 | 325.851 | 8528.74 | -257936 | 71.673 | 351463 | 1.1997 | 4.0933 | 0 | 318445 | 318.445 | 5242.86 | -209702 | 72.1572 | 344467 | 1.2708 | 4.3361 | 0 | 311450 | 311.45 | 9710.99 | -243775 | 50.4312 | 50.8799 | 51.3641
[20 empty] | 2020-04-22 16:00 | 2681 | 4 | 22 | 17 | 6034.349 | 6.0343 | 14.6995 | 33017.7 | 0 | 0 | 0 | 0 | 0 | 0 | 0 | 14.6995 | 33017.7 | 0 | 0 | 0 | 0 | 0 | 61972.3 | -668.329 | 14.6995 | 33017.7 | 0 | 0 | 0 | 0 | 0 | 0 | 0 | 8.6652 | 8.6652 | 8.6652
[20 empty] | 2020-04-22 17:00 | 2682 | 4 | 22 | 18 | 17319.675 | 17.3197 | 13.7693 | 33091 | 0 | 0 | 0 | 0 | 0 | 0 | 0 | 13.7693 | 33091 | 0 | 0 | 0 | 0 | 0 | 66014.1 | -344.359 | 13.7693 | 33091 | 0 | 0 | 0 | 0 | 0 | 0 | 0 | -3.5504 | -3.5504 | -3.5504
[20 empty] | 2020-04-22 18:00 | 2683 | 4 | 22 | 19 | 0 | 0 | 26.2267 | 33017.7 | 10.4832 | 35.7687 | 0 | 0 | 0 | 80106.4 | -1.0463 | 26.2805 | 33017.7 | 10.4832 | 35.7687 | 0 | 0 | 0 | 64717.8 | -1.2294 | 26.3341 | 33017.7 | 10.4832 | 35.7687 | 0 | 0 | 0 | 80106.1 | -1.0461 | 26.2267 | 26.2805 | 26.3341
[20 empty] | 2020-04-22 19:00 | 2684 | 4 | 22 | 20 | 0 | 0 | 8.8727 | 10655.6 | 0 | 0 | 0 | 0 | 0 | 0 | 0 | 8.8727 | 10655.6 | 0 | 0 | 0 | 0 | 0 | 64390.9 | 0 | 8.8727 | 10655.6 | 0 | 0 | 0 | 0 | 0 | 0 | 0 | 8.8727 | 8.8727 | 8.8727
[20 empty] | 2020-04-22 20:00 | 2685 | 4 | 22 | 21 | 0 | 0 | 7.3544 | 10582.3 | 0 | 0 | 0 | 0 | 0 | 0 | 0 | 7.3544 | 10582.3 | 0 | 0 | 0 | 0 | 0 | 63873.8 | 0 | 7.3544 | 10582.3 | 0 | 0 | 0 | 0 | 0 | 0 | 0 | 7.3544 | 7.3544 | 7.3544
[20 empty] | 2020-04-22 21:00 | 2686 | 4 | 22 | 22 | 0 | 0 | 22.0218 | 10582.3 | 10.443 | 35.6315 | 0 | 0 | 0 | 79798.8 | 0 | 7.3544 | 10582.3 | 0 | 0 | 0 | 0 | 0 | 0 | 0 | 7.3544 | 10582.3 | 0 | 0 | 0 | 0 | 0 | 0 | 0 | 22.0218 | 7.3544 | 7.3544
[20 empty] | 2020-04-22 22:00 | 2687 | 4 | 22 | 23 | 0 | 0 | 7.3544 | 10582.3 | 0 | 0 | 0 | 0 | 0 | 0 | 0 | 22.0904 | 10582.3 | 10.5115 | 35.8652 | 0 | 0 | 0 | 74138.4 | -30.2342 | 22.0903 | 10582.3 | 10.5115 | 35.8652 | 0 | 0 | 0 | 80322.5 | 0 | 7.3544 | 22.0904 | 22.0903
[20 empty] | 2020-04-22 23:00 | 2688 | 4 | 22 | 24 | 0 | 0 | 7.3544 | 10509 | 0 | 0 | 0 | 0 | 0 | 0 | 0 | 7.3544 | 10509 | 0 | 0 | 0 | 0 | 0 | 61332 | 0 | 7.3544 | 10509 | 0 | 0 | 0 | 0 | 0 | 0 | 0 | 7.3544 | 7.3544 | 7.3544
[20 empty] | 2020-04-23 | 2689 | 4 | 23 | 1 | 0 | 0 | 7.3544 | 10509 | 0 | 0 | 0 | 0 | 0 | 0 | 0 | 7.3544 | 10509 | 0 | 0 | 0 | 0 | 0 | 0 | 0 | 7.3544 | 10509 | 0 | 0 | 0 | 0 | 0 | 0 | 0 | 7.3544 | 7.3544 | 7.3544
[20 empty] | 2020-04-23 01:00 | 2690 | 4 | 23 | 2 | 0 | 0 | 22.0093 | 10509 | 10.4305 | 35.5889 | 0 | 0 | 0 | 79676.1 | 0 | 7.3544 | 10509 | 0 | 0 | 0 | 0 | 0 | 73249.5 | -27.524 | 7.3544 | 10509 | 0 | 0 | 0 | 0 | 0 | 0 | 0 | 22.0093 | 7.3544 | 7.3544
[20 empty] | 2020-04-23 02:00 | 2691 | 4 | 23 | 3 | 0 | 0 | 7.3544 | 10362.3 | 0 | 0 | 0 | 0 | 0 | 0 | 0 | 22.0315 | 10362.3 | 10.4527 | 35.6646 | 0 | 0 | 0 | 0 | 0 | 22.0315 | 10362.3 | 10.4527 | 35.6646 | 0 | 0 | 0 | 79826.4 | 0 | 7.3544 | 22.0315 | 22.0315
[20 empty] | 2020-04-23 03:00 | 2692 | 4 | 23 | 4 | 0 | 0 | 34.7809 | 437289 | 17.7324 | 60.5029 | 0 | 427074 | 427.074 | 135500 | -292186 | 15.0209 | 189155 | 4.4289 | 15.1113 | 0 | 178940 | 178.94 | 109593 | -102433 | 15.5163 | 191797 | 4.7465 | 16.195 | 0 | 181582 | 181.582 | 36269.8 | -65236.1 | 34.7809 | 15.0209 | 15.5163
[20 empty] | 2020-04-23 04:00 | 2693 | 4 | 23 | 5 | 0 | 0 | 16.4337 | 379128 | 4.2039 | 14.3439 | 0 | 368912 | 368.912 | 32124 | -296326 | 17.3252 | 172041 | 4.8994 | 16.7167 | 0 | 161825 | 161.825 | 52775.9 | -154751 | 10.1082 | 97921.8 | 0 | 0 | 0 | 87706.1 | 87.7061 | 0 | -50369.4 | 16.4337 | 17.3252 | 10.1082
[20 empty] | 2020-04-23 05:00 | 2694 | 4 | 23 | 6 | 2127.006 | 2.127 | 12.3501 | 358349 | 0 | 0 | 0 | 325918 | 325.918 | 0 | -259373 | 34.0912 | 454726 | 14.7371 | 50.283 | 0 | 422295 | 422.295 | 0 | -129158 | 12.2568 | 112839 | 0 | 0 | 0 | 80408.3 | 80.4083 | 0 | -47068.8 | 10.2231 | 31.9642 | 10.1298
[20 empty] | 2020-04-23 06:00 | 2695 | 4 | 23 | 7 | 44253.36 | 44.2534 | 101.88 | 389822 | 1.5705 | 5.3587 | 0 | 307682 | 307.682 | 12001.2 | -243680 | 102.48 | 432389 | 1.68 | 5.7323 | 0 | 350249 | 350.249 | 14947.4 | -249866 | 103.63 | 483964 | 1.9216 | 6.5564 | 0 | 401824 | 401.824 | 14683.5 | -337325 | 57.6266 | 58.2266 | 59.3766
[20 empty] | 2020-04-23 07:00 | 2696 | 4 | 23 | 8 | 105458.058 | 105.4581 | 133.394 | 401083 | 1.8326 | 6.253 | 0 | 318943 | 318.943 | 14004 | -253486 | 133.466 | 433589 | 2.004 | 6.8375 | 0 | 351449 | 351.449 | 14786.8 | -255433 | 133.861 | 468979 | 2.174 | 7.4178 | 0 | 386839 | 386.839 | 16612.6 | -309299 | 27.9359 | 28.0079 | 28.4029
[20 empty] | 2020-04-23 08:00 | 2697 | 4 | 23 | 9 | 157437.31 | 157.4373 | 140.81 | 312544 | 2.7135 | 9.2583 | 0 | 255261 | 255.261 | 20734.7 | -198842 | 140.71 | 342436 | 2.8656 | 9.7776 | 0 | 285153 | 285.153 | 24510.6 | -205289 | 141.037 | 370480 | 3.0309 | 10.3413 | 0 | 313197 | 313.197 | 23160 | -246380 | -16.6273 | -16.7273 | -16.4003
[20 empty] | 2020-04-23 09:00 | 2698 | 4 | 23 | 10 | 24935.744 | 24.9357 | 139.7 | 285394 | 1.9332 | 6.5959 | 0 | 228111 | 228.111 | 14772 | -175840 | 139.41 | 313608 | 2.1127 | 7.2087 | 0 | 256325 | 256.325 | 23647.6 | -187364 | 139.815 | 339219 | 2.2931 | 7.8239 | 0 | 281936 | 281.936 | 17522.1 | -219911 | 114.7643 | 114.4743 | 114.8793
[20 empty] | 2020-04-23 10:00 | 2699 | 4 | 23 | 11 | 66417.612 | 66.4176 | 116.923 | 356675 | 1.8223 | 6.2176 | 0 | 230016 | 230.016 | 13924.7 | -177314 | 117.112 | 382147 | 1.9902 | 6.7906 | 0 | 255488 | 255.488 | 15441.3 | -185921 | 117.822 | 405308 | 2.1618 | 7.376 | 0 | 278649 | 278.649 | 16519 | -217178 | 50.5054 | 50.6944 | 51.4044
[20 empty] | 2020-04-23 11:00 | 2700 | 4 | 23 | 12 | 116109.735 | 116.1097 | 141.076 | 299176 | 1.7609 | 6.0082 | 0 | 172518 | 172.518 | 13455.7 | -128048 | 140.917 | 322197 | 1.9236 | 6.5632 | 0 | 195538 | 195.538 | 19578.7 | -147565 | 141.857 | 342067 | 2.1884 | 7.467 | 0 | 215408 | 215.408 | 16722.7 | -162976 | 24.9663 | 24.8073 | 25.7473
[20 empty] | 2020-04-23 12:00 | 2701 | 4 | 23 | 13 | 82705.018 | 82.705 | 91.3332 | 271853 | 1.747 | 5.9609 | 0 | 179847 | 179.847 | 13349.9 | -134389 | 91.5952 | 292572 | 1.9087 | 6.5126 | 0 | 200566 | 200.566 | 17124.2 | -149886 | 92.7123 | 311381 | 2.188 | 7.4656 | 0 | 219375 | 219.375 | 16719.7 | -166609 | 8.6282 | 8.8902 | 10.0073
[20 empty] | 2020-04-23 13:00 | 2702 | 4 | 23 | 14 | 43654.835 | 43.6548 | 84.8401 | 242021 | 1.6573 | 5.6547 | 0 | 184739 | 184.739 | 12664.2 | -138684 | 85.161 | 262308 | 1.8901 | 6.449 | 0 | 205025 | 205.025 | 15852.2 | -156255 | 86.113 | 280422 | 2.1316 | 7.273 | 0 | 223140 | 223.14 | 16288.3 | -169847 | 41.1853 | 41.5062 | 42.4582
[20 empty] | 2020-04-23 14:00 | 2703 | 4 | 23 | 15 | 37560.72 | 37.5607 | 69.6839 | 267786 | 2.1503 | 7.3367 | 0 | 210577 | 210.577 | 16430.9 | -160872 | 70.9527 | 283646 | 2.4208 | 8.2597 | 0 | 226436 | 226.436 | 13343.2 | -165426 | 72.0162 | 297977 | 2.6003 | 8.8722 | 0 | 240767 | 240.767 | 19869.8 | -184957 | 32.1232 | 33.392 | 34.4555
[20 empty] | 2020-04-23 15:00 | 2704 | 4 | 23 | 16 | 22661.685 | 22.6617 | 75.4711 | 197751 | 8.7084 | 29.7132 | 0 | 165760 | 165.76 | 66544.8 | -122384 | 76.916 | 204863 | 9.2514 | 31.5656 | 0 | 172872 | 172.872 | 67988.5 | -123695 | 78.4511 | 210717 | 9.8066 | 33.4603 | 0 | 178726 | 178.726 | 74936.5 | -131721 | 52.8094 | 54.2543 | 55.7894
[20 empty] | 2020-04-23 16:00 | 2705 | 4 | 23 | 17 | 47822.523 | 47.8225 | 14.6995 | 31990.9 | 0 | 0 | 0 | 0 | 0 | 0 | 0 | 14.6995 | 31990.9 | 0 | 0 | 0 | 0 | 0 | 0 | 0 | 14.6995 | 31990.9 | 0 | 0 | 0 | 0 | 0 | 0 | 0 | -33.123 | -33.123 | -33.123
[20 empty] | 2020-04-23 17:00 | 2706 | 4 | 23 | 18 | 9397.989 | 9.398 | 13.7693 | 32137.6 | 0 | 0 | 0 | 0 | 0 | 0 | 0 | 13.7693 | 32137.6 | 0 | 0 | 0 | 0 | 0 | 0 | 0 | 13.7693 | 32137.6 | 0 | 0 | 0 | 0 | 0 | 0 | 0 | 4.3713 | 4.3713 | 4.3713
[20 empty] | 2020-04-23 18:00 | 2707 | 4 | 23 | 19 | 0 | 0 | 10.3911 | 32357.6 | 0 | 0 | 0 | 0 | 0 | 0 | 0 | 10.3911 | 32357.6 | 0 | 0 | 0 | 0 | 0 | 0 | 0 | 10.3911 | 32357.6 | 0 | 0 | 0 | 0 | 0 | 0 | 0 | 10.3911 | 10.3911 | 10.3911
[20 empty] | 2020-04-23 19:00 | 2708 | 4 | 23 | 20 | 0 | 0 | 8.8727 | 9995.67 | 0 | 0 | 0 | 0 | 0 | 0 | 0 | 8.8727 | 9995.67 | 0 | 0 | 0 | 0 | 0 | 0 | 0 | 8.8727 | 9995.67 | 0 | 0 | 0 | 0 | 0 | 0 | 0 | 8.8727 | 8.8727 | 8.8727
[20 empty] | 2020-04-23 20:00 | 2709 | 4 | 23 | 21 | 0 | 0 | 7.3544 | 10215.6 | 0 | 0 | 0 | 0 | 0 | 0 | 0 | 7.3544 | 10215.6 | 0 | 0 | 0 | 0 | 0 | 77267.5 | 0 | 7.3544 | 10215.6 | 0 | 0 | 0 | 0 | 0 | 0 | 0 | 7.3544 | 7.3544 | 7.3544
[20 empty] | 2020-04-23 21:00 | 2710 | 4 | 23 | 22 | 0 | 0 | 7.3544 | 10215.6 | 0 | 0 | 0 | 0 | 0 | 0 | 0 | 7.3544 | 10215.6 | 0 | 0 | 0 | 0 | 0 | 0 | 0 | 7.3544 | 10215.6 | 0 | 0 | 0 | 0 | 0 | 0 | 0 | 7.3544 | 7.3544 | 7.3544
[20 empty] | 2020-04-23 22:00 | 2711 | 4 | 23 | 23 | 0 | 0 | 7.3544 | 10215.6 | 0 | 0 | 0 | 0 | 0 | 0 | 0 | 7.3544 | 10215.6 | 0 | 0 | 0 | 0 | 0 | 0 | 0 | 7.3544 | 10215.6 | 0 | 0 | 0 | 0 | 0 | 0 | 0 | 7.3544 | 7.3544 | 7.3544
[20 empty] | 2020-04-23 23:00 | 2712 | 4 | 23 | 24 | 0 | 0 | 7.7149 | 10289 | 0 | 0 | 0 | 0 | 0 | 0 | 0 | 7.7149 | 10289 | 0 | 0 | 0 | 0 | 0 | 0 | 0 | 7.7149 | 10289 | 0 | 0 | 0 | 0 | 0 | 0 | 0 | 7.7149 | 7.7149 | 7.7149
[20 empty] | 2020-04-24 | 2713 | 4 | 24 | 1 | 0 | 0 | 7.7149 | 10362.3 | 0 | 0 | 0 | 0 | 0 | 0 | 0 | 7.7149 | 10362.3 | 0 | 0 | 0 | 0 | 0 | 0 | 0 | 7.7149 | 10362.3 | 0 | 0 | 0 | 0 | 0 | 0 | 0 | 7.7149 | 7.7149 | 7.7149
[20 empty] | 2020-04-24 01:00 | 2714 | 4 | 24 | 2 | 0 | 0 | 7.7149 | 10362.3 | 0 | 0 | 0 | 0 | 0 | 0 | 0 | 7.7149 | 10362.3 | 0 | 0 | 0 | 0 | 0 | 0 | 0 | 7.7149 | 10362.3 | 0 | 0 | 0 | 0 | 0 | 0 | 0 | 7.7149 | 7.7149 | 7.7149
[20 empty] | 2020-04-24 02:00 | 2715 | 4 | 24 | 3 | 0 | 0 | 7.7149 | 10435.6 | 0 | 0 | 0 | 0 | 0 | 0 | 0 | 7.7149 | 10435.6 | 0 | 0 | 0 | 0 | 0 | 74766.1 | 0 | 7.7149 | 10435.6 | 0 | 0 | 0 | 0 | 0 | 0 | 0 | 7.7149 | 7.7149 | 7.7149
[20 empty] | 2020-04-24 03:00 | 2716 | 4 | 24 | 4 | 0 | 0 | 22.7856 | 10655.6 | 10.8463 | 37.0076 | 0 | 0 | 0 | 82773.1 | 0 | 22.785 | 10655.6 | 10.8457 | 37.0055 | 0 | 0 | 0 | 0 | 0 | 22.785 | 10655.6 | 10.8457 | 37.0055 | 0 | 0 | 0 | 82768.5 | 0 | 22.7856 | 22.785 | 22.785
[20 empty] | 2020-04-24 04:00 | 2717 | 4 | 24 | 5 | 0 | 0 | 7.7149 | 10582.3 | 0 | 0 | 0 | 0 | 0 | 0 | 0 | 7.7149 | 10582.3 | 0 | 0 | 0 | 0 | 0 | 0 | 0 | 7.7149 | 10582.3 | 0 | 0 | 0 | 0 | 0 | 0 | 0 | 7.7149 | 7.7149 | 7.7149
[20 empty] | 2020-04-24 05:00 | 2718 | 4 | 24 | 6 | 2306.759 | 2.3068 | 7.7149 | 10582.3 | 0 | 0 | 0 | 0 | 0 | 0 | 0 | 7.7149 | 10582.3 | 0 | 0 | 0 | 0 | 0 | 0 | 0 | 7.7149 | 10582.3 | 0 | 0 | 0 | 0 | 0 | 0 | 0 | 5.4081 | 5.4081 | 5.4081
[20 empty] | 2020-04-24 06:00 | 2719 | 4 | 24 | 7 | 31920.25 | 31.9202 | 7.7118 | 10582.3 | 0 | 0 | 0 | 0 | 0 | 0 | 0 | 7.7111 | 10582.3 | 0 | 0 | 0 | 0 | 0 | 0 | 0 | 7.7102 | 10582.3 | 0 | 0 | 0 | 0 | 0 | 0 | 0 | -24.2084 | -24.2091 | -24.21
[20 empty] | 2020-04-24 07:00 | 2720 | 4 | 24 | 8 | 19029.445 | 19.0294 | 7.7091 | 10582.3 | 0 | 0 | 0 | 0 | 0 | 0 | 0 | 7.7078 | 10582.3 | 0 | 0 | 0 | 0 | 0 | 0 | 0 | 7.7061 | 10582.3 | 0 | 0 | 0 | 0 | 0 | 0 | 0 | -11.3203 | -11.3216 | -11.3233
[20 empty] | 2020-04-24 08:00 | 2721 | 4 | 24 | 9 | 78189.715 | 78.1897 | 7.6678 | 10655.6 | 0 | 0 | 0 | 0 | 0 | 0 | 0 | 7.6644 | 10655.6 | 0 | 0 | 0 | 0 | 0 | 74297.3 | 0 | 7.6644 | 10655.6 | 0 | 0 | 0 | 0 | 0 | 0 | 0 | -70.522 | -70.5253 | -70.5253
[20 empty] | 2020-04-24 09:00 | 2722 | 4 | 24 | 10 | 97989.53 | 97.9895 | 7.6644 | 10215.6 | 0 | 0 | 0 | 0 | 0 | 0 | 0 | 7.6644 | 10215.6 | 0 | 0 | 0 | 0 | 0 | 0 | 0 | 7.6644 | 10215.6 | 0 | 0 | 0 | 0 | 0 | 0 | 0 | -90.3251 | -90.3251 | -90.3251
[20 empty] | 2020-04-24 10:00 | 2723 | 4 | 24 | 11 | 90105.259 | 90.1053 | 7.6644 | 10215.6 | 0 | 0 | 0 | 0 | 0 | 0 | 0 | 7.6644 | 10215.6 | 0 | 0 | 0 | 0 | 0 | 0 | 0 | 7.6644 | 10215.6 | 0 | 0 | 0 | 0 | 0 | 0 | 0 | -82.4409 | -82.4409 | -82.4409
[20 empty] | 2020-04-24 11:00 | 2724 | 4 | 24 | 12 | 142517.628 | 142.5176 | 7.6644 | 9995.67 | 0 | 0 | 0 | 0 | 0 | 0 | 0 | 7.6644 | 9995.67 | 0 | 0 | 0 | 0 | 0 | 0 | 0 | 7.6644 | 9995.67 | 0 | 0 | 0 | 0 | 0 | 0 | 0 | -134.8532 | -134.8532 | -134.8532
[20 empty] | 2020-04-24 12:00 | 2725 | 4 | 24 | 13 | 184897.47 | 184.8975 | 7.6644 | 9995.67 | 0 | 0 | 0 | 0 | 0 | 0 | 0 | 7.6644 | 9995.67 | 0 | 0 | 0 | 0 | 0 | 0 | 0 | 7.6644 | 9995.67 | 0 | 0 | 0 | 0 | 0 | 0 | 0 | -177.2331 | -177.2331 | -177.2331
[20 empty] | 2020-04-24 13:00 | 2726 | 4 | 24 | 14 | 220447.846 | 220.4478 | 22.3762 | 9922.34 | 10.4874 | 35.783 | 0 | 0 | 0 | 80056.1 | 0 | 22.3753 | 9922.34 | 10.4865 | 35.7799 | 0 | 0 | 0 | 0 | 0 | 22.3753 | 9922.34 | 10.4864 | 35.7796 | 0 | 0 | 0 | 80049.1 | 0 | -198.0716 | -198.0725 | -198.0725
[20 empty] | 2020-04-24 14:00 | 2727 | 4 | 24 | 15 | 129860.939 | 129.8609 | 7.6644 | 9995.67 | 0 | 0 | 0 | 0 | 0 | 0 | 0 | 7.6644 | 9995.67 | 0 | 0 | 0 | 0 | 0 | 0 | 0 | 7.6644 | 9995.67 | 0 | 0 | 0 | 0 | 0 | 0 | 0 | -122.1965 | -122.1965 | -122.1965
[20 empty] | 2020-04-24 15:00 | 2728 | 4 | 24 | 16 | 148012.011 | 148.012 | 7.6644 | 9849.01 | 0 | 0 | 0 | 0 | 0 | 0 | 0 | 7.6644 | 9849.01 | 0 | 0 | 0 | 0 | 0 | 74209.9 | 0 | 7.6644 | 9849.01 | 0 | 0 | 0 | 0 | 0 | 0 | 0 | -140.3476 | -140.3476 | -140.3476
[20 empty] | 2020-04-24 16:00 | 2729 | 4 | 24 | 17 | 92859.023 | 92.859 | 7.6644 | 9849.01 | 0 | 0 | 0 | 0 | 0 | 0 | 0 | 7.6644 | 9849.01 | 0 | 0 | 0 | 0 | 0 | 0 | 0 | 7.6644 | 9849.01 | 0 | 0 | 0 | 0 | 0 | 0 | 0 | -85.1946 | -85.1946 | -85.1946
[20 empty] | 2020-04-24 17:00 | 2730 | 4 | 24 | 18 | 33049.203 | 33.0492 | 7.6644 | 10289 | 0 | 0 | 0 | 0 | 0 | 0 | 0 | 7.6644 | 10289 | 0 | 0 | 0 | 0 | 0 | 0 | 0 | 7.6644 | 10289 | 0 | 0 | 0 | 0 | 0 | 0 | 0 | -25.3848 | -25.3848 | -25.3848
[20 empty] | 2020-04-24 18:00 | 2731 | 4 | 24 | 19 | 609.135 | 0.60913 | 7.6914 | 10362.3 | 0 | 0 | 0 | 0 | 0 | 0 | 0 | 7.6897 | 10362.3 | 0 | 0 | 0 | 0 | 0 | 0 | 0 | 7.6882 | 10362.3 | 0 | 0 | 0 | 0 | 0 | 0 | 0 | 7.0822 | 7.0806 | 7.0791
[20 empty] | 2020-04-24 19:00 | 2732 | 4 | 24 | 20 | 0 | 0 | 7.7149 | 10362.3 | 0 | 0 | 0 | 0 | 0 | 0 | 0 | 7.7149 | 10362.3 | 0 | 0 | 0 | 0 | 0 | 0 | 0 | 7.7149 | 10362.3 | 0 | 0 | 0 | 0 | 0 | 0 | 0 | 7.7149 | 7.7149 | 7.7149
[20 empty] | 2020-04-24 20:00 | 2733 | 4 | 24 | 21 | 0 | 0 | 7.7149 | 10215.6 | 0 | 0 | 0 | 0 | 0 | 0 | 0 | 7.7149 | 10215.6 | 0 | 0 | 0 | 0 | 0 | 0 | 0 | 7.7149 | 10215.6 | 0 | 0 | 0 | 0 | 0 | 0 | 0 | 7.7149 | 7.7149 | 7.7149
[20 empty] | 2020-04-24 21:00 | 2734 | 4 | 24 | 22 | 0 | 0 | 7.7149 | 10289 | 0 | 0 | 0 | 0 | 0 | 0 | 0 | 7.7149 | 10289 | 0 | 0 | 0 | 0 | 0 | 73657.6 | 0 | 7.7149 | 10289 | 0 | 0 | 0 | 0 | 0 | 0 | 0 | 7.7149 | 7.7149 | 7.7149
[20 empty] | 2020-04-24 22:00 | 2735 | 4 | 24 | 23 | 0 | 0 | 22.3519 | 10289 | 10.4125 | 35.5274 | 0 | 0 | 0 | 79469 | 0 | 22.351 | 10289 | 10.4117 | 35.5247 | 0 | 0 | 0 | 0 | 0 | 7.7149 | 10289 | 0 | 0 | 0 | 0 | 0 | 0 | 0 | 22.3519 | 22.351 | 7.7149
[20 empty] | 2020-04-24 23:00 | 2736 | 4 | 24 | 24 | 0 | 0 | 7.7149 | 9995.67 | 0 | 0 | 0 | 0 | 0 | 0 | 0 | 7.7149 | 9995.67 | 0 | 0 | 0 | 0 | 0 | 0 | 0 | 22.3269 | 9995.67 | 10.3876 | 35.4425 | 0 | 0 | 0 | 79302.1 | 0 | 7.7149 | 7.7149 | 22.3269
[20 empty] | 2020-04-25 | 2737 | 4 | 25 | 1 | 0 | 0 | 7.7149 | 10069 | 0 | 0 | 0 | 0 | 0 | 0 | 0 | 7.7149 | 10069 | 0 | 0 | 0 | 0 | 0 | 0 | 0 | 7.7149 | 10069 | 0 | 0 | 0 | 0 | 0 | 0 | 0 | 7.7149 | 7.7149 | 7.7149
[20 empty] | 2020-04-25 01:00 | 2738 | 4 | 25 | 2 | 0 | 0 | 7.7149 | 10069 | 0 | 0 | 0 | 0 | 0 | 0 | 0 | 7.7149 | 10069 | 0 | 0 | 0 | 0 | 0 | 0 | 0 | 7.7149 | 10069 | 0 | 0 | 0 | 0 | 0 | 0 | 0 | 7.7149 | 7.7149 | 7.7149
[20 empty] | 2020-04-25 02:00 | 2739 | 4 | 25 | 3 | 0 | 0 | 7.7149 | 10435.6 | 0 | 0 | 0 | 0 | 0 | 0 | 0 | 7.7149 | 10435.6 | 0 | 0 | 0 | 0 | 0 | 0 | 0 | 7.7149 | 10435.6 | 0 | 0 | 0 | 0 | 0 | 0 | 0 | 7.7149 | 7.7149 | 7.7149
[20 empty] | 2020-04-25 03:00 | 2740 | 4 | 25 | 4 | 0 | 0 | 7.7149 | 10509 | 0 | 0 | 0 | 0 | 0 | 0 | 0 | 7.7149 | 10509 | 0 | 0 | 0 | 0 | 0 | 0 | 0 | 7.7149 | 10509 | 0 | 0 | 0 | 0 | 0 | 0 | 0 | 7.7149 | 7.7149 | 7.7149
[20 empty] | 2020-04-25 04:00 | 2741 | 4 | 25 | 5 | 0 | 0 | 7.7149 | 10509 | 0 | 0 | 0 | 0 | 0 | 0 | 0 | 7.7149 | 10509 | 0 | 0 | 0 | 0 | 0 | 73275.8 | 0 | 7.7149 | 10509 | 0 | 0 | 0 | 0 | 0 | 0 | 0 | 7.7149 | 7.7149 | 7.7149
[20 empty] | 2020-04-25 05:00 | 2742 | 4 | 25 | 6 | 3378.318 | 3.3783 | 7.7091 | 10289 | 0 | 0 | 0 | 0 | 0 | 0 | 0 | 7.7077 | 10289 | 0 | 0 | 0 | 0 | 0 | 0 | 0 | 7.7061 | 10289 | 0 | 0 | 0 | 0 | 0 | 0 | 0 | 4.3308 | 4.3294 | 4.3277
[20 empty] | 2020-04-25 06:00 | 2743 | 4 | 25 | 7 | 46330.976 | 46.331 | 7.6865 | 10069 | 0 | 0 | 0 | 0 | 0 | 0 | 0 | 7.6799 | 10069 | 0 | 0 | 0 | 0 | 0 | 0 | 0 | 7.672 | 10069 | 0 | 0 | 0 | 0 | 0 | 0 | 0 | -38.6445 | -38.6511 | -38.6589
[20 empty] | 2020-04-25 07:00 | 2744 | 4 | 25 | 8 | 99614.831 | 99.6148 | 7.6709 | 10069 | 0 | 0 | 0 | 0 | 0 | 0 | 0 | 7.6667 | 10069 | 0 | 0 | 0 | 0 | 0 | 0 | 0 | 7.6644 | 10069 | 0 | 0 | 0 | 0 | 0 | 0 | 0 | -91.9439 | -91.9481 | -91.9504
[20 empty] | 2020-04-25 08:00 | 2745 | 4 | 25 | 9 | 158269.24 | 158.2692 | 22.2217 | 9629.03 | 10.3328 | 35.2555 | 0 | 0 | 0 | 78882.4 | 0 | 22.2209 | 9629.03 | 10.3321 | 35.2531 | 0 | 0 | 0 | 0 | 0 | 22.2343 | 9629.03 | 10.3454 | 35.2985 | 0 | 0 | 0 | 79053.3 | 0 | -136.0475 | -136.0483 | -136.0349
[20 empty] | 2020-04-25 09:00 | 2746 | 4 | 25 | 10 | 195941.802 | 195.9418 | 7.6644 | 9629.03 | 0 | 0 | 0 | 0 | 0 | 0 | 0 | 7.6644 | 9629.03 | 0 | 0 | 0 | 0 | 0 | 0 | 0 | 7.6644 | 9629.03 | 0 | 0 | 0 | 0 | 0 | 0 | 0 | -188.2774 | -188.2774 | -188.2774
[20 empty] | 2020-04-25 10:00 | 2747 | 4 | 25 | 11 | 221477.222 | 221.4772 | 7.6644 | 9629.03 | 0 | 0 | 0 | 0 | 0 | 0 | 0 | 7.6644 | 9629.03 | 0 | 0 | 0 | 0 | 0 | 0 | 0 | 7.6644 | 9629.03 | 0 | 0 | 0 | 0 | 0 | 0 | 0 | -213.8128 | -213.8128 | -213.8128
[20 empty] | 2020-04-25 11:00 | 2748 | 4 | 25 | 12 | 231521.874 | 231.5219 | 7.6644 | 9262.4 | 0 | 0 | 0 | 0 | 0 | 0 | 0 | 7.6644 | 9262.4 | 0 | 0 | 0 | 0 | 0 | 73115.6 | 0 | 7.6644 | 9262.4 | 0 | 0 | 0 | 0 | 0 | 0 | 0 | -223.8575 | -223.8575 | -223.8575
[20 empty] | 2020-04-25 12:00 | 2749 | 4 | 25 | 13 | 227369.01 | 227.369 | 7.6644 | 9335.73 | 0 | 0 | 0 | 0 | 0 | 0 | 0 | 7.6644 | 9335.73 | 0 | 0 | 0 | 0 | 0 | 0 | 0 | 7.6644 | 9335.73 | 0 | 0 | 0 | 0 | 0 | 0 | 0 | -219.7046 | -219.7046 | -219.7046
[20 empty] | 2020-04-25 13:00 | 2750 | 4 | 25 | 14 | 210505.707 | 210.5057 | 7.6644 | 9335.73 | 0 | 0 | 0 | 0 | 0 | 0 | 0 | 7.6644 | 9335.73 | 0 | 0 | 0 | 0 | 0 | 0 | 0 | 7.6644 | 9335.73 | 0 | 0 | 0 | 0 | 0 | 0 | 0 | -202.8413 | -202.8413 | -202.8413
[20 empty] | 2020-04-25 14:00 | 2751 | 4 | 25 | 15 | 181889.237 | 181.8892 | 7.6644 | 9482.38 | 0 | 0 | 0 | 0 | 0 | 0 | 0 | 7.6644 | 9482.38 | 0 | 0 | 0 | 0 | 0 | 0 | 0 | 7.6644 | 9482.38 | 0 | 0 | 0 | 0 | 0 | 0 | 0 | -174.2248 | -174.2248 | -174.2248
[20 empty] | 2020-04-25 15:00 | 2752 | 4 | 25 | 16 | 106286.889 | 106.2869 | 7.6644 | 9702.36 | 0 | 0 | 0 | 0 | 0 | 0 | 0 | 7.6644 | 9702.36 | 0 | 0 | 0 | 0 | 0 | 0 | 0 | 7.6644 | 9702.36 | 0 | 0 | 0 | 0 | 0 | 0 | 0 | -98.6225 | -98.6225 | -98.6225
[20 empty] | 2020-04-25 16:00 | 2753 | 4 | 25 | 17 | 79384.496 | 79.3845 | 7.6644 | 9702.36 | 0 | 0 | 0 | 0 | 0 | 0 | 0 | 7.6644 | 9702.36 | 0 | 0 | 0 | 0 | 0 | 0 | 0 | 7.6644 | 9702.36 | 0 | 0 | 0 | 0 | 0 | 0 | 0 | -71.7201 | -71.7201 | -71.7201
[20 empty] | 2020-04-25 17:00 | 2754 | 4 | 25 | 18 | 32067.152 | 32.0672 | 22.1912 | 9922.34 | 10.3023 | 35.1514 | 0 | 0 | 0 | 78724.2 | 0 | 7.6644 | 9922.34 | 0 | 0 | 0 | 0 | 0 | 0 | 0 | 7.6644 | 9922.34 | 0 | 0 | 0 | 0 | 0 | 0 | 0 | -9.876 | -24.4028 | -24.4028
[20 empty] | 2020-04-25 18:00 | 2755 | 4 | 25 | 19 | 584.136 | 0.58414 | 7.689 | 9482.38 | 0 | 0 | 0 | 0 | 0 | 0 | 0 | 22.212 | 9482.38 | 10.3006 | 35.1456 | 0 | 0 | 0 | 72843 | 0 | 22.2096 | 9482.38 | 10.3 | 35.1436 | 0 | 0 | 0 | 78706.1 | 0 | 7.1049 | 21.6279 | 21.6255
[20 empty] | 2020-04-25 19:00 | 2756 | 4 | 25 | 20 | 0 | 0 | 7.7149 | 9482.38 | 0 | 0 | 0 | 0 | 0 | 0 | 0 | 7.7149 | 9482.38 | 0 | 0 | 0 | 0 | 0 | 0 | 0 | 7.7149 | 9482.38 | 0 | 0 | 0 | 0 | 0 | 0 | 0 | 7.7149 | 7.7149 | 7.7149
[20 empty] | 2020-04-25 20:00 | 2757 | 4 | 25 | 21 | 0 | 0 | 7.7149 | 10289 | 0 | 0 | 0 | 0 | 0 | 0 | 0 | 7.7149 | 10289 | 0 | 0 | 0 | 0 | 0 | 0 | 0 | 7.7149 | 10289 | 0 | 0 | 0 | 0 | 0 | 0 | 0 | 7.7149 | 7.7149 | 7.7149
[20 empty] | 2020-04-25 21:00 | 2758 | 4 | 25 | 22 | 0 | 0 | 7.7149 | 10435.6 | 0 | 0 | 0 | 0 | 0 | 0 | 0 | 7.7149 | 10435.6 | 0 | 0 | 0 | 0 | 0 | 0 | 0 | 7.7149 | 10435.6 | 0 | 0 | 0 | 0 | 0 | 0 | 0 | 7.7149 | 7.7149 | 7.7149
[20 empty] | 2020-04-25 22:00 | 2759 | 4 | 25 | 23 | 0 | 0 | 7.7149 | 10435.6 | 0 | 0 | 0 | 0 | 0 | 0 | 0 | 7.7149 | 10435.6 | 0 | 0 | 0 | 0 | 0 | 0 | 0 | 7.7149 | 10435.6 | 0 | 0 | 0 | 0 | 0 | 0 | 0 | 7.7149 | 7.7149 | 7.7149
[20 empty] | 2020-04-25 23:00 | 2760 | 4 | 25 | 24 | 0 | 0 | 7.3544 | 10435.6 | 0 | 0 | 0 | 0 | 0 | 0 | 0 | 7.3544 | 10435.6 | 0 | 0 | 0 | 0 | 0 | 0 | 0 | 7.3544 | 10435.6 | 0 | 0 | 0 | 0 | 0 | 0 | 0 | 7.3544 | 7.3544 | 7.3544
[20 empty] | 2020-04-26 | 2761 | 4 | 26 | 1 | 0 | 0 | 7.3544 | 10509 | 0 | 0 | 0 | 0 | 0 | 0 | 0 | 7.3544 | 10509 | 0 | 0 | 0 | 0 | 0 | 0 | 0 | 7.3544 | 10509 | 0 | 0 | 0 | 0 | 0 | 0 | 0 | 7.3544 | 7.3544 | 7.3544
[20 empty] | 2020-04-26 01:00 | 2762 | 4 | 26 | 2 | 0 | 0 | 7.3544 | 10509 | 0 | 0 | 0 | 0 | 0 | 0 | 0 | 7.3544 | 10509 | 0 | 0 | 0 | 0 | 0 | 72218.6 | 0 | 7.3544 | 10509 | 0 | 0 | 0 | 0 | 0 | 0 | 0 | 7.3544 | 7.3544 | 7.3544
[20 empty] | 2020-04-26 02:00 | 2763 | 4 | 26 | 3 | 0 | 0 | 7.3544 | 10728.9 | 0 | 0 | 0 | 0 | 0 | 0 | 0 | 7.3544 | 10728.9 | 0 | 0 | 0 | 0 | 0 | 0 | 0 | 7.3544 | 10728.9 | 0 | 0 | 0 | 0 | 0 | 0 | 0 | 7.3544 | 7.3544 | 7.3544
[20 empty] | 2020-04-26 03:00 | 2764 | 4 | 26 | 4 | 0 | 0 | 39.9484 | 684919 | 20.2225 | 68.9992 | 0 | 674043 | 674.043 | 154528 | -503401 | 42.6432 | 690757 | 21.9178 | 74.7835 | 0 | 679882 | 679.882 | 80710.9 | -249466 | 46.1008 | 698216 | 24.349 | 83.0788 | 0 | 687340 | 687.34 | 186060 | -503577 | 39.9484 | 42.6432 | 46.1008
[20 empty] | 2020-04-26 04:00 | 2765 | 4 | 26 | 5 | 0 | 0 | 30.066 | 521448 | 13.1928 | 45.0138 | 0 | 510572 | 510.572 | 100811 | -424187 | 25.0329 | 511205 | 9.8221 | 33.5129 | 0 | 500330 | 500.33 | 105754 | -316459 | 26.5285 | 511363 | 10.8254 | 36.9363 | 0 | 500487 | 500.487 | 82721.4 | -410503 | 30.066 | 25.0329 | 26.5285
[20 empty] | 2020-04-26 05:00 | 2766 | 4 | 26 | 6 | 3577.935 | 3.5779 | 25.6793 | 510141 | 8.8524 | 30.2044 | 0 | 476830 | 476.83 | 67644.7 | -391499 | 27.1873 | 510360 | 9.8618 | 33.6483 | 0 | 477049 | 477.049 | 50355.6 | -277965 | 28.6822 | 511724 | 10.8606 | 37.0564 | 0 | 478413 | 478.413 | 82990.3 | -388589 | 22.1014 | 23.6094 | 25.1043
[20 empty] | 2020-04-26 06:00 | 2767 | 4 | 26 | 7 | 40413.87 | 40.4139 | 97.6421 | 554614 | 0.90435 | 3.0857 | 0 | 471740 | 471.74 | 6910.54 | -390702 | 97.9434 | 563349 | 0.99117 | 3.3819 | 0 | 480475 | 480.475 | 6519.61 | -378435 | 98.3989 | 573271 | 1.064 | 3.6304 | 0 | 490397 | 490.397 | 8130.47 | -404294 | 57.2282 | 57.5295 | 57.985
[20 empty] | 2020-04-26 07:00 | 2768 | 4 | 26 | 8 | 105121.85 | 105.1219 | 133.024 | 591478 | 1.072 | 3.6576 | 0 | 508604 | 508.604 | 8191.41 | -421634 | 133.13 | 597108 | 1.1225 | 3.8299 | 0 | 514234 | 514.234 | 8030.41 | -406970 | 133.631 | 604289 | 1.2022 | 4.102 | 0 | 521415 | 521.415 | 9186.76 | -429000 | 27.9021 | 28.0081 | 28.5091
[20 empty] | 2020-04-26 08:00 | 2769 | 4 | 26 | 9 | 155145.487 | 155.1455 | 138.949 | 422371 | 1.2591 | 4.296 | 0 | 364795 | 364.795 | 9621.16 | -301005 | 138.953 | 418281 | 1.3366 | 4.5606 | 0 | 360705 | 360.705 | 9269.16 | -280090 | 139.059 | 416722 | 1.3868 | 4.7319 | 0 | 359145 | 359.145 | 10597.3 | -295099 | -16.1965 | -16.1925 | -16.0865
[20 empty] | 2020-04-26 09:00 | 2770 | 4 | 26 | 10 | 190221.101 | 190.2211 | 138.679 | 386743 | 1.2311 | 4.2004 | 0 | 329167 | 329.167 | 9407.09 | -262234 | 138.524 | 382841 | 1.2579 | 4.292 | 0 | 325265 | 325.265 | 8213.2 | -244989 | 139.07 | 380575 | 1.3275 | 4.5295 | 0 | 322998 | 322.998 | 10144.2 | -255258 | -51.5421 | -51.6971 | -51.1511
[20 empty] | 2020-04-26 10:00 | 2771 | 4 | 26 | 11 | 210990.451 | 210.9905 | 115.898 | 443602 | 1.0125 | 3.4546 | 0 | 316943 | 316.943 | 7736.88 | -251964 | 116.012 | 437507 | 1.0373 | 3.5392 | 0 | 310849 | 310.849 | 6986.84 | -231624 | 116.649 | 433793 | 1.0933 | 3.7304 | 0 | 307134 | 307.134 | 8354.55 | -241863 | -95.0925 | -94.9785 | -94.3415
[20 empty] | 2020-04-26 11:00 | 2772 | 4 | 26 | 12 | 216575.493 | 216.5755 | 139.501 | 363196 | 0.98345 | 3.3555 | 0 | 236537 | 236.537 | 7514.91 | -183019 | 139.477 | 355061 | 1.011 | 3.4494 | 0 | 228402 | 228.402 | 6546.19 | -177435 | 140.201 | 348158 | 1.0868 | 3.7081 | 0 | 221499 | 221.499 | 8304.47 | -168496 | -77.0745 | -77.0985 | -76.3745
[20 empty] | 2020-04-26 12:00 | 2773 | 4 | 26 | 13 | 209733.995 | 209.734 | 90.7749 | 314500 | 0.95634 | 3.263 | 0 | 221718 | 221.718 | 7307.8 | -170492 | 90.9995 | 302183 | 0.99801 | 3.4052 | 0 | 209401 | 209.401 | 6110.23 | -159644 | 91.4891 | 291610 | 1.0456 | 3.5676 | 0 | 198828 | 198.828 | 7989.78 | -148963 | -118.9591 | -118.7345 | -118.2449
[20 empty] | 2020-04-26 13:00 | 2774 | 4 | 26 | 14 | 195873.038 | 195.873 | 84.0213 | 273270 | 0.95634 | 3.263 | 0 | 215767 | 215.767 | 7307.8 | -165296 | 84.2964 | 258762 | 0.99638 | 3.3997 | 0 | 201259 | 201.259 | 6059.71 | -152606 | 84.7465 | 246183 | 1.0335 | 3.5264 | 0 | 188681 | 188.681 | 7897.58 | -140206 | -111.8517 | -111.5766 | -111.1265
[20 empty] | 2020-04-26 14:00 | 2775 | 4 | 26 | 15 | 173983.814 | 173.9838 | 69.3382 | 302090 | 0.95688 | 3.2649 | 0 | 244587 | 244.587 | 7311.89 | -189927 | 69.9152 | 285998 | 0.99858 | 3.4071 | 0 | 228495 | 228.495 | 5947.57 | -168533 | 70.5821 | 272155 | 1.0346 | 3.53 | 0 | 214652 | 214.652 | 7905.66 | -162620 | -104.6456 | -104.0686 | -103.4017
[20 empty] | 2020-04-26 15:00 | 2776 | 4 | 26 | 16 | 136723.083 | 136.7231 | 68.309 | 276742 | 0.96552 | 3.2944 | 0 | 244017 | 244.017 | 7377.92 | -189369 | 69.2123 | 259825 | 1.0425 | 3.557 | 0 | 227100 | 227.1 | 7561.49 | -165796 | 69.5082 | 244189 | 1.0159 | 3.4662 | 0 | 211464 | 211.464 | 7762.8 | -159745 | -68.4141 | -67.5108 | -67.2149
[20 empty] | 2020-04-26 16:00 | 2777 | 4 | 26 | 17 | 26260.158 | 26.2602 | 14.6995 | 32724.3 | 0 | 0 | 0 | 0 | 0 | 0 | 0 | 14.6995 | 32724.3 | 0 | 0 | 0 | 0 | 0 | 0 | 0 | 14.6995 | 32724.3 | 0 | 0 | 0 | 0 | 0 | 0 | 0 | -11.5607 | -11.5607 | -11.5607
[20 empty] | 2020-04-26 17:00 | 2778 | 4 | 26 | 18 | 13305.241 | 13.3052 | 13.7693 | 32871 | 0 | 0 | 0 | 0 | 0 | 0 | 0 | 13.7693 | 32871 | 0 | 0 | 0 | 0 | 0 | 0 | 0 | 13.7693 | 32871 | 0 | 0 | 0 | 0 | 0 | 0 | 0 | 0.46406 | 0.46406 | 0.46406
[20 empty] | 2020-04-26 18:00 | 2779 | 4 | 26 | 19 | 713.19 | 0.71319 | 10.3911 | 32944.3 | 0 | 0 | 0 | 0 | 0 | 0 | 0 | 10.3911 | 32944.3 | 0 | 0 | 0 | 0 | 0 | 0 | 0 | 10.3911 | 32944.3 | 0 | 0 | 0 | 0 | 0 | 0 | 0 | 9.6779 | 9.6779 | 9.6779
[20 empty] | 2020-04-26 19:00 | 2780 | 4 | 26 | 20 | 0 | 0 | 8.8727 | 10582.3 | 0 | 0 | 0 | 0 | 0 | 0 | 0 | 8.8727 | 10582.3 | 0 | 0 | 0 | 0 | 0 | 0 | 0 | 8.8727 | 10582.3 | 0 | 0 | 0 | 0 | 0 | 0 | 0 | 8.8727 | 8.8727 | 8.8727
[20 empty] | 2020-04-26 20:00 | 2781 | 4 | 26 | 21 | 0 | 0 | 7.3544 | 10509 | 0 | 0 | 0 | 0 | 0 | 0 | 0 | 7.3544 | 10509 | 0 | 0 | 0 | 0 | 0 | 0 | 0 | 7.3544 | 10509 | 0 | 0 | 0 | 0 | 0 | 0 | 0 | 7.3544 | 7.3544 | 7.3544
[20 empty] | 2020-04-26 21:00 | 2782 | 4 | 26 | 22 | 0 | 0 | 7.3544 | 10435.6 | 0 | 0 | 0 | 0 | 0 | 0 | 0 | 7.3544 | 10435.6 | 0 | 0 | 0 | 0 | 0 | 0 | 0 | 7.3544 | 10435.6 | 0 | 0 | 0 | 0 | 0 | 0 | 0 | 7.3544 | 7.3544 | 7.3544
[20 empty] | 2020-04-26 22:00 | 2783 | 4 | 26 | 23 | 0 | 0 | 7.3544 | 10435.6 | 0 | 0 | 0 | 0 | 0 | 0 | 0 | 7.3544 | 10435.6 | 0 | 0 | 0 | 0 | 0 | 0 | 0 | 7.3544 | 10435.6 | 0 | 0 | 0 | 0 | 0 | 0 | 0 | 7.3544 | 7.3544 | 7.3544
[20 empty] | 2020-04-26 23:00 | 2784 | 4 | 26 | 24 | 0 | 0 | 7.3544 | 10509 | 0 | 0 | 0 | 0 | 0 | 0 | 0 | 7.3544 | 10509 | 0 | 0 | 0 | 0 | 0 | 0 | 0 | 7.3544 | 10509 | 0 | 0 | 0 | 0 | 0 | 0 | 0 | 7.3544 | 7.3544 | 7.3544
[20 empty] | 2020-04-27 | 2785 | 4 | 27 | 1 | 0 | 0 | 7.3544 | 10435.6 | 0 | 0 | 0 | 0 | 0 | 0 | 0 | 7.3544 | 10435.6 | 0 | 0 | 0 | 0 | 0 | 0 | 0 | 7.3544 | 10435.6 | 0 | 0 | 0 | 0 | 0 | 0 | 0 | 7.3544 | 7.3544 | 7.3544
[20 empty] | 2020-04-27 01:00 | 2786 | 4 | 27 | 2 | 0 | 0 | 7.3544 | 10435.6 | 0 | 0 | 0 | 0 | 0 | 0 | 0 | 7.3544 | 10435.6 | 0 | 0 | 0 | 0 | 0 | 0 | 0 | 7.3544 | 10435.6 | 0 | 0 | 0 | 0 | 0 | 0 | 0 | 7.3544 | 7.3544 | 7.3544
[20 empty] | 2020-04-27 02:00 | 2787 | 4 | 27 | 3 | 0 | 0 | 7.3544 | 10802.3 | 0 | 0 | 0 | 0 | 0 | 0 | 0 | 7.3544 | 10802.3 | 0 | 0 | 0 | 0 | 0 | 0 | 0 | 7.3544 | 10802.3 | 0 | 0 | 0 | 0 | 0 | 0 | 0 | 7.3544 | 7.3544 | 7.3544
[20 empty] | 2020-04-27 03:00 | 2788 | 4 | 27 | 4 | 0 | 0 | 14.361 | 207931 | 3.946 | 13.4636 | 0 | 197129 | 197.129 | 30152.7 | -66595.4 | 14.8138 | 213693 | 4.2217 | 14.4045 | 0 | 202891 | 202.891 | 3294.19 | -32083.1 | 15.271 | 219263 | 4.5012 | 15.358 | 0 | 208461 | 208.461 | 34395.4 | -65419 | 14.361 | 14.8138 | 15.271
[20 empty] | 2020-04-27 04:00 | 2789 | 4 | 27 | 5 | 0 | 0 | 10.0007 | 100084 | 0 | 0 | 0 | 89281.4 | 89.2814 | 0 | -53972.5 | 10.0545 | 99901.5 | 0 | 0 | 0 | 89099.2 | 89.0992 | 33113.6 | -97513.3 | 10.1082 | 99569.4 | 0 | 0 | 0 | 88767.2 | 88.7672 | 0 | -51521.4 | 10.0007 | 10.0545 | 10.1082
[20 empty] | 2020-04-27 05:00 | 2790 | 4 | 27 | 6 | 686.828 | 0.68683 | 32.3852 | 329001 | 13.5209 | 46.1333 | 0 | 296130 | 296.13 | 103319 | -252560 | 12.2031 | 105385 | 0 | 0 | 0 | 72514.3 | 72.5143 | 50262.3 | -149295 | 12.2568 | 104335 | 0 | 0 | 0 | 71463.6 | 71.4636 | 0 | -47157.4 | 31.6984 | 11.5163 | 11.57
[20 empty] | 2020-04-27 06:00 | 2791 | 4 | 27 | 7 | 13373.399 | 13.3734 | 97.6868 | 392417 | 0.8576 | 2.9261 | 0 | 310130 | 310.13 | 6553.3 | -248148 | 98.0148 | 414421 | 0.94705 | 3.2313 | 0 | 332134 | 332.134 | 6145.73 | -238235 | 98.4982 | 415956 | 1.0245 | 3.4957 | 0 | 333669 | 333.669 | 7828.89 | -282350 | 84.3134 | 84.6414 | 85.1248
[20 empty] | 2020-04-27 07:00 | 2792 | 4 | 27 | 8 | 42847.412 | 42.8474 | 131.658 | 376545 | 0.98312 | 3.3544 | 0 | 294258 | 294.258 | 7512.43 | -232147 | 131.792 | 389843 | 1.0525 | 3.5911 | 0 | 307556 | 307.556 | 7286.49 | -229991 | 132.26 | 389108 | 1.1412 | 3.8939 | 0 | 306821 | 306.821 | 8720.56 | -240977 | 88.8106 | 88.9446 | 89.4126
[20 empty] | 2020-04-27 08:00 | 2793 | 4 | 27 | 9 | 61656.786 | 61.6568 | 140.002 | 230979 | 4.5991 | 15.692 | 0 | 174063 | 174.063 | 35143.3 | -129467 | 139.942 | 232123 | 4.7326 | 16.1476 | 0 | 175207 | 175.207 | 35118.8 | -129106 | 140.163 | 225559 | 4.8627 | 16.5914 | 0 | 168643 | 168.643 | 37157.5 | -122840 | 78.3452 | 78.2852 | 78.5062
[20 empty] | 2020-04-27 09:00 | 2794 | 4 | 27 | 10 | 188400.049 | 188.4 | 146.578 | 189273 | 12.0477 | 41.1068 | 0 | 132650 | 132.65 | 92061.5 | -93826.8 | 147.126 | 187333 | 12.6143 | 43.04 | 0 | 130711 | 130.711 | 96747.8 | -97157 | 148.266 | 181854 | 13.2514 | 45.2138 | 0 | 125231 | 125.231 | 101260 | -81732.6 | -41.822 | -41.274 | -40.134
[20 empty] | 2020-04-27 10:00 | 2795 | 4 | 27 | 11 | 213144.326 | 213.1443 | 122.815 | 250283 | 10.2978 | 35.1361 | 0 | 123624 | 123.624 | 78689.6 | -85212.3 | 123.8 | 246500 | 10.901 | 37.1942 | 0 | 119841 | 119.841 | 82820.8 | -87995.5 | 124.96 | 236247 | 11.4997 | 39.237 | 0 | 109588 | 109.588 | 87873.7 | -69742.6 | -90.3293 | -89.3443 | -88.1843
[20 empty] | 2020-04-27 11:00 | 2796 | 4 | 27 | 12 | 32669.695 | 32.6697 | 150.804 | 215573 | 15.4982 | 52.8799 | 0 | 88914.4 | 88.9144 | 118428 | -47267 | 151.681 | 210070 | 16.2246 | 55.3583 | 0 | 83410.8 | 83.4108 | 133310 | -55426.2 | 151.297 | 203864 | 16.2897 | 55.5805 | 0 | 77205.4 | 77.2054 | 124476 | -36880.2 | 118.1343 | 119.0113 | 118.6273
[20 empty] | 2020-04-27 12:00 | 2797 | 4 | 27 | 13 | 95583.825 | 95.5838 | 103.397 | 162585 | 17.1485 | 58.5107 | 0 | 72995.1 | 72.9951 | 131038 | -41928.2 | 104.012 | 156084 | 17.7882 | 60.6933 | 0 | 66494.2 | 66.4942 | 146107 | -48671 | 103.783 | 150838 | 17.8572 | 60.9288 | 0 | 61248.5 | 61.2485 | 136454 | -29783.7 | 7.8132 | 8.4282 | 8.1992
[20 empty] | 2020-04-27 13:00 | 2798 | 4 | 27 | 14 | 85205.146 | 85.2051 | 93.989 | 121962 | 15.6607 | 53.4343 | 0 | 65632.8 | 65.6328 | 119670 | -35338.7 | 94.1389 | 115788 | 15.9505 | 54.4231 | 0 | 59459.1 | 59.4591 | 135677 | -42346.1 | 94.1314 | 111731 | 16.1457 | 55.0891 | 0 | 55401.8 | 55.4018 | 123376 | -25514.9 | 8.7839 | 8.9338 | 8.9263
[20 empty] | 2020-04-27 14:00 | 2799 | 4 | 27 | 15 | 95990.356 | 95.9904 | 76.4893 | 130421 | 12.2798 | 41.8987 | 0 | 73945.1 | 73.9451 | 93835.3 | -47036.3 | 76.9999 | 123961 | 12.6479 | 43.1546 | 0 | 67485.6 | 67.4856 | 104618 | -54253 | 76.5582 | 117304 | 12.567 | 42.8786 | 0 | 60828.3 | 60.8283 | 96029.4 | -33140.5 | -19.5011 | -18.9905 | -19.4322
[20 empty] | 2020-04-27 15:00 | 2800 | 4 | 27 | 16 | 80152.154 | 80.1522 | 74.841 | 108659 | 10.9572 | 37.386 | 0 | 76961.6 | 76.9616 | 83728.6 | -46526.8 | 75.388 | 102470 | 11.3363 | 38.6795 | 0 | 70772.4 | 70.7724 | 90147 | -53913.8 | 76.1967 | 95267 | 11.7719 | 40.1657 | 0 | 63569.5 | 63.5695 | 89954 | -33691.2 | -5.3112 | -4.7642 | -3.9555
[20 empty] | 2020-04-27 16:00 | 2801 | 4 | 27 | 17 | 60492.23 | 60.4922 | 14.6995 | 31697.5 | 0 | 0 | 0 | 0 | 0 | 0 | 0 | 14.6995 | 31697.5 | 0 | 0 | 0 | 0 | 0 | 0 | 0 | 14.6995 | 31697.5 | 0 | 0 | 0 | 0 | 0 | 0 | 0 | -45.7927 | -45.7927 | -45.7927
[20 empty] | 2020-04-27 17:00 | 2802 | 4 | 27 | 18 | 17668.154 | 17.6682 | 13.7693 | 32210.9 | 0 | 0 | 0 | 0 | 0 | 0 | 0 | 13.7693 | 32210.9 | 0 | 0 | 0 | 0 | 0 | 0 | 0 | 13.7693 | 32210.9 | 0 | 0 | 0 | 0 | 0 | 0 | 0 | -3.8989 | -3.8989 | -3.8989
[20 empty] | 2020-04-27 18:00 | 2803 | 4 | 27 | 19 | 15.112 | 0.015112 | 10.3911 | 32430.9 | 0 | 0 | 0 | 0 | 0 | 0 | 0 | 10.3911 | 32430.9 | 0 | 0 | 0 | 0 | 0 | 0 | 0 | 10.3911 | 32430.9 | 0 | 0 | 0 | 0 | 0 | 0 | 0 | 10.376 | 10.376 | 10.376
[20 empty] | 2020-04-27 19:00 | 2804 | 4 | 27 | 20 | 0 | 0 | 8.8727 | 10069 | 0 | 0 | 0 | 0 | 0 | 0 | 0 | 8.8727 | 10069 | 0 | 0 | 0 | 0 | 0 | 0 | 0 | 8.8727 | 10069 | 0 | 0 | 0 | 0 | 0 | 0 | 0 | 8.8727 | 8.8727 | 8.8727
[20 empty] | 2020-04-27 20:00 | 2805 | 4 | 27 | 21 | 0 | 0 | 7.3544 | 10069 | 0 | 0 | 0 | 0 | 0 | 0 | 0 | 7.3544 | 10069 | 0 | 0 | 0 | 0 | 0 | 0 | 0 | 7.3544 | 10069 | 0 | 0 | 0 | 0 | 0 | 0 | 0 | 7.3544 | 7.3544 | 7.3544
[20 empty] | 2020-04-27 21:00 | 2806 | 4 | 27 | 22 | 0 | 0 | 7.3544 | 9775.69 | 0 | 0 | 0 | 0 | 0 | 0 | 0 | 7.3544 | 9775.69 | 0 | 0 | 0 | 0 | 0 | 0 | 0 | 7.3544 | 9775.69 | 0 | 0 | 0 | 0 | 0 | 0 | 0 | 7.3544 | 7.3544 | 7.3544
[20 empty] | 2020-04-27 22:00 | 2807 | 4 | 27 | 23 | 0 | 0 | 7.3544 | 9775.69 | 0 | 0 | 0 | 0 | 0 | 0 | 0 | 7.3544 | 9775.69 | 0 | 0 | 0 | 0 | 0 | 0 | 0 | 7.3544 | 9775.69 | 0 | 0 | 0 | 0 | 0 | 0 | 0 | 7.3544 | 7.3544 | 7.3544
[20 empty] | 2020-04-27 23:00 | 2808 | 4 | 27 | 24 | 0 | 0 | 7.3544 | 9849.01 | 0 | 0 | 0 | 0 | 0 | 0 | 0 | 7.3544 | 9849.01 | 0 | 0 | 0 | 0 | 0 | 0 | 0 | 7.3544 | 9849.01 | 0 | 0 | 0 | 0 | 0 | 0 | 0 | 7.3544 | 7.3544 | 7.3544
[20 empty] | 2020-04-28 | 2809 | 4 | 28 | 1 | 0 | 0 | 7.3544 | 9995.67 | 0 | 0 | 0 | 0 | 0 | 0 | 0 | 7.3544 | 9995.67 | 0 | 0 | 0 | 0 | 0 | 0 | 0 | 7.3544 | 9995.67 | 0 | 0 | 0 | 0 | 0 | 0 | 0 | 7.3544 | 7.3544 | 7.3544
[20 empty] | 2020-04-28 01:00 | 2810 | 4 | 28 | 2 | 0 | 0 | 7.3544 | 9995.67 | 0 | 0 | 0 | 0 | 0 | 0 | 0 | 7.3544 | 9995.67 | 0 | 0 | 0 | 0 | 0 | 77145 | 0 | 7.3544 | 9995.67 | 0 | 0 | 0 | 0 | 0 | 0 | 0 | 7.3544 | 7.3544 | 7.3544
[20 empty] | 2020-04-28 02:00 | 2811 | 4 | 28 | 3 | 0 | 0 | 7.3544 | 10215.6 | 0 | 0 | 0 | 0 | 0 | 0 | 0 | 7.3544 | 10215.6 | 0 | 0 | 0 | 0 | 0 | 0 | 0 | 7.3544 | 10215.6 | 0 | 0 | 0 | 0 | 0 | 0 | 0 | 7.3544 | 7.3544 | 7.3544
[20 empty] | 2020-04-28 03:00 | 2812 | 4 | 28 | 4 | 0 | 0 | 7.3544 | 10362.3 | 0 | 0 | 0 | 0 | 0 | 0 | 0 | 7.3544 | 10362.3 | 0 | 0 | 0 | 0 | 0 | 3718.55 | -20681.9 | 7.3544 | 10362.3 | 0 | 0 | 0 | 0 | 0 | 0 | 0 | 7.3544 | 7.3544 | 7.3544
[20 empty] | 2020-04-28 04:00 | 2813 | 4 | 28 | 5 | 0 | 0 | 8.8727 | 10362.3 | 0 | 0 | 0 | 0 | 0 | 0 | 0 | 8.8727 | 10362.3 | 0 | 0 | 0 | 0 | 0 | 0 | -15835.1 | 8.8727 | 10362.3 | 0 | 0 | 0 | 0 | 0 | 0 | 0 | 8.8727 | 8.8727 | 8.8727
[20 empty] | 2020-04-28 05:00 | 2814 | 4 | 28 | 6 | 4552.86 | 4.5529 | 11.0213 | 32797.7 | 0 | 0 | 0 | 0 | 0 | 0 | 0 | 11.0213 | 32797.7 | 0 | 0 | 0 | 0 | 0 | 0 | -15351 | 11.0213 | 32797.7 | 0 | 0 | 0 | 0 | 0 | 0 | 0 | 6.4684 | 6.4684 | 6.4684
[20 empty] | 2020-04-28 06:00 | 2815 | 4 | 28 | 7 | 47500.873 | 47.5009 | 96.5143 | 362964 | 0.7275 | 2.4822 | 0 | 280604 | 280.604 | 5559.12 | -166464 | 96.6982 | 377238 | 0.80987 | 2.7633 | 0 | 294877 | 294.877 | 4621.51 | -161826 | 97.1741 | 383435 | 0.89294 | 3.0467 | 0 | 301075 | 301.075 | 6823.3 | -181719 | 49.0134 | 49.1973 | 49.6732
[20 empty] | 2020-04-28 07:00 | 2816 | 4 | 28 | 8 | 106934.978 | 106.935 | 129.81 | 267130 | 0.84003 | 2.8662 | 0 | 184770 | 184.77 | 6418.99 | -138687 | 129.768 | 273642 | 0.90345 | 3.0826 | 0 | 191282 | 191.282 | 6337.65 | -151157 | 129.863 | 277350 | 0.94732 | 3.2322 | 0 | 194989 | 194.989 | 7238.82 | -145589 | 22.875 | 22.833 | 22.928
[20 empty] | 2020-04-28 08:00 | 2817 | 4 | 28 | 9 | 155910.658 | 155.9107 | 134.472 | 169449 | 1.4492 | 4.9448 | 0 | 112240 | 112.24 | 11074.2 | -71917.4 | 134.169 | 172052 | 1.5088 | 5.148 | 0 | 114843 | 114.843 | 12412.6 | -85636.3 | 134.161 | 173620 | 1.5121 | 5.1592 | 0 | 116410 | 116.41 | 11554.4 | -71710.2 | -21.4387 | -21.7417 | -21.7497
[20 empty] | 2020-04-28 09:00 | 2818 | 4 | 28 | 10 | 191285.611 | 191.2856 | 133.681 | 144355 | 1.6614 | 5.6686 | 0 | 87292.5 | 87.2925 | 12695.3 | -49905.5 | 133.835 | 143734 | 1.7293 | 5.9004 | 0 | 86671.7 | 86.6717 | 16358.4 | -60273 | 133.953 | 143497 | 1.7233 | 5.88 | 0 | 86433.8 | 86.4338 | 13168.6 | -46734.9 | -57.6046 | -57.4506 | -57.3326
[20 empty] | 2020-04-28 10:00 | 2819 | 4 | 28 | 11 | 215037.975 | 215.038 | 111.269 | 203651 | 0.31373 | 1.0704 | 0 | 76991.8 | 76.9918 | 2397.31 | -45592.9 | 111.499 | 201421 | 0.36743 | 1.2537 | 0 | 74761.9 | 74.7619 | 4381.75 | -55855.9 | 111.232 | 199943 | 0.3149 | 1.0744 | 0 | 73283.6 | 73.2836 | 2406.29 | -40175 | -103.769 | -103.539 | -103.806
[20 empty] | 2020-04-28 11:00 | 2820 | 4 | 28 | 12 | 223950.871 | 223.9509 | 136.9 | 184489 | 2.1052 | 7.1829 | 0 | 57830.5 | 57.8305 | 16086.6 | -25209.5 | 136.698 | 182495 | 2.1229 | 7.2435 | 0 | 55835.7 | 55.8357 | 25759.7 | -31771.3 | 137.025 | 180581 | 2.1909 | 7.4755 | 0 | 53921.6 | 53.9216 | 16741.9 | -20321 | -87.0509 | -87.2529 | -86.9259
[20 empty] | 2020-04-28 12:00 | 2821 | 4 | 28 | 13 | 220095.804 | 220.0958 | 89.7554 | 138501 | 3.8308 | 13.0708 | 0 | 47493.6 | 47.4936 | 29272.8 | -20306.7 | 89.8771 | 135884 | 3.9786 | 13.5749 | 0 | 44876 | 44.876 | 36294.9 | -24825.4 | 90.0617 | 133599 | 4.0946 | 13.9708 | 0 | 42591.4 | 42.5914 | 31288.5 | -14107.8 | -130.3404 | -130.2187 | -130.0341
[20 empty] | 2020-04-28 13:00 | 2822 | 4 | 28 | 14 | 203641.849 | 203.6418 | 81.3754 | 100605 | 3.2915 | 11.2305 | 0 | 43762.1 | 43.7621 | 25151.4 | -17708.4 | 81.373 | 97346.6 | 3.4014 | 11.6057 | 0 | 40503.9 | 40.5039 | 31465.5 | -22521.4 | 81.4209 | 95402.8 | 3.4769 | 11.8631 | 0 | 38560.1 | 38.5601 | 26568.3 | -11609.8 | -122.2664 | -122.2688 | -122.2209
[20 empty] | 2020-04-28 14:00 | 2823 | 4 | 28 | 15 | 176627.777 | 176.6278 | 63.7432 | 112160 | 0.22332 | 0.76196 | 0 | 54950.3 | 54.9503 | 1706.46 | -31336.8 | 63.6988 | 107143 | 0.19341 | 0.65992 | 0 | 49933.9 | 49.9339 | 1692.21 | -39541.8 | 63.9734 | 103334 | 0.18184 | 0.62045 | 0 | 46124.2 | 46.1242 | 1389.54 | -21074 | -112.8846 | -112.929 | -112.6544
[20 empty] | 2020-04-28 15:00 | 2824 | 4 | 28 | 16 | 138332.511 | 138.3325 | 62.9164 | 91522.1 | 0.26001 | 0.88714 | 0 | 59091.2 | 59.0912 | 1986.82 | -31457.2 | 63.2714 | 86560.7 | 0.25434 | 0.86781 | 0 | 54129.7 | 54.1297 | 2112.46 | -41353.4 | 63.4419 | 81739.7 | 0.21817 | 0.74438 | 0 | 49308.8 | 49.3088 | 1667.09 | -21509.7 | -75.4161 | -75.0611 | -74.8906
[20 empty] | 2020-04-28 16:00 | 2825 | 4 | 28 | 17 | 88211.472 | 88.2115 | 14.6995 | 32430.9 | 0 | 0 | 0 | 0 | 0 | 0 | 0 | 14.6995 | 32430.9 | 0 | 0 | 0 | 0 | 0 | 0 | 0 | 14.6995 | 32430.9 | 0 | 0 | 0 | 0 | 0 | 0 | 0 | -73.512 | -73.512 | -73.512
[20 empty] | 2020-04-28 17:00 | 2826 | 4 | 28 | 18 | 32534.266 | 32.5343 | 13.7693 | 32651 | 0 | 0 | 0 | 0 | 0 | 0 | 0 | 13.7693 | 32651 | 0 | 0 | 0 | 0 | 0 | 0 | 0 | 13.7693 | 32651 | 0 | 0 | 0 | 0 | 0 | 0 | 0 | -18.765 | -18.765 | -18.765
[20 empty] | 2020-04-28 18:00 | 2827 | 4 | 28 | 19 | 474.255 | 0.47425 | 10.3911 | 32797.7 | 0 | 0 | 0 | 0 | 0 | 0 | 0 | 10.3911 | 32797.7 | 0 | 0 | 0 | 0 | 0 | 0 | 0 | 10.3911 | 32797.7 | 0 | 0 | 0 | 0 | 0 | 0 | 0 | 9.9168 | 9.9168 | 9.9168
[20 empty] | 2020-04-28 19:00 | 2828 | 4 | 28 | 20 | 0 | 0 | 8.8727 | 10435.6 | 0 | 0 | 0 | 0 | 0 | 0 | 0 | 8.8727 | 10435.6 | 0 | 0 | 0 | 0 | 0 | 0 | 0 | 8.8727 | 10435.6 | 0 | 0 | 0 | 0 | 0 | 0 | 0 | 8.8727 | 8.8727 | 8.8727
[20 empty] | 2020-04-28 20:00 | 2829 | 4 | 28 | 21 | 0 | 0 | 7.3544 | 10582.3 | 0 | 0 | 0 | 0 | 0 | 0 | 0 | 7.3544 | 10582.3 | 0 | 0 | 0 | 0 | 0 | 0 | 0 | 7.3544 | 10582.3 | 0 | 0 | 0 | 0 | 0 | 0 | 0 | 7.3544 | 7.3544 | 7.3544
[20 empty] | 2020-04-28 21:00 | 2830 | 4 | 28 | 22 | 0 | 0 | 7.3544 | 10582.3 | 0 | 0 | 0 | 0 | 0 | 0 | 0 | 7.3544 | 10582.3 | 0 | 0 | 0 | 0 | 0 | 0 | 0 | 7.3544 | 10582.3 | 0 | 0 | 0 | 0 | 0 | 0 | 0 | 7.3544 | 7.3544 | 7.3544
[20 empty] | 2020-04-28 22:00 | 2831 | 4 | 28 | 23 | 0 | 0 | 7.3544 | 10582.3 | 0 | 0 | 0 | 0 | 0 | 0 | 0 | 7.3544 | 10582.3 | 0 | 0 | 0 | 0 | 0 | 0 | 0 | 7.3544 | 10582.3 | 0 | 0 | 0 | 0 | 0 | 0 | 0 | 7.3544 | 7.3544 | 7.3544
[20 empty] | 2020-04-28 23:00 | 2832 | 4 | 28 | 24 | 0 | 0 | 7.3544 | 10655.6 | 0 | 0 | 0 | 0 | 0 | 0 | 0 | 7.3544 | 10655.6 | 0 | 0 | 0 | 0 | 0 | 0 | 0 | 7.3544 | 10655.6 | 0 | 0 | 0 | 0 | 0 | 0 | 0 | 7.3544 | 7.3544 | 7.3544
[20 empty] | 2020-04-29 | 2833 | 4 | 29 | 1 | 0 | 0 | 7.3544 | 10728.9 | 0 | 0 | 0 | 0 | 0 | 0 | 0 | 7.3544 | 10728.9 | 0 | 0 | 0 | 0 | 0 | 78388.1 | 0 | 7.3544 | 10728.9 | 0 | 0 | 0 | 0 | 0 | 0 | 0 | 7.3544 | 7.3544 | 7.3544
[20 empty] | 2020-04-29 01:00 | 2834 | 4 | 29 | 2 | 0 | 0 | 7.3544 | 10728.9 | 0 | 0 | 0 | 0 | 0 | 0 | 0 | 7.3544 | 10728.9 | 0 | 0 | 0 | 0 | 0 | 0 | 0 | 7.3544 | 10728.9 | 0 | 0 | 0 | 0 | 0 | 0 | 0 | 7.3544 | 7.3544 | 7.3544
[20 empty] | 2020-04-29 02:00 | 2835 | 4 | 29 | 3 | 0 | 0 | 7.3544 | 10875.6 | 0 | 0 | 0 | 0 | 0 | 0 | 0 | 7.3544 | 10875.6 | 0 | 0 | 0 | 0 | 0 | 0 | 0 | 7.3544 | 10875.6 | 0 | 0 | 0 | 0 | 0 | 0 | 0 | 7.3544 | 7.3544 | 7.3544
[20 empty] | 2020-04-29 03:00 | 2836 | 4 | 29 | 4 | 0 | 0 | 7.3544 | 10875.6 | 0 | 0 | 0 | 0 | 0 | 0 | 0 | 7.3544 | 10875.6 | 0 | 0 | 0 | 0 | 0 | 3692.47 | -21731.4 | 7.3544 | 10875.6 | 0 | 0 | 0 | 0 | 0 | 0 | 0 | 7.3544 | 7.3544 | 7.3544
[20 empty] | 2020-04-29 04:00 | 2837 | 4 | 29 | 5 | 0 | 0 | 8.8727 | 10875.6 | 0 | 0 | 0 | 0 | 0 | 0 | 0 | 8.8727 | 10875.6 | 0 | 0 | 0 | 0 | 0 | 0 | -16992.8 | 8.8727 | 10875.6 | 0 | 0 | 0 | 0 | 0 | 0 | 0 | 8.8727 | 8.8727 | 8.8727
[20 empty] | 2020-04-29 05:00 | 2838 | 4 | 29 | 6 | 4849.524 | 4.8495 | 11.0213 | 33091 | 0 | 0 | 0 | 0 | 0 | 0 | 0 | 11.0213 | 33091 | 0 | 0 | 0 | 0 | 0 | 0 | -16324.7 | 11.0213 | 33091 | 0 | 0 | 0 | 0 | 0 | 0 | 0 | 6.1718 | 6.1718 | 6.1718
[20 empty] | 2020-04-29 06:00 | 2839 | 4 | 29 | 7 | 46449.295 | 46.4493 | 96.1165 | 349939 | 0.64933 | 2.2155 | 0 | 267432 | 267.432 | 4961.78 | -157560 | 96.2089 | 356704 | 0.7089 | 2.4188 | 0 | 274197 | 274.197 | 3653.91 | -146674 | 96.6166 | 361631 | 0.77634 | 2.6489 | 0 | 279124 | 279.124 | 5932.36 | -164386 | 49.6672 | 49.7596 | 50.1673
[20 empty] | 2020-04-29 07:00 | 2840 | 4 | 29 | 8 | 103710.779 | 103.7108 | 129.127 | 263287 | 0.74775 | 2.5513 | 0 | 180780 | 180.78 | 5713.83 | -135012 | 129.037 | 265178 | 0.80154 | 2.7348 | 0 | 182671 | 182.671 | 5645.33 | -143545 | 129.608 | 266866 | 0.91466 | 3.1208 | 0 | 184359 | 184.359 | 6989.29 | -136297 | 25.4162 | 25.3262 | 25.8972
[20 empty] | 2020-04-29 08:00 | 2841 | 4 | 29 | 9 | 150483.257 | 150.4833 | 134.394 | 164279 | 1.004 | 3.4255 | 0 | 106996 | 106.996 | 7671.75 | -68200.8 | 134.162 | 164070 | 1.0451 | 3.5659 | 0 | 106788 | 106.788 | 8207.54 | -76983.6 | 134.186 | 164786 | 1.0779 | 3.6779 | 0 | 107503 | 107.503 | 8236.98 | -63973.3 | -16.0893 | -16.3213 | -16.2973
[20 empty] | 2020-04-29 09:00 | 2842 | 4 | 29 | 10 | 185660.499 | 185.6605 | 134.295 | 137594 | 1.6088 | 5.4892 | 0 | 80530.8 | 80.5308 | 12293.3 | -43453.1 | 134.202 | 134702 | 1.6422 | 5.6032 | 0 | 77638.9 | 77.6389 | 18752 | -54511.7 | 134.042 | 133069 | 1.5867 | 5.4139 | 0 | 76005.8 | 76.0058 | 12124.7 | -37460.5 | -51.3655 | -51.4585 | -51.6185
[20 empty] | 2020-04-29 10:00 | 2843 | 4 | 29 | 11 | 208728.521 | 208.7285 | 111.18 | 196481 | 0.30937 | 1.0556 | 0 | 69821.7 | 69.8217 | 2364.01 | -39598.4 | 110.883 | 192576 | 0.28638 | 0.97714 | 0 | 65917.2 | 65.9172 | 7722.16 | -49126.9 | 111.142 | 189758 | 0.28412 | 0.96943 | 0 | 63098.7 | 63.0987 | 2171.1 | -31696.7 | -97.5485 | -97.8455 | -97.5865
[20 empty] | 2020-04-29 11:00 | 2844 | 4 | 29 | 12 | 217246.423 | 217.2464 | 138.723 | 178987 | 3.9551 | 13.4948 | 0 | 52328.2 | 52.3282 | 30222.6 | -20961.1 | 138.65 | 175792 | 4.0448 | 13.8008 | 0 | 49133.6 | 49.1336 | 45289.1 | -26708.4 | 138.709 | 173905 | 4.119 | 14.0541 | 0 | 47246.4 | 47.2464 | 31475 | -15574.2 | -78.5234 | -78.5964 | -78.5374
[20 empty] | 2020-04-29 12:00 | 2845 | 4 | 29 | 13 | 212440.667 | 212.4407 | 91.7639 | 133339 | 5.7053 | 19.4663 | 0 | 42475.6 | 42.4756 | 43596.1 | -16021.3 | 91.5743 | 130178 | 5.8147 | 19.8399 | 0 | 39314.8 | 39.3148 | 54706.1 | -20465.2 | 91.9218 | 128507 | 6.0343 | 20.5889 | 0 | 37643.7 | 37.6437 | 46110.2 | -10070.4 | -120.6768 | -120.8664 | -120.5189
[20 empty] | 2020-04-29 13:00 | 2846 | 4 | 29 | 14 | 197910.405 | 197.9104 | 82.9748 | 95894.3 | 4.9634 | 16.9352 | 0 | 39125 | 39.125 | 37927.4 | -13869.4 | 82.8271 | 92459.4 | 5.0725 | 17.3075 | 0 | 35690.1 | 35.6901 | 48743.7 | -19967.7 | 83.1579 | 90735.7 | 5.2712 | 17.9853 | 0 | 33966.4 | 33.9664 | 40279.2 | -7736.74 | -114.9356 | -115.0833 | -114.7525
[20 empty] | 2020-04-29 14:00 | 2847 | 4 | 29 | 15 | 171382.944 | 171.3829 | 63.556 | 104846 | 0.20564 | 0.70163 | 0 | 47710.1 | 47.7101 | 1571.34 | -24380.4 | 63.7375 | 100489 | 0.18372 | 0.62685 | 0 | 43352.9 | 43.3529 | 3429.2 | -33172.9 | 63.8482 | 97015.4 | 0.16462 | 0.56168 | 0 | 39879.3 | 39.8793 | 1257.92 | -15263.5 | -107.8269 | -107.6454 | -107.5347
[20 empty] | 2020-04-29 15:00 | 2848 | 4 | 29 | 16 | 133787.529 | 133.7875 | 62.8041 | 83663.3 | 0.24401 | 0.83256 | 0 | 51305.7 | 51.3057 | 1864.58 | -24931.3 | 62.9057 | 78878.2 | 0.1969 | 0.67182 | 0 | 46520.6 | 46.5206 | 1455.84 | -36100.4 | 63.2197 | 75096.6 | 0.17954 | 0.61259 | 0 | 42739 | 42.739 | 1371.94 | -15982.7 | -70.9834 | -70.8818 | -70.5678
[20 empty] | 2020-04-29 16:00 | 2849 | 4 | 29 | 17 | 85223.095 | 85.2231 | 14.6995 | 32357.6 | 0 | 0 | 0 | 0 | 0 | 0 | 0 | 14.6995 | 32357.6 | 0 | 0 | 0 | 0 | 0 | 0 | 0 | 14.6995 | 32357.6 | 0 | 0 | 0 | 0 | 0 | 0 | 0 | -70.5236 | -70.5236 | -70.5236
[20 empty] | 2020-04-29 17:00 | 2850 | 4 | 29 | 18 | 32351.992 | 32.352 | 13.7693 | 32651 | 0 | 0 | 0 | 0 | 0 | 0 | 0 | 13.7693 | 32651 | 0 | 0 | 0 | 0 | 0 | 0 | 0 | 13.7693 | 32651 | 0 | 0 | 0 | 0 | 0 | 0 | 0 | -18.5827 | -18.5827 | -18.5827
[20 empty] | 2020-04-29 18:00 | 2851 | 4 | 29 | 19 | 562.982 | 0.56298 | 10.3911 | 32797.7 | 0 | 0 | 0 | 0 | 0 | 0 | 0 | 10.3911 | 32797.7 | 0 | 0 | 0 | 0 | 0 | 0 | 0 | 10.3911 | 32797.7 | 0 | 0 | 0 | 0 | 0 | 0 | 0 | 9.8281 | 9.8281 | 9.8281
[20 empty] | 2020-04-29 19:00 | 2852 | 4 | 29 | 20 | 0 | 0 | 8.8727 | 10435.6 | 0 | 0 | 0 | 0 | 0 | 0 | 0 | 8.8727 | 10435.6 | 0 | 0 | 0 | 0 | 0 | 0 | 0 | 8.8727 | 10435.6 | 0 | 0 | 0 | 0 | 0 | 0 | 0 | 8.8727 | 8.8727 | 8.8727
[20 empty] | 2020-04-29 20:00 | 2853 | 4 | 29 | 21 | 0 | 0 | 7.3544 | 10509 | 0 | 0 | 0 | 0 | 0 | 0 | 0 | 7.3544 | 10509 | 0 | 0 | 0 | 0 | 0 | 0 | 0 | 7.3544 | 10509 | 0 | 0 | 0 | 0 | 0 | 0 | 0 | 7.3544 | 7.3544 | 7.3544
[20 empty] | 2020-04-29 21:00 | 2854 | 4 | 29 | 22 | 0 | 0 | 7.3544 | 10582.3 | 0 | 0 | 0 | 0 | 0 | 0 | 0 | 7.3544 | 10582.3 | 0 | 0 | 0 | 0 | 0 | 0 | 0 | 7.3544 | 10582.3 | 0 | 0 | 0 | 0 | 0 | 0 | 0 | 7.3544 | 7.3544 | 7.3544
[20 empty] | 2020-04-29 22:00 | 2855 | 4 | 29 | 23 | 0 | 0 | 7.3544 | 10582.3 | 0 | 0 | 0 | 0 | 0 | 0 | 0 | 7.3544 | 10582.3 | 0 | 0 | 0 | 0 | 0 | 0 | 0 | 7.3544 | 10582.3 | 0 | 0 | 0 | 0 | 0 | 0 | 0 | 7.3544 | 7.3544 | 7.3544
[20 empty] | 2020-04-29 23:00 | 2856 | 4 | 29 | 24 | 0 | 0 | 7.3544 | 10655.6 | 0 | 0 | 0 | 0 | 0 | 0 | 0 | 7.3544 | 10655.6 | 0 | 0 | 0 | 0 | 0 | 0 | 0 | 7.3544 | 10655.6 | 0 | 0 | 0 | 0 | 0 | 0 | 0 | 7.3544 | 7.3544 | 7.3544
[20 empty] | 2020-04-30 | 2857 | 4 | 30 | 1 | 0 | 0 | 7.3544 | 10728.9 | 0 | 0 | 0 | 0 | 0 | 0 | 0 | 7.3544 | 10728.9 | 0 | 0 | 0 | 0 | 0 | 78954 | 0 | 7.3544 | 10728.9 | 0 | 0 | 0 | 0 | 0 | 0 | 0 | 7.3544 | 7.3544 | 7.3544
[20 empty] | 2020-04-30 01:00 | 2858 | 4 | 30 | 2 | 0 | 0 | 7.3544 | 10728.9 | 0 | 0 | 0 | 0 | 0 | 0 | 0 | 7.3544 | 10728.9 | 0 | 0 | 0 | 0 | 0 | 0 | 0 | 7.3544 | 10728.9 | 0 | 0 | 0 | 0 | 0 | 0 | 0 | 7.3544 | 7.3544 | 7.3544
[20 empty] | 2020-04-30 02:00 | 2859 | 4 | 30 | 3 | 0 | 0 | 7.3544 | 10875.6 | 0 | 0 | 0 | 0 | 0 | 0 | 0 | 7.3544 | 10875.6 | 0 | 0 | 0 | 0 | 0 | 0 | 0 | 7.3544 | 10875.6 | 0 | 0 | 0 | 0 | 0 | 0 | 0 | 7.3544 | 7.3544 | 7.3544
[20 empty] | 2020-04-30 03:00 | 2860 | 4 | 30 | 4 | 0 | 0 | 7.3544 | 10875.6 | 0 | 0 | 0 | 0 | 0 | 0 | 0 | 7.3544 | 10875.6 | 0 | 0 | 0 | 0 | 0 | 3662.26 | -22537.2 | 7.3544 | 10875.6 | 0 | 0 | 0 | 0 | 0 | 0 | 0 | 7.3544 | 7.3544 | 7.3544
[20 empty] | 2020-04-30 04:00 | 2861 | 4 | 30 | 5 | 0 | 0 | 8.8727 | 10875.6 | 0 | 0 | 0 | 0 | 0 | 0 | 0 | 8.8727 | 10875.6 | 0 | 0 | 0 | 0 | 0 | 0 | -17656.9 | 8.8727 | 10875.6 | 0 | 0 | 0 | 0 | 0 | 0 | 0 | 8.8727 | 8.8727 | 8.8727
[20 empty] | 2020-04-30 05:00 | 2862 | 4 | 30 | 6 | 6114.386 | 6.1144 | 11.0213 | 32944.3 | 0 | 0 | 0 | 0 | 0 | 0 | 0 | 11.0213 | 32944.3 | 0 | 0 | 0 | 0 | 0 | 0 | -16660.9 | 11.0213 | 32944.3 | 0 | 0 | 0 | 0 | 0 | 0 | 0 | 4.9069 | 4.9069 | 4.9069
[20 empty] | 2020-04-30 06:00 | 2863 | 4 | 30 | 7 | 47340.274 | 47.3403 | 95.7697 | 311220 | 0.5853 | 1.997 | 0 | 228933 | 228.933 | 4472.5 | -127733 | 95.6528 | 310703 | 0.61604 | 2.1019 | 0 | 228416 | 228.416 | 2328.96 | -117921 | 95.8934 | 310760 | 0.66163 | 2.2575 | 0 | 228473 | 228.473 | 5055.76 | -124067 | 48.4294 | 48.3125 | 48.5531
[20 empty] | 2020-04-30 07:00 | 2864 | 4 | 30 | 8 | 64528.016 | 64.528 | 128.688 | 228508 | 0.61856 | 2.1105 | 0 | 146221 | 146.221 | 4726.68 | -105418 | 128.266 | 225633 | 0.61132 | 2.0858 | 0 | 143346 | 143.346 | 5398.66 | -111426 | 128.038 | 223690 | 0.60576 | 2.0669 | 0 | 141403 | 141.403 | 4628.89 | -99541.7 | 64.16 | 63.738 | 63.51
[20 empty] | 2020-04-30 08:00 | 2865 | 4 | 30 | 9 | 86321.494 | 86.3215 | 136.784 | 144633 | 4.1385 | 14.1205 | 0 | 87717.1 | 87.7171 | 31623.9 | -44325.6 | 135.908 | 143278 | 4.1248 | 14.0739 | 0 | 86362.3 | 86.3623 | 40386.9 | -55550.9 | 135.749 | 142343 | 4.1851 | 14.2796 | 0 | 85426.5 | 85.4265 | 31980.2 | -36657.9 | 50.4625 | 49.5865 | 49.4275
[20 empty] | 2020-04-30 09:00 | 2866 | 4 | 30 | 10 | 69909.404 | 69.9094 | 138.599 | 119556 | 7.0086 | 23.9133 | 0 | 62786.8 | 62.7868 | 53555.5 | -31286.3 | 138.331 | 115513 | 7.1667 | 24.4527 | 0 | 58743.4 | 58.7434 | 70393 | -40190.6 | 138.481 | 113295 | 7.3325 | 25.0184 | 0 | 56525.5 | 56.5255 | 56030.4 | -24475.7 | 68.6896 | 68.4216 | 68.5716
[20 empty] | 2020-04-30 10:00 | 2867 | 4 | 30 | 11 | 106391.163 | 106.3912 | 115.859 | 181641 | 5.1986 | 17.7376 | 0 | 54981.7 | 54.9817 | 39724.5 | -26790.6 | 115.78 | 177019 | 5.4142 | 18.4733 | 0 | 50360.5 | 50.3605 | 54321.5 | -34760.4 | 115.703 | 174343 | 5.5381 | 18.8962 | 0 | 47683.7 | 47.6837 | 42319.3 | -18509.5 | 9.4678 | 9.3888 | 9.3118
[20 empty] | 2020-04-30 11:00 | 2868 | 4 | 30 | 12 | 143335.097 | 143.3351 | 147.869 | 170260 | 12.9066 | 44.0373 | 0 | 43601.4 | 43.6014 | 98624.5 | -15337.2 | 148.139 | 167607 | 13.4222 | 45.7965 | 0 | 40948.4 | 40.9484 | 128481 | -19858.1 | 148.813 | 165684 | 13.9529 | 47.6073 | 0 | 39025.4 | 39.0254 | 106620 | -10654.6 | 4.5339 | 4.8039 | 5.4779
[20 empty] | 2020-04-30 12:00 | 2869 | 4 | 30 | 13 | 225168.811 | 225.1688 | 102.821 | 125615 | 16.4795 | 56.2281 | 0 | 35818.6 | 35.8186 | 125927 | -10331.9 | 103.049 | 123459 | 16.998 | 57.9972 | 0 | 33662 | 33.662 | 150782 | -15291.7 | 104.088 | 121691 | 17.8164 | 60.7896 | 0 | 31894.7 | 31.8947 | 136143 | -5178.27 | -122.3478 | -122.1198 | -121.0808
[20 empty] | 2020-04-30 13:00 | 2870 | 4 | 30 | 14 | 209866.653 | 209.8667 | 92.7221 | 88222.3 | 14.7201 | 50.225 | 0 | 31893.1 | 31.8931 | 112482 | -7547.01 | 93.0246 | 86136.9 | 15.2433 | 52.0101 | 0 | 29807.8 | 29.8078 | 139515 | -13531.4 | 94.1028 | 56329.2 | 16.0608 | 54.7994 | 0 | 0 | 0 | 122727 | -2882.07 | -117.1446 | -116.8421 | -115.7639
[20 empty] | 2020-04-30 14:00 | 2871 | 4 | 30 | 15 | 139099.818 | 139.0998 | 74.4534 | 90053.9 | 11.3467 | 38.7149 | 0 | 33578 | 33.578 | 86704.3 | -10406.2 | 74.9421 | 87374.5 | 11.742 | 40.0637 | 0 | 30898.6 | 30.8986 | 103649 | -18176.7 | 75.9992 | 56475.9 | 12.3399 | 42.1037 | 0 | 0 | 0 | 94294.1 | -4912.53 | -64.6464 | -64.1577 | -63.1006
[20 empty] | 2020-04-30 15:00 | 2872 | 4 | 30 | 16 | 84904.085 | 84.9041 | 66.8703 | 65535.5 | 4.854 | 16.5617 | 0 | 33617.9 | 33.6179 | 37091 | -9487.41 | 67.3205 | 62955.1 | 5.0312 | 17.1665 | 0 | 31037.5 | 31.0375 | 45775.5 | -19436.9 | 67.8533 | 31917.6 | 5.2122 | 17.7841 | 0 | 0 | 0 | 39828.6 | -4040.45 | -18.0338 | -17.5836 | -17.0508
[20 empty] | 2020-04-30 16:00 | 2873 | 4 | 30 | 17 | 77488.308 | 77.4883 | 14.6995 | 31917.6 | 0 | 0 | 0 | 0 | 0 | 0 | 0 | 14.6995 | 31917.6 | 0 | 0 | 0 | 0 | 0 | 0 | 0 | 14.6995 | 31917.6 | 0 | 0 | 0 | 0 | 0 | 0 | 0 | -62.7888 | -62.7888 | -62.7888
[20 empty] | 2020-04-30 17:00 | 2874 | 4 | 30 | 18 | 29731.739 | 29.7317 | 13.7693 | 32284.3 | 0 | 0 | 0 | 0 | 0 | 0 | 0 | 13.7693 | 32284.3 | 0 | 0 | 0 | 0 | 0 | 0 | 0 | 13.7693 | 32284.3 | 0 | 0 | 0 | 0 | 0 | 0 | 0 | -15.9624 | -15.9624 | -15.9624
[20 empty] | 2020-04-30 18:00 | 2875 | 4 | 30 | 19 | 847.02 | 0.84702 | 10.3911 | 32651 | 0 | 0 | 0 | 0 | 0 | 0 | 0 | 10.3911 | 32651 | 0 | 0 | 0 | 0 | 0 | 0 | 0 | 10.3911 | 32651 | 0 | 0 | 0 | 0 | 0 | 0 | 0 | 9.5441 | 9.5441 | 9.5441
[20 empty] | 2020-04-30 19:00 | 2876 | 4 | 30 | 20 | 0 | 0 | 8.8727 | 10362.3 | 0 | 0 | 0 | 0 | 0 | 0 | 0 | 8.8727 | 10362.3 | 0 | 0 | 0 | 0 | 0 | 0 | 0 | 8.8727 | 10362.3 | 0 | 0 | 0 | 0 | 0 | 0 | 0 | 8.8727 | 8.8727 | 8.8727
[20 empty] | 2020-04-30 20:00 | 2877 | 4 | 30 | 21 | 0 | 0 | 7.3544 | 10435.6 | 0 | 0 | 0 | 0 | 0 | 0 | 0 | 7.3544 | 10435.6 | 0 | 0 | 0 | 0 | 0 | 0 | 0 | 7.3544 | 10435.6 | 0 | 0 | 0 | 0 | 0 | 0 | 0 | 7.3544 | 7.3544 | 7.3544
[20 empty] | 2020-04-30 21:00 | 2878 | 4 | 30 | 22 | 0 | 0 | 7.3544 | 10435.6 | 0 | 0 | 0 | 0 | 0 | 0 | 0 | 7.3544 | 10435.6 | 0 | 0 | 0 | 0 | 0 | 0 | 0 | 7.3544 | 10435.6 | 0 | 0 | 0 | 0 | 0 | 0 | 0 | 7.3544 | 7.3544 | 7.3544
[20 empty] | 2020-04-30 22:00 | 2879 | 4 | 30 | 23 | 0 | 0 | 22.7741 | 10362.3 | 11.1953 | 38.1984 | 0 | 0 | 0 | 85547.7 | 0 | 22.7738 | 10362.3 | 11.195 | 38.1973 | 0 | 0 | 0 | 79253.7 | 0 | 7.3544 | 10362.3 | 0 | 0 | 0 | 0 | 0 | 0 | 0 | 22.7741 | 22.7738 | 7.3544
[20 empty] | 2020-04-30 23:00 | 2880 | 4 | 30 | 24 | 0 | 0 | 7.7149 | 10289 | 0 | 0 | 0 | 0 | 0 | 0 | 0 | 7.7149 | 10289 | 0 | 0 | 0 | 0 | 0 | 0 | 0 | 23.1459 | 10289 | 11.2066 | 38.2369 | 0 | 0 | 0 | 85634 | 0 | 7.7149 | 7.7149 | 23.1459
[20 empty] | 2020-05-01 | 2881 | 5 | 1 | 1 | 0 | 0 | 7.7149 | 10215.6 | 0 | 0 | 0 | 0 | 0 | 0 | 0 | 7.7149 | 10215.6 | 0 | 0 | 0 | 0 | 0 | 0 | 0 | 7.7149 | 10215.6 | 0 | 0 | 0 | 0 | 0 | 0 | 0 | 7.7149 | 7.7149 | 7.7149
[20 empty] | 2020-05-01 01:00 | 2882 | 5 | 1 | 2 | 0 | 0 | 7.7149 | 10215.6 | 0 | 0 | 0 | 0 | 0 | 0 | 0 | 7.7149 | 10215.6 | 0 | 0 | 0 | 0 | 0 | 0 | 0 | 7.7149 | 10215.6 | 0 | 0 | 0 | 0 | 0 | 0 | 0 | 7.7149 | 7.7149 | 7.7149
[20 empty] | 2020-05-01 02:00 | 2883 | 5 | 1 | 3 | 0 | 0 | 7.7149 | 10215.6 | 0 | 0 | 0 | 0 | 0 | 0 | 0 | 7.7149 | 10215.6 | 0 | 0 | 0 | 0 | 0 | 0 | 0 | 7.7149 | 10215.6 | 0 | 0 | 0 | 0 | 0 | 0 | 0 | 7.7149 | 7.7149 | 7.7149
[20 empty] | 2020-05-01 03:00 | 2884 | 5 | 1 | 4 | 0 | 0 | 7.7149 | 10142.3 | 0 | 0 | 0 | 0 | 0 | 0 | 0 | 7.7149 | 10142.3 | 0 | 0 | 0 | 0 | 0 | 75969.4 | 0 | 7.7149 | 10142.3 | 0 | 0 | 0 | 0 | 0 | 0 | 0 | 7.7149 | 7.7149 | 7.7149
[20 empty] | 2020-05-01 04:00 | 2885 | 5 | 1 | 5 | 0 | 0 | 22.6815 | 10069 | 10.7422 | 36.6524 | 0 | 0 | 0 | 82085.1 | 0 | 22.6812 | 10069 | 10.7419 | 36.6514 | 0 | 0 | 0 | 0 | 0 | 7.7149 | 10069 | 0 | 0 | 0 | 0 | 0 | 0 | 0 | 22.6815 | 22.6812 | 7.7149
[20 empty] | 2020-05-01 05:00 | 2886 | 5 | 1 | 6 | 6681.273 | 6.6813 | 7.7062 | 9922.34 | 0 | 0 | 0 | 0 | 0 | 0 | 0 | 7.7042 | 9922.34 | 0 | 0 | 0 | 0 | 0 | 0 | 0 | 22.6757 | 9922.34 | 10.7495 | 36.6773 | 0 | 0 | 0 | 82141.1 | 0 | 1.025 | 1.0229 | 15.9944
[20 empty] | 2020-05-01 06:00 | 2887 | 5 | 1 | 7 | 51638.825 | 51.6388 | 7.6915 | 9922.34 | 0 | 0 | 0 | 0 | 0 | 0 | 0 | 7.686 | 9922.34 | 0 | 0 | 0 | 0 | 0 | 0 | 0 | 7.6794 | 9922.34 | 0 | 0 | 0 | 0 | 0 | 0 | 0 | -43.9473 | -43.9528 | -43.9594
[20 empty] | 2020-05-01 07:00 | 2888 | 5 | 1 | 8 | 110946.545 | 110.9465 | 7.6893 | 9922.34 | 0 | 0 | 0 | 0 | 0 | 0 | 0 | 7.6833 | 9922.34 | 0 | 0 | 0 | 0 | 0 | 0 | 0 | 7.6767 | 9922.34 | 0 | 0 | 0 | 0 | 0 | 0 | 0 | -103.2572 | -103.2633 | -103.2698
[20 empty] | 2020-05-01 08:00 | 2889 | 5 | 1 | 9 | 159440 | 159.44 | 7.6819 | 9482.38 | 0 | 0 | 0 | 0 | 0 | 0 | 0 | 7.6741 | 9482.38 | 0 | 0 | 0 | 0 | 0 | 0 | 0 | 7.6675 | 9482.38 | 0 | 0 | 0 | 0 | 0 | 0 | 0 | -151.7581 | -151.7659 | -151.7725
[20 empty] | 2020-05-01 09:00 | 2890 | 5 | 1 | 10 | 130918.86 | 130.9189 | 7.6682 | 9409.05 | 0 | 0 | 0 | 0 | 0 | 0 | 0 | 7.6644 | 9409.05 | 0 | 0 | 0 | 0 | 0 | 75693.6 | 0 | 7.6644 | 9409.05 | 0 | 0 | 0 | 0 | 0 | 0 | 0 | -123.2506 | -123.2545 | -123.2545
[20 empty] | 2020-05-01 10:00 | 2891 | 5 | 1 | 11 | 218863.844 | 218.8638 | 7.6644 | 9409.05 | 0 | 0 | 0 | 0 | 0 | 0 | 0 | 7.6644 | 9409.05 | 0 | 0 | 0 | 0 | 0 | 0 | 0 | 7.6644 | 9409.05 | 0 | 0 | 0 | 0 | 0 | 0 | 0 | -211.1994 | -211.1994 | -211.1994
[20 empty] | 2020-05-01 11:00 | 2892 | 5 | 1 | 12 | 229182.655 | 229.1827 | 22.5848 | 9555.71 | 10.696 | 36.4948 | 0 | 0 | 0 | 81732.1 | 0 | 22.5845 | 9555.71 | 10.6957 | 36.4937 | 0 | 0 | 0 | 0 | 0 | 22.5761 | 9555.71 | 10.6873 | 36.4651 | 0 | 0 | 0 | 81665.6 | 0 | -206.5979 | -206.5982 | -206.6066
[20 empty] | 2020-05-01 12:00 | 2893 | 5 | 1 | 13 | 226820.464 | 226.8205 | 7.6644 | 9555.71 | 0 | 0 | 0 | 0 | 0 | 0 | 0 | 7.6644 | 9555.71 | 0 | 0 | 0 | 0 | 0 | 0 | 0 | 7.6644 | 9555.71 | 0 | 0 | 0 | 0 | 0 | 0 | 0 | -219.1561 | -219.1561 | -219.1561
[20 empty] | 2020-05-01 13:00 | 2894 | 5 | 1 | 14 | 209907.041 | 209.907 | 7.6644 | 9555.71 | 0 | 0 | 0 | 0 | 0 | 0 | 0 | 7.6644 | 9555.71 | 0 | 0 | 0 | 0 | 0 | 0 | 0 | 7.6644 | 9555.71 | 0 | 0 | 0 | 0 | 0 | 0 | 0 | -202.2426 | -202.2426 | -202.2426
[20 empty] | 2020-05-01 14:00 | 2895 | 5 | 1 | 15 | 181971.285 | 181.9713 | 7.6644 | 9849.01 | 0 | 0 | 0 | 0 | 0 | 0 | 0 | 7.6644 | 9849.01 | 0 | 0 | 0 | 0 | 0 | 75400.7 | 0 | 7.6644 | 9849.01 | 0 | 0 | 0 | 0 | 0 | 0 | 0 | -174.3069 | -174.3069 | -174.3069
[20 empty] | 2020-05-01 15:00 | 2896 | 5 | 1 | 16 | 143223.586 | 143.2236 | 7.6644 | 9922.34 | 0 | 0 | 0 | 0 | 0 | 0 | 0 | 7.6644 | 9922.34 | 0 | 0 | 0 | 0 | 0 | 0 | 0 | 7.6644 | 9922.34 | 0 | 0 | 0 | 0 | 0 | 0 | 0 | -135.5592 | -135.5592 | -135.5592
[20 empty] | 2020-05-01 16:00 | 2897 | 5 | 1 | 17 | 92322.128 | 92.3221 | 7.6644 | 9922.34 | 0 | 0 | 0 | 0 | 0 | 0 | 0 | 7.6644 | 9922.34 | 0 | 0 | 0 | 0 | 0 | 0 | 0 | 7.6644 | 9922.34 | 0 | 0 | 0 | 0 | 0 | 0 | 0 | -84.6577 | -84.6577 | -84.6577
[20 empty] | 2020-05-01 17:00 | 2898 | 5 | 1 | 18 | 35329.113 | 35.3291 | 7.6644 | 10142.3 | 0 | 0 | 0 | 0 | 0 | 0 | 0 | 7.6644 | 10142.3 | 0 | 0 | 0 | 0 | 0 | 0 | 0 | 7.6644 | 10142.3 | 0 | 0 | 0 | 0 | 0 | 0 | 0 | -27.6647 | -27.6647 | -27.6647
[20 empty] | 2020-05-01 18:00 | 2899 | 5 | 1 | 19 | 949.83 | 0.94983 | 22.56 | 10215.6 | 10.6555 | 36.3566 | 0 | 0 | 0 | 81423 | 0 | 22.5572 | 10215.6 | 10.6552 | 36.3555 | 0 | 0 | 0 | 0 | 0 | 22.5556 | 10215.6 | 10.6537 | 36.3504 | 0 | 0 | 0 | 81409.1 | 0 | 21.6102 | 21.6074 | 21.6058
[20 empty] | 2020-05-01 19:00 | 2900 | 5 | 1 | 20 | 0 | 0 | 7.7149 | 10215.6 | 0 | 0 | 0 | 0 | 0 | 0 | 0 | 7.7149 | 10215.6 | 0 | 0 | 0 | 0 | 0 | 0 | 0 | 7.7149 | 10215.6 | 0 | 0 | 0 | 0 | 0 | 0 | 0 | 7.7149 | 7.7149 | 7.7149
[20 empty] | 2020-05-01 20:00 | 2901 | 5 | 1 | 21 | 0 | 0 | 7.7149 | 10362.3 | 0 | 0 | 0 | 0 | 0 | 0 | 0 | 7.7149 | 10362.3 | 0 | 0 | 0 | 0 | 0 | 75072.7 | 0 | 7.7149 | 10362.3 | 0 | 0 | 0 | 0 | 0 | 0 | 0 | 7.7149 | 7.7149 | 7.7149
[20 empty] | 2020-05-01 21:00 | 2902 | 5 | 1 | 22 | 0 | 0 | 7.7149 | 10289 | 0 | 0 | 0 | 0 | 0 | 0 | 0 | 7.7149 | 10289 | 0 | 0 | 0 | 0 | 0 | 0 | 0 | 7.7149 | 10289 | 0 | 0 | 0 | 0 | 0 | 0 | 0 | 7.7149 | 7.7149 | 7.7149
[20 empty] | 2020-05-01 22:00 | 2903 | 5 | 1 | 23 | 0 | 0 | 7.7149 | 10289 | 0 | 0 | 0 | 0 | 0 | 0 | 0 | 7.7149 | 10289 | 0 | 0 | 0 | 0 | 0 | 0 | 0 | 7.7149 | 10289 | 0 | 0 | 0 | 0 | 0 | 0 | 0 | 7.7149 | 7.7149 | 7.7149
[20 empty] | 2020-05-01 23:00 | 2904 | 5 | 1 | 24 | 0 | 0 | 7.7149 | 10435.6 | 0 | 0 | 0 | 0 | 0 | 0 | 0 | 7.7149 | 10435.6 | 0 | 0 | 0 | 0 | 0 | 0 | 0 | 7.7149 | 10435.6 | 0 | 0 | 0 | 0 | 0 | 0 | 0 | 7.7149 | 7.7149 | 7.7149
[20 empty] | 2020-05-02 | 2905 | 5 | 2 | 1 | 0 | 0 | 7.7149 | 10435.6 | 0 | 0 | 0 | 0 | 0 | 0 | 0 | 7.7149 | 10435.6 | 0 | 0 | 0 | 0 | 0 | 0 | 0 | 7.7149 | 10435.6 | 0 | 0 | 0 | 0 | 0 | 0 | 0 | 7.7149 | 7.7149 | 7.7149
[20 empty] | 2020-05-02 01:00 | 2906 | 5 | 2 | 2 | 0 | 0 | 22.5263 | 10435.6 | 10.587 | 36.1228 | 0 | 0 | 0 | 80899.2 | 0 | 22.526 | 10435.6 | 10.5867 | 36.1218 | 0 | 0 | 0 | 0 | 0 | 22.5249 | 10435.6 | 10.5856 | 36.1181 | 0 | 0 | 0 | 80888.5 | 0 | 22.5263 | 22.526 | 22.5249
[20 empty] | 2020-05-02 02:00 | 2907 | 5 | 2 | 3 | 0 | 0 | 7.7149 | 10435.6 | 0 | 0 | 0 | 0 | 0 | 0 | 0 | 7.7149 | 10435.6 | 0 | 0 | 0 | 0 | 0 | 74837.4 | 0 | 7.7149 | 10435.6 | 0 | 0 | 0 | 0 | 0 | 0 | 0 | 7.7149 | 7.7149 | 7.7149
[20 empty] | 2020-05-02 03:00 | 2908 | 5 | 2 | 4 | 0 | 0 | 7.7149 | 10362.3 | 0 | 0 | 0 | 0 | 0 | 0 | 0 | 7.7149 | 10362.3 | 0 | 0 | 0 | 0 | 0 | 0 | 0 | 7.7149 | 10362.3 | 0 | 0 | 0 | 0 | 0 | 0 | 0 | 7.7149 | 7.7149 | 7.7149
[20 empty] | 2020-05-02 04:00 | 2909 | 5 | 2 | 5 | 0 | 0 | 7.7149 | 10362.3 | 0 | 0 | 0 | 0 | 0 | 0 | 0 | 7.7149 | 10362.3 | 0 | 0 | 0 | 0 | 0 | 0 | 0 | 7.7149 | 10362.3 | 0 | 0 | 0 | 0 | 0 | 0 | 0 | 7.7149 | 7.7149 | 7.7149
[20 empty] | 2020-05-02 05:00 | 2910 | 5 | 2 | 6 | 5581.021 | 5.581 | 7.7102 | 10289 | 0 | 0 | 0 | 0 | 0 | 0 | 0 | 7.7091 | 10289 | 0 | 0 | 0 | 0 | 0 | 0 | 0 | 7.7078 | 10289 | 0 | 0 | 0 | 0 | 0 | 0 | 0 | 2.1292 | 2.1281 | 2.1268
[20 empty] | 2020-05-02 06:00 | 2911 | 5 | 2 | 7 | 25049.024 | 25.049 | 7.6908 | 10215.6 | 0 | 0 | 0 | 0 | 0 | 0 | 0 | 7.6853 | 10215.6 | 0 | 0 | 0 | 0 | 0 | 0 | 0 | 7.6783 | 10215.6 | 0 | 0 | 0 | 0 | 0 | 0 | 0 | -17.3582 | -17.3638 | -17.3707
[20 empty] | 2020-05-02 07:00 | 2912 | 5 | 2 | 8 | 85600.875 | 85.6009 | 7.6738 | 10215.6 | 0 | 0 | 0 | 0 | 0 | 0 | 0 | 7.6703 | 10215.6 | 0 | 0 | 0 | 0 | 0 | 74441.8 | 0 | 7.6644 | 10215.6 | 0 | 0 | 0 | 0 | 0 | 0 | 0 | -77.9271 | -77.9306 | -77.9365
[20 empty] | 2020-05-02 08:00 | 2913 | 5 | 2 | 9 | 109259.307 | 109.2593 | 22.459 | 9995.67 | 10.5701 | 36.0652 | 0 | 0 | 0 | 80770.7 | 0 | 22.4588 | 9995.67 | 10.5699 | 36.0645 | 0 | 0 | 0 | 0 | 0 | 22.4577 | 9995.67 | 10.5689 | 36.0611 | 0 | 0 | 0 | 80760.8 | 0 | -86.8003 | -86.8005 | -86.8016
[20 empty] | 2020-05-02 09:00 | 2914 | 5 | 2 | 10 | 146166.908 | 146.1669 | 7.6644 | 9922.34 | 0 | 0 | 0 | 0 | 0 | 0 | 0 | 7.6644 | 9922.34 | 0 | 0 | 0 | 0 | 0 | 0 | 0 | 7.6644 | 9922.34 | 0 | 0 | 0 | 0 | 0 | 0 | 0 | -138.5025 | -138.5025 | -138.5025
[20 empty] | 2020-05-02 10:00 | 2915 | 5 | 2 | 11 | 162085.304 | 162.0853 | 7.6644 | 9922.34 | 0 | 0 | 0 | 0 | 0 | 0 | 0 | 7.6644 | 9922.34 | 0 | 0 | 0 | 0 | 0 | 0 | 0 | 7.6644 | 9922.34 | 0 | 0 | 0 | 0 | 0 | 0 | 0 | -154.4209 | -154.4209 | -154.4209
[20 empty] | 2020-05-02 11:00 | 2916 | 5 | 2 | 12 | 184144.555 | 184.1446 | 7.6644 | 9922.34 | 0 | 0 | 0 | 0 | 0 | 0 | 0 | 7.6644 | 9922.34 | 0 | 0 | 0 | 0 | 0 | 0 | 0 | 7.6644 | 9922.34 | 0 | 0 | 0 | 0 | 0 | 0 | 0 | -176.4802 | -176.4802 | -176.4802
[20 empty] | 2020-05-02 12:00 | 2917 | 5 | 2 | 13 | 199619.811 | 199.6198 | 7.6644 | 9849.01 | 0 | 0 | 0 | 0 | 0 | 0 | 0 | 7.6644 | 9849.01 | 0 | 0 | 0 | 0 | 0 | 0 | 0 | 7.6644 | 9849.01 | 0 | 0 | 0 | 0 | 0 | 0 | 0 | -191.9554 | -191.9554 | -191.9554
[20 empty] | 2020-05-02 13:00 | 2918 | 5 | 2 | 14 | 180938.326 | 180.9383 | 7.6644 | 9849.01 | 0 | 0 | 0 | 0 | 0 | 0 | 0 | 7.6644 | 9849.01 | 0 | 0 | 0 | 0 | 0 | 74247.8 | 0 | 7.6644 | 9849.01 | 0 | 0 | 0 | 0 | 0 | 0 | 0 | -173.2739 | -173.2739 | -173.2739
[20 empty] | 2020-05-02 14:00 | 2919 | 5 | 2 | 15 | 159107.709 | 159.1077 | 7.6644 | 9775.69 | 0 | 0 | 0 | 0 | 0 | 0 | 0 | 7.6644 | 9775.69 | 0 | 0 | 0 | 0 | 0 | 0 | 0 | 7.6644 | 9775.69 | 0 | 0 | 0 | 0 | 0 | 0 | 0 | -151.4433 | -151.4433 | -151.4433
[20 empty] | 2020-05-02 15:00 | 2920 | 5 | 2 | 16 | 96079.72 | 96.0797 | 22.39 | 9775.69 | 10.5012 | 35.8301 | 0 | 0 | 0 | 80170 | 0 | 22.3898 | 9775.69 | 10.501 | 35.8294 | 0 | 0 | 0 | 0 | 0 | 22.3888 | 9775.69 | 10.5 | 35.826 | 0 | 0 | 0 | 80160.8 | 0 | -73.6897 | -73.6899 | -73.6909
[20 empty] | 2020-05-02 16:00 | 2921 | 5 | 2 | 17 | 36179.563 | 36.1796 | 7.6644 | 9775.69 | 0 | 0 | 0 | 0 | 0 | 0 | 0 | 7.6644 | 9775.69 | 0 | 0 | 0 | 0 | 0 | 0 | 0 | 7.6644 | 9775.69 | 0 | 0 | 0 | 0 | 0 | 0 | 0 | -28.5152 | -28.5152 | -28.5152
[20 empty] | 2020-05-02 17:00 | 2922 | 5 | 2 | 18 | 28173.108 | 28.1731 | 7.6644 | 9922.34 | 0 | 0 | 0 | 0 | 0 | 0 | 0 | 7.6644 | 9922.34 | 0 | 0 | 0 | 0 | 0 | 0 | 0 | 7.6644 | 9922.34 | 0 | 0 | 0 | 0 | 0 | 0 | 0 | -20.5087 | -20.5087 | -20.5087
[20 empty] | 2020-05-02 18:00 | 2923 | 5 | 2 | 19 | 1181.148 | 1.1811 | 7.6818 | 9995.67 | 0 | 0 | 0 | 0 | 0 | 0 | 0 | 7.6789 | 9995.67 | 0 | 0 | 0 | 0 | 0 | 0 | 0 | 7.6766 | 9995.67 | 0 | 0 | 0 | 0 | 0 | 0 | 0 | 6.5007 | 6.4977 | 6.4955
[20 empty] | 2020-05-02 19:00 | 2924 | 5 | 2 | 20 | 0 | 0 | 7.7149 | 9995.67 | 0 | 0 | 0 | 0 | 0 | 0 | 0 | 7.7149 | 9995.67 | 0 | 0 | 0 | 0 | 0 | 74067.4 | 0 | 7.7149 | 9995.67 | 0 | 0 | 0 | 0 | 0 | 0 | 0 | 7.7149 | 7.7149 | 7.7149
[20 empty] | 2020-05-02 20:00 | 2925 | 5 | 2 | 21 | 0 | 0 | 7.7149 | 9995.67 | 0 | 0 | 0 | 0 | 0 | 0 | 0 | 7.7149 | 9995.67 | 0 | 0 | 0 | 0 | 0 | 0 | 0 | 7.7149 | 9995.67 | 0 | 0 | 0 | 0 | 0 | 0 | 0 | 7.7149 | 7.7149 | 7.7149
[20 empty] | 2020-05-02 21:00 | 2926 | 5 | 2 | 22 | 0 | 0 | 7.7149 | 9995.67 | 0 | 0 | 0 | 0 | 0 | 0 | 0 | 7.7149 | 9995.67 | 0 | 0 | 0 | 0 | 0 | 0 | 0 | 7.7149 | 9995.67 | 0 | 0 | 0 | 0 | 0 | 0 | 0 | 7.7149 | 7.7149 | 7.7149
[20 empty] | 2020-05-02 22:00 | 2927 | 5 | 2 | 23 | 0 | 0 | 22.4227 | 9995.67 | 10.4833 | 35.769 | 0 | 0 | 0 | 80039.3 | 0 | 22.4225 | 9995.67 | 10.4832 | 35.7687 | 0 | 0 | 0 | 0 | 0 | 7.7149 | 9995.67 | 0 | 0 | 0 | 0 | 0 | 0 | 0 | 22.4227 | 22.4225 | 7.7149
[20 empty] | 2020-05-02 23:00 | 2928 | 5 | 2 | 24 | 0 | 0 | 7.3544 | 10069 | 0 | 0 | 0 | 0 | 0 | 0 | 0 | 7.3544 | 10069 | 0 | 0 | 0 | 0 | 0 | 0 | 0 | 22.0759 | 10069 | 10.497 | 35.8158 | 0 | 0 | 0 | 80143.2 | 0 | 7.3544 | 7.3544 | 22.0759
[20 empty] | 2020-05-03 | 2929 | 5 | 3 | 1 | 0 | 0 | 7.3544 | 10142.3 | 0 | 0 | 0 | 0 | 0 | 0 | 0 | 7.3544 | 10142.3 | 0 | 0 | 0 | 0 | 0 | 0 | 0 | 7.3544 | 10142.3 | 0 | 0 | 0 | 0 | 0 | 0 | 0 | 7.3544 | 7.3544 | 7.3544
[20 empty] | 2020-05-03 01:00 | 2930 | 5 | 3 | 2 | 0 | 0 | 7.3544 | 10142.3 | 0 | 0 | 0 | 0 | 0 | 0 | 0 | 7.3544 | 10142.3 | 0 | 0 | 0 | 0 | 0 | 73832.5 | 0 | 7.3544 | 10142.3 | 0 | 0 | 0 | 0 | 0 | 0 | 0 | 7.3544 | 7.3544 | 7.3544
[20 empty] | 2020-05-03 02:00 | 2931 | 5 | 3 | 3 | 0 | 0 | 7.3544 | 10069 | 0 | 0 | 0 | 0 | 0 | 0 | 0 | 7.3544 | 10069 | 0 | 0 | 0 | 0 | 0 | 0 | 0 | 7.3544 | 10069 | 0 | 0 | 0 | 0 | 0 | 0 | 0 | 7.3544 | 7.3544 | 7.3544
[20 empty] | 2020-05-03 03:00 | 2932 | 5 | 3 | 4 | 0 | 0 | 7.3544 | 10069 | 0 | 0 | 0 | 0 | 0 | 0 | 0 | 7.3544 | 10069 | 0 | 0 | 0 | 0 | 0 | 3033 | -37267.3 | 7.3544 | 10069 | 0 | 0 | 0 | 0 | 0 | 0 | 0 | 7.3544 | 7.3544 | 7.3544
[20 empty] | 2020-05-03 04:00 | 2933 | 5 | 3 | 5 | 0 | 0 | 16.0741 | 167275 | 4.1407 | 14.1282 | 0 | 157206 | 157.206 | 31641 | -63325.2 | 8.8727 | 10069 | 0 | 0 | 0 | 0 | 0 | 0 | -29093.1 | 8.8727 | 10069 | 0 | 0 | 0 | 0 | 0 | 0 | 0 | 16.0741 | 8.8727 | 8.8727
[20 empty] | 2020-05-03 05:00 | 2934 | 5 | 3 | 6 | 6277.712 | 6.2777 | 12.1493 | 116808 | 0 | 0 | 0 | 84524.1 | 84.5241 | 0 | -49649.6 | 11.0213 | 32284.3 | 0 | 0 | 0 | 0 | 0 | 0 | -26414.7 | 11.0213 | 32284.3 | 0 | 0 | 0 | 0 | 0 | 0 | 0 | 5.8716 | 4.7436 | 4.7436
[20 empty] | 2020-05-03 06:00 | 2935 | 5 | 3 | 7 | 39252.46 | 39.2525 | 99.7412 | 341800 | 3.9915 | 13.6189 | 0 | 260027 | 260.027 | 30500.4 | -214105 | 100.008 | 398743 | 4.6923 | 16.0102 | 0 | 316970 | 316.97 | 31233.3 | -160299 | 102.448 | 378844 | 6.7263 | 22.9502 | 0 | 297071 | 297.071 | 51398.4 | -186437 | 60.4887 | 60.7555 | 63.1955
[20 empty] | 2020-05-03 07:00 | 2936 | 5 | 3 | 8 | 83941.124 | 83.9411 | 129.79 | 310807 | 2.8739 | 9.8056 | 0 | 229034 | 229.034 | 21960.3 | -176293 | 129.902 | 294213 | 2.9615 | 10.1048 | 0 | 212440 | 212.44 | 22110.3 | -142872 | 130.266 | 274517 | 3.0704 | 10.4762 | 0 | 192743 | 192.743 | 23462.2 | -143650 | 45.8489 | 45.9609 | 46.3249
[20 empty] | 2020-05-03 08:00 | 2937 | 5 | 3 | 9 | 93916.859 | 93.9169 | 142.516 | 215004 | 10.4936 | 35.8042 | 0 | 158235 | 158.235 | 80185.7 | -115465 | 141.981 | 200884 | 10.495 | 35.8089 | 0 | 144115 | 144.115 | 81428.1 | -96047.1 | 142.434 | 187650 | 10.7473 | 36.6698 | 0 | 130880 | 130.88 | 82124.1 | -88029.3 | 48.5991 | 48.0641 | 48.5171
[20 empty] | 2020-05-03 09:00 | 2938 | 5 | 3 | 10 | 141265.08 | 141.2651 | 145.343 | 182377 | 13.5148 | 46.1125 | 0 | 125681 | 125.681 | 103272 | -87691.8 | 145.967 | 173432 | 13.9177 | 47.4872 | 0 | 116736 | 116.736 | 107515 | -77384.9 | 147.04 | 160774 | 14.4383 | 49.2635 | 0 | 104078 | 104.078 | 110329 | -61337.6 | 4.0779 | 4.7019 | 5.7749
[20 empty] | 2020-05-03 10:00 | 2939 | 5 | 3 | 11 | 142269.266 | 142.2693 | 121.561 | 243195 | 10.8418 | 36.9922 | 0 | 116536 | 116.536 | 82846.4 | -77912.1 | 122.269 | 228557 | 11.2306 | 38.3188 | 0 | 101898 | 101.898 | 85822.5 | -69212.4 | 122.695 | 213565 | 11.4449 | 39.05 | 0 | 86905.9 | 86.9059 | 87454.8 | -50772.9 | -20.7083 | -20.0003 | -19.5743
[20 empty] | 2020-05-03 11:00 | 2940 | 5 | 3 | 12 | 183661.525 | 183.6615 | 154.955 | 208645 | 21.051 | 71.826 | 0 | 81986.2 | 81.9862 | 160859 | -41834.1 | 155.666 | 199981 | 21.6033 | 73.7105 | 0 | 73321.6 | 73.3216 | 185505 | -46917 | 156.048 | 190979 | 21.8994 | 74.7208 | 0 | 64320 | 64.32 | 167342 | -28596 | -28.7065 | -27.9955 | -27.6135
[20 empty] | 2020-05-03 12:00 | 2941 | 5 | 3 | 13 | 168761.25 | 168.7612 | 106.146 | 155794 | 20.7236 | 70.7089 | 0 | 65918.6 | 65.9186 | 158357 | -35696.3 | 106.402 | 149242 | 21.0045 | 71.6674 | 0 | 59366.2 | 59.3662 | 179866 | -39935.7 | 106.646 | 142192 | 21.2461 | 72.4917 | 0 | 52317 | 52.317 | 162350 | -22399.7 | -62.6152 | -62.3592 | -62.1152
[20 empty] | 2020-05-03 13:00 | 2942 | 5 | 3 | 14 | 124687.562 | 124.6876 | 96.205 | 114843 | 18.5358 | 63.2441 | 0 | 58367.1 | 58.3671 | 141639 | -29160.8 | 96.7499 | 109822 | 18.9819 | 64.7662 | 0 | 53346.3 | 53.3463 | 161646 | -35206.8 | 97.2451 | 103378 | 19.3862 | 66.1457 | 0 | 46902.5 | 46.9025 | 148138 | -18319.8 | -28.4826 | -27.9377 | -27.4425
[20 empty] | 2020-05-03 14:00 | 2943 | 5 | 3 | 15 | 123973.413 | 123.9734 | 76.4937 | 117767 | 12.9766 | 44.2762 | 0 | 61144.3 | 61.1443 | 99159.3 | -34531.6 | 76.9334 | 112210 | 13.2595 | 45.2414 | 0 | 55587.2 | 55.5872 | 110879 | -40309.6 | 77.9722 | 105724 | 13.8359 | 47.2081 | 0 | 49101.5 | 49.1015 | 105725 | -22203 | -47.4797 | -47.04 | -46.0012
[20 empty] | 2020-05-03 15:00 | 2944 | 5 | 3 | 16 | 91481.397 | 91.4814 | 73.4035 | 91616.9 | 10.7764 | 36.7691 | 0 | 59772.7 | 59.7727 | 82346.8 | -31155.9 | 73.7599 | 86205.8 | 10.9777 | 37.4559 | 0 | 54361.5 | 54.3615 | 91355.3 | -38319.8 | 74.4066 | 79927.2 | 11.3117 | 38.5955 | 0 | 48083 | 48.083 | 86437.3 | -19731.5 | -18.0779 | -17.7215 | -17.0748
[20 empty] | 2020-05-03 16:00 | 2945 | 5 | 3 | 17 | 55790.519 | 55.7905 | 14.6995 | 31844.2 | 0 | 0 | 0 | 0 | 0 | 0 | 0 | 14.6995 | 31844.2 | 0 | 0 | 0 | 0 | 0 | 0 | 0 | 14.6995 | 31844.2 | 0 | 0 | 0 | 0 | 0 | 0 | 0 | -41.091 | -41.091 | -41.091
[20 empty] | 2020-05-03 17:00 | 2946 | 5 | 3 | 18 | 8900.579 | 8.9006 | 13.7693 | 31990.9 | 0 | 0 | 0 | 0 | 0 | 0 | 0 | 13.7693 | 31990.9 | 0 | 0 | 0 | 0 | 0 | 0 | 0 | 13.7693 | 31990.9 | 0 | 0 | 0 | 0 | 0 | 0 | 0 | 4.8687 | 4.8687 | 4.8687
[20 empty] | 2020-05-03 18:00 | 2947 | 5 | 3 | 19 | 0 | 0 | 10.3911 | 32064.2 | 0 | 0 | 0 | 0 | 0 | 0 | 0 | 10.3911 | 32064.2 | 0 | 0 | 0 | 0 | 0 | 0 | 0 | 10.3911 | 32064.2 | 0 | 0 | 0 | 0 | 0 | 0 | 0 | 10.3911 | 10.3911 | 10.3911
[20 empty] | 2020-05-03 19:00 | 2948 | 5 | 3 | 20 | 0 | 0 | 8.8727 | 9702.36 | 0 | 0 | 0 | 0 | 0 | 0 | 0 | 8.8727 | 9702.36 | 0 | 0 | 0 | 0 | 0 | 0 | 0 | 8.8727 | 9702.36 | 0 | 0 | 0 | 0 | 0 | 0 | 0 | 8.8727 | 8.8727 | 8.8727
[20 empty] | 2020-05-03 20:00 | 2949 | 5 | 3 | 21 | 0 | 0 | 22.4934 | 9702.36 | 10.9146 | 37.2406 | 0 | 0 | 0 | 83308.2 | 0 | 22.4934 | 9702.36 | 10.9145 | 37.2403 | 0 | 0 | 0 | 77106.4 | 0 | 22.4922 | 9702.36 | 10.9134 | 37.2365 | 0 | 0 | 0 | 83298.8 | 0 | 22.4934 | 22.4934 | 22.4922
[20 empty] | 2020-05-03 21:00 | 2950 | 5 | 3 | 22 | 0 | 0 | 7.3544 | 9702.36 | 0 | 0 | 0 | 0 | 0 | 0 | 0 | 7.3544 | 9702.36 | 0 | 0 | 0 | 0 | 0 | 0 | 0 | 7.3544 | 9702.36 | 0 | 0 | 0 | 0 | 0 | 0 | 0 | 7.3544 | 7.3544 | 7.3544
[20 empty] | 2020-05-03 22:00 | 2951 | 5 | 3 | 23 | 0 | 0 | 7.3544 | 9702.36 | 0 | 0 | 0 | 0 | 0 | 0 | 0 | 7.3544 | 9702.36 | 0 | 0 | 0 | 0 | 0 | 0 | 0 | 7.3544 | 9702.36 | 0 | 0 | 0 | 0 | 0 | 0 | 0 | 7.3544 | 7.3544 | 7.3544
[20 empty] | 2020-05-03 23:00 | 2952 | 5 | 3 | 24 | 0 | 0 | 7.3544 | 9849.01 | 0 | 0 | 0 | 0 | 0 | 0 | 0 | 7.3544 | 9849.01 | 0 | 0 | 0 | 0 | 0 | 0 | 0 | 7.3544 | 9849.01 | 0 | 0 | 0 | 0 | 0 | 0 | 0 | 7.3544 | 7.3544 | 7.3544
[20 empty] | 2020-05-04 | 2953 | 5 | 4 | 1 | 0 | 0 | 7.3544 | 9849.01 | 0 | 0 | 0 | 0 | 0 | 0 | 0 | 7.3544 | 9849.01 | 0 | 0 | 0 | 0 | 0 | 0 | 0 | 7.3544 | 9849.01 | 0 | 0 | 0 | 0 | 0 | 0 | 0 | 7.3544 | 7.3544 | 7.3544
[20 empty] | 2020-05-04 01:00 | 2954 | 5 | 4 | 2 | 0 | 0 | 7.3544 | 9849.01 | 0 | 0 | 0 | 0 | 0 | 0 | 0 | 7.3544 | 9849.01 | 0 | 0 | 0 | 0 | 0 | 74963 | 0 | 7.3544 | 9849.01 | 0 | 0 | 0 | 0 | 0 | 0 | 0 | 7.3544 | 7.3544 | 7.3544
[20 empty] | 2020-05-04 02:00 | 2955 | 5 | 4 | 3 | 0 | 0 | 22.2058 | 9849.01 | 10.627 | 36.2593 | 0 | 0 | 0 | 81086.3 | 0 | 22.2058 | 9849.01 | 10.6269 | 36.259 | 0 | 0 | 0 | 0 | 0 | 22.2048 | 9849.01 | 10.6259 | 36.2556 | 0 | 0 | 0 | 81078.2 | 0 | 22.2058 | 22.2058 | 22.2048
[20 empty] | 2020-05-04 03:00 | 2956 | 5 | 4 | 4 | 0 | 0 | 7.3544 | 9995.67 | 0 | 0 | 0 | 0 | 0 | 0 | 0 | 7.3544 | 9995.67 | 0 | 0 | 0 | 0 | 0 | 4065.69 | -20034.6 | 7.3544 | 9995.67 | 0 | 0 | 0 | 0 | 0 | 0 | 0 | 7.3544 | 7.3544 | 7.3544
[20 empty] | 2020-05-04 04:00 | 2957 | 5 | 4 | 5 | 0 | 0 | 8.8727 | 9995.67 | 0 | 0 | 0 | 0 | 0 | 0 | 0 | 8.8727 | 9995.67 | 0 | 0 | 0 | 0 | 0 | 0 | -15077.5 | 8.8727 | 9995.67 | 0 | 0 | 0 | 0 | 0 | 0 | 0 | 8.8727 | 8.8727 | 8.8727
[20 empty] | 2020-05-04 05:00 | 2958 | 5 | 4 | 6 | 7117.181 | 7.1172 | 11.0213 | 32064.2 | 0 | 0 | 0 | 0 | 0 | 0 | 0 | 11.0213 | 32064.2 | 0 | 0 | 0 | 0 | 0 | 0 | -13716.4 | 11.0213 | 32064.2 | 0 | 0 | 0 | 0 | 0 | 0 | 0 | 3.9041 | 3.9041 | 3.9041
[20 empty] | 2020-05-04 06:00 | 2959 | 5 | 4 | 7 | 33824.596 | 33.8246 | 113.338 | 238303 | 17.2372 | 58.8133 | 0 | 156896 | 156.896 | 131716 | -55659.9 | 112.881 | 234992 | 17.5143 | 59.7588 | 0 | 153585 | 153.585 | 138343 | -49359 | 113.714 | 231026 | 18.3121 | 62.4809 | 0 | 149619 | 149.619 | 139930 | -41070.3 | 79.5134 | 79.0564 | 79.8894
[20 empty] | 2020-05-04 07:00 | 2960 | 5 | 4 | 8 | 103730.621 | 103.7306 | 141.785 | 165139 | 15.8919 | 54.2232 | 0 | 83732 | 83.732 | 121436 | -51333.2 | 141.526 | 159540 | 16.3831 | 55.8991 | 0 | 78133.4 | 78.1334 | 135965 | -55765.5 | 141.931 | 153438 | 16.9045 | 57.6782 | 0 | 72032 | 72.032 | 129174 | -40661.3 | 38.0544 | 37.7954 | 38.2004
[20 empty] | 2020-05-04 08:00 | 2961 | 5 | 4 | 9 | 147462.85 | 147.4629 | 132.446 | 135856 | 1.7303 | 5.9038 | 0 | 78646.6 | 78.6466 | 13221.9 | -46997.2 | 132.451 | 132933 | 1.7543 | 5.9857 | 0 | 75723.5 | 75.7235 | 21200.9 | -53027.1 | 131.819 | 129520 | 1.5331 | 5.231 | 0 | 72310.3 | 72.3103 | 11715.2 | -41115.4 | -15.0169 | -15.0119 | -15.6439
[20 empty] | 2020-05-04 09:00 | 2962 | 5 | 4 | 10 | 180291.524 | 180.2915 | 132.176 | 135349 | 0.50657 | 1.7284 | 0 | 77993.1 | 77.9931 | 3870.94 | -47715.8 | 132.24 | 134289 | 0.52919 | 1.8056 | 0 | 76933.3 | 76.9333 | 2973.96 | -55254.9 | 131.976 | 132547 | 0.40148 | 1.3699 | 0 | 75190.9 | 75.1909 | 3067.9 | -44245.3 | -48.1155 | -48.0515 | -48.3155
[20 empty] | 2020-05-04 10:00 | 2963 | 5 | 4 | 11 | 202121.456 | 202.1215 | 111.441 | 207696 | 0.50298 | 1.7162 | 0 | 81037.1 | 81.0371 | 3843.49 | -50942.6 | 111.402 | 207117 | 0.47563 | 1.6228 | 0 | 80457.8 | 80.4578 | 3436.23 | -57849.3 | 111.393 | 205771 | 0.39069 | 1.333 | 0 | 79111.6 | 79.1116 | 2985.45 | -47657.7 | -90.6805 | -90.7195 | -90.7285
[20 empty] | 2020-05-04 11:00 | 2964 | 5 | 4 | 12 | 209643.263 | 209.6433 | 134.191 | 191383 | 0.2272 | 0.7752 | 0 | 64724.1 | 64.7241 | 1736.12 | -31261.1 | 134.343 | 191439 | 0.23761 | 0.81073 | 0 | 64780.3 | 64.7803 | 5437.57 | -42101.7 | 134.837 | 190558 | 0.24247 | 0.82732 | 0 | 63899.4 | 63.8994 | 1852.85 | -29167.8 | -75.4523 | -75.3003 | -74.8063
[20 empty] | 2020-05-04 12:00 | 2965 | 5 | 4 | 13 | 204582.484 | 204.5825 | 87.1552 | 158129 | 0.22711 | 0.77491 | 0 | 65907.7 | 65.9077 | 1735.47 | -39251.7 | 86.8372 | 159444 | 0.23225 | 0.79242 | 0 | 67222.7 | 67.2227 | 2181.59 | -50410.9 | 86.9805 | 159800 | 0.24238 | 0.827 | 0 | 67579.1 | 67.5791 | 1852.13 | -39601.8 | -117.4273 | -117.7453 | -117.602
[20 empty] | 2020-05-04 13:00 | 2966 | 5 | 4 | 14 | 189051.236 | 189.0512 | 79.7277 | 134529 | 0.37765 | 1.2885 | 0 | 77100 | 77.1 | 2885.75 | -49311.5 | 79.9324 | 135792 | 0.42996 | 1.467 | 0 | 78362.5 | 78.3625 | 2957.27 | -59949.3 | 80.4766 | 136486 | 0.4495 | 1.5337 | 0 | 79056.1 | 79.0561 | 3434.79 | -49161.4 | -109.3235 | -109.1188 | -108.5746
[20 empty] | 2020-05-04 14:00 | 2967 | 5 | 4 | 15 | 143448.443 | 143.4484 | 65.8324 | 157264 | 0.48886 | 1.668 | 0 | 99834.5 | 99.8345 | 3735.54 | -71828.1 | 66.3355 | 158381 | 0.51041 | 1.7415 | 0 | 100951 | 100.951 | 3089.23 | -77330.2 | 66.9729 | 158812 | 0.52896 | 1.8048 | 0 | 101383 | 101.383 | 4042.01 | -71382 | -77.616 | -77.1129 | -76.4755
[20 empty] | 2020-05-04 15:00 | 2968 | 5 | 4 | 16 | 111235.194 | 111.2352 | 66.4889 | 153869 | 0.50904 | 1.7368 | 0 | 121145 | 121.145 | 3889.76 | -88518 | 66.6116 | 157743 | 0.5475 | 1.8681 | 0 | 125018 | 125.018 | 3241.92 | -95357.7 | 67.0622 | 160704 | 0.59209 | 2.0202 | 0 | 127979 | 127.979 | 4524.42 | -94196.7 | -44.7463 | -44.6236 | -44.173
[20 empty] | 2020-05-04 16:00 | 2969 | 5 | 4 | 17 | 86169.819 | 86.1698 | 14.6995 | 32724.3 | 0 | 0 | 0 | 0 | 0 | 0 | 0 | 14.6995 | 32724.3 | 0 | 0 | 0 | 0 | 0 | 0 | 0 | 14.6995 | 32724.3 | 0 | 0 | 0 | 0 | 0 | 0 | 0 | -71.4703 | -71.4703 | -71.4703
[20 empty] | 2020-05-04 17:00 | 2970 | 5 | 4 | 18 | 34430.501 | 34.4305 | 13.7693 | 32724.3 | 0 | 0 | 0 | 0 | 0 | 0 | 0 | 13.7693 | 32724.3 | 0 | 0 | 0 | 0 | 0 | 0 | 0 | 13.7693 | 32724.3 | 0 | 0 | 0 | 0 | 0 | 0 | 0 | -20.6612 | -20.6612 | -20.6612
[20 empty] | 2020-05-04 18:00 | 2971 | 5 | 4 | 19 | 1167.635 | 1.1676 | 10.3911 | 32651 | 0 | 0 | 0 | 0 | 0 | 0 | 0 | 10.3911 | 32651 | 0 | 0 | 0 | 0 | 0 | 0 | 0 | 10.3911 | 32651 | 0 | 0 | 0 | 0 | 0 | 0 | 0 | 9.2235 | 9.2235 | 9.2235
[20 empty] | 2020-05-04 19:00 | 2972 | 5 | 4 | 20 | 0 | 0 | 8.8727 | 10289 | 0 | 0 | 0 | 0 | 0 | 0 | 0 | 8.8727 | 10289 | 0 | 0 | 0 | 0 | 0 | 0 | 0 | 8.8727 | 10289 | 0 | 0 | 0 | 0 | 0 | 0 | 0 | 8.8727 | 8.8727 | 8.8727
[20 empty] | 2020-05-04 20:00 | 2973 | 5 | 4 | 21 | 0 | 0 | 7.3544 | 10289 | 0 | 0 | 0 | 0 | 0 | 0 | 0 | 7.3544 | 10289 | 0 | 0 | 0 | 0 | 0 | 0 | 0 | 7.3544 | 10289 | 0 | 0 | 0 | 0 | 0 | 0 | 0 | 7.3544 | 7.3544 | 7.3544
[20 empty] | 2020-05-04 21:00 | 2974 | 5 | 4 | 22 | 0 | 0 | 7.3544 | 10289 | 0 | 0 | 0 | 0 | 0 | 0 | 0 | 7.3544 | 10289 | 0 | 0 | 0 | 0 | 0 | 0 | 0 | 7.3544 | 10289 | 0 | 0 | 0 | 0 | 0 | 0 | 0 | 7.3544 | 7.3544 | 7.3544
[20 empty] | 2020-05-04 22:00 | 2975 | 5 | 4 | 23 | 0 | 0 | 7.3544 | 10289 | 0 | 0 | 0 | 0 | 0 | 0 | 0 | 7.3544 | 10289 | 0 | 0 | 0 | 0 | 0 | 0 | 0 | 7.3544 | 10289 | 0 | 0 | 0 | 0 | 0 | 0 | 0 | 7.3544 | 7.3544 | 7.3544
[20 empty] | 2020-05-04 23:00 | 2976 | 5 | 4 | 24 | 0 | 0 | 7.3544 | 10435.6 | 0 | 0 | 0 | 0 | 0 | 0 | 0 | 7.3544 | 10435.6 | 0 | 0 | 0 | 0 | 0 | 76634.8 | 0 | 7.3544 | 10435.6 | 0 | 0 | 0 | 0 | 0 | 0 | 0 | 7.3544 | 7.3544 | 7.3544
[20 empty] | 2020-05-05 | 2977 | 5 | 5 | 1 | 0 | 0 | 7.3544 | 10435.6 | 0 | 0 | 0 | 0 | 0 | 0 | 0 | 7.3544 | 10435.6 | 0 | 0 | 0 | 0 | 0 | 0 | 0 | 7.3544 | 10435.6 | 0 | 0 | 0 | 0 | 0 | 0 | 0 | 7.3544 | 7.3544 | 7.3544
[20 empty] | 2020-05-05 01:00 | 2978 | 5 | 5 | 2 | 0 | 0 | 7.3544 | 10435.6 | 0 | 0 | 0 | 0 | 0 | 0 | 0 | 7.3544 | 10435.6 | 0 | 0 | 0 | 0 | 0 | 0 | 0 | 7.3544 | 10435.6 | 0 | 0 | 0 | 0 | 0 | 0 | 0 | 7.3544 | 7.3544 | 7.3544
[20 empty] | 2020-05-05 02:00 | 2979 | 5 | 5 | 3 | 0 | 0 | 7.3544 | 10582.3 | 0 | 0 | 0 | 0 | 0 | 0 | 0 | 7.3544 | 10582.3 | 0 | 0 | 0 | 0 | 0 | 0 | 0 | 7.3544 | 10582.3 | 0 | 0 | 0 | 0 | 0 | 0 | 0 | 7.3544 | 7.3544 | 7.3544
[20 empty] | 2020-05-05 03:00 | 2980 | 5 | 5 | 4 | 0 | 0 | 7.3544 | 10509 | 0 | 0 | 0 | 0 | 0 | 0 | 0 | 7.3544 | 10509 | 0 | 0 | 0 | 0 | 0 | 3439.43 | -25039.9 | 7.3544 | 10509 | 0 | 0 | 0 | 0 | 0 | 0 | 0 | 7.3544 | 7.3544 | 7.3544
[20 empty] | 2020-05-05 04:00 | 2981 | 5 | 5 | 5 | 0 | 0 | 8.8727 | 10509 | 0 | 0 | 0 | 0 | 0 | 0 | 0 | 8.8727 | 10509 | 0 | 0 | 0 | 0 | 0 | 0 | -19431.2 | 8.8727 | 10509 | 0 | 0 | 0 | 0 | 0 | 0 | 0 | 8.8727 | 8.8727 | 8.8727
[20 empty] | 2020-05-05 05:00 | 2982 | 5 | 5 | 6 | 6689.258 | 6.6893 | 11.0213 | 32724.3 | 0 | 0 | 0 | 0 | 0 | 0 | 0 | 11.0213 | 32724.3 | 0 | 0 | 0 | 0 | 0 | 75566.4 | -18297.8 | 11.0213 | 32724.3 | 0 | 0 | 0 | 0 | 0 | 0 | 0 | 4.332 | 4.332 | 4.332
[20 empty] | 2020-05-05 06:00 | 2983 | 5 | 5 | 7 | 21303.316 | 21.3033 | 95.956 | 432755 | 0.71898 | 2.4531 | 0 | 350394 | 350.394 | 5493.98 | -216261 | 95.9624 | 455532 | 0.79572 | 2.715 | 0 | 373171 | 373.171 | 4046.41 | -206236 | 96.581 | 477171 | 0.87284 | 2.9781 | 0 | 394811 | 394.811 | 6669.7 | -247558 | 74.6527 | 74.6591 | 75.2777
[20 empty] | 2020-05-05 07:00 | 2984 | 5 | 5 | 8 | 59105.797 | 59.1058 | 128.326 | 320614 | 0.83478 | 2.8483 | 0 | 238254 | 238.254 | 6378.85 | -183948 | 128.579 | 333570 | 0.91648 | 3.127 | 0 | 251210 | 251.21 | 6232.11 | -194487 | 129.212 | 346388 | 0.99821 | 3.4059 | 0 | 264027 | 264.027 | 7627.74 | -203962 | 69.2202 | 69.4732 | 70.1062
[20 empty] | 2020-05-05 08:00 | 2985 | 5 | 5 | 9 | 126176.071 | 126.1761 | 134.626 | 189080 | 2.42 | 8.2569 | 0 | 132018 | 132.018 | 18491.8 | -92885.2 | 134.57 | 190787 | 2.4514 | 8.3643 | 0 | 133725 | 133.725 | 25550.3 | -107213 | 135.274 | 193485 | 2.5438 | 8.6793 | 0 | 136422 | 136.422 | 19438 | -94127.1 | 8.4499 | 8.3939 | 9.0979
[20 empty] | 2020-05-05 09:00 | 2986 | 5 | 5 | 10 | 155852.236 | 155.8522 | 134.132 | 168349 | 1.9281 | 6.5785 | 0 | 111286 | 111.286 | 14733 | -71453.4 | 134.363 | 169839 | 1.9472 | 6.6439 | 0 | 112776 | 112.776 | 23511.3 | -82950.2 | 134.938 | 170172 | 1.9887 | 6.7855 | 0 | 113110 | 113.11 | 15196.6 | -69574.3 | -21.7202 | -21.4892 | -20.9142
[20 empty] | 2020-05-05 10:00 | 2987 | 5 | 5 | 11 | 169385.56 | 169.3856 | 112.848 | 225891 | 0.46874 | 1.5993 | 0 | 99232 | 99.232 | 3581.84 | -63668.8 | 112.308 | 225173 | 0.41717 | 1.4234 | 0 | 98513.6 | 98.5136 | 11444.2 | -75327.9 | 112.561 | 224436 | 0.44722 | 1.5259 | 0 | 97776.7 | 97.7767 | 3417.39 | -60382.6 | -56.5376 | -57.0776 | -56.8246
[20 empty] | 2020-05-05 11:00 | 2988 | 5 | 5 | 12 | 189557.115 | 189.5571 | 146.175 | 196888 | 9.9998 | 34.1194 | 0 | 70228.8 | 70.2288 | 76412.7 | -33240.2 | 146.611 | 195156 | 10.5166 | 35.8826 | 0 | 68497.2 | 68.4972 | 97561 | -42935.4 | 147.007 | 193354 | 10.8569 | 37.0437 | 0 | 66695.1 | 66.6951 | 82961.6 | -28059.7 | -43.3821 | -42.9461 | -42.5501
[20 empty] | 2020-05-05 12:00 | 2989 | 5 | 5 | 13 | 186085.239 | 186.0852 | 99.0116 | 146328 | 11.7349 | 40.0395 | 0 | 55897 | 55.897 | 89671.4 | -27173.9 | 99.1601 | 142945 | 12.1265 | 41.3756 | 0 | 52514.1 | 52.5141 | 108299 | -33946.3 | 99.666 | 139711 | 12.5712 | 42.8929 | 0 | 49280.3 | 49.2803 | 96061.4 | -19119.1 | -87.0736 | -86.9251 | -86.4192
[20 empty] | 2020-05-05 13:00 | 2990 | 5 | 5 | 14 | 173696.167 | 173.6962 | 89.2633 | 105766 | 10.411 | 35.5223 | 0 | 49216.7 | 49.2167 | 79554.8 | -21607.6 | 88.9176 | 102425 | 10.5661 | 36.0515 | 0 | 45875.6 | 45.8756 | 97280.9 | -27509.5 | 89.7117 | 99330.7 | 11.1029 | 37.8831 | 0 | 42781.5 | 42.7815 | 84841.6 | -14729.8 | -84.4329 | -84.7786 | -83.9845
[20 empty] | 2020-05-05 14:00 | 2991 | 5 | 5 | 15 | 150202.752 | 150.2028 | 77.3264 | 106255 | 13.5611 | 46.2705 | 0 | 49852.5 | 49.8525 | 103626 | -24210.9 | 78.1057 | 102447 | 14.1221 | 48.1846 | 0 | 46044.4 | 46.0444 | 119630 | -30121.2 | 78.624 | 98760.4 | 14.5199 | 49.5419 | 0 | 42357.9 | 42.3579 | 110952 | -15728.5 | -72.8764 | -72.0971 | -71.5788
[20 empty] | 2020-05-05 15:00 | 2992 | 5 | 5 | 16 | 108668.37 | 108.6684 | 76.1593 | 78471.6 | 13.4999 | 46.0617 | 0 | 46920.7 | 46.9207 | 103158 | -19990.9 | 77.0079 | 74516.4 | 14.0581 | 47.9662 | 0 | 42965.6 | 42.9656 | 117234 | -27722.3 | 77.1042 | 71360.2 | 14.2369 | 48.5763 | 0 | 39809.4 | 39.8094 | 108790 | -12486.7 | -32.5091 | -31.6605 | -31.5642
[20 empty] | 2020-05-05 16:00 | 2993 | 5 | 5 | 17 | 82352.536 | 82.3525 | 14.6995 | 31550.8 | 0 | 0 | 0 | 0 | 0 | 0 | 0 | 14.6995 | 31550.8 | 0 | 0 | 0 | 0 | 0 | 0 | 0 | 14.6995 | 31550.8 | 0 | 0 | 0 | 0 | 0 | 0 | 0 | -67.653 | -67.653 | -67.653
[20 empty] | 2020-05-05 17:00 | 2994 | 5 | 5 | 18 | 33692.089 | 33.6921 | 13.7693 | 31770.9 | 0 | 0 | 0 | 0 | 0 | 0 | 0 | 13.7693 | 31770.9 | 0 | 0 | 0 | 0 | 0 | 0 | 0 | 13.7693 | 31770.9 | 0 | 0 | 0 | 0 | 0 | 0 | 0 | -19.9228 | -19.9228 | -19.9228
[20 empty] | 2020-05-05 18:00 | 2995 | 5 | 5 | 19 | 1610.886 | 1.6109 | 10.3911 | 31844.2 | 0 | 0 | 0 | 0 | 0 | 0 | 0 | 10.3911 | 31844.2 | 0 | 0 | 0 | 0 | 0 | 0 | 0 | 10.3911 | 31844.2 | 0 | 0 | 0 | 0 | 0 | 0 | 0 | 8.7802 | 8.7802 | 8.7802
[20 empty] | 2020-05-05 19:00 | 2996 | 5 | 5 | 20 | 0 | 0 | 8.8727 | 9482.38 | 0 | 0 | 0 | 0 | 0 | 0 | 0 | 8.8727 | 9482.38 | 0 | 0 | 0 | 0 | 0 | 0 | 0 | 8.8727 | 9482.38 | 0 | 0 | 0 | 0 | 0 | 0 | 0 | 8.8727 | 8.8727 | 8.8727
[20 empty] | 2020-05-05 20:00 | 2997 | 5 | 5 | 21 | 0 | 0 | 7.3544 | 9849.01 | 0 | 0 | 0 | 0 | 0 | 0 | 0 | 7.3544 | 9849.01 | 0 | 0 | 0 | 0 | 0 | 0 | 0 | 7.3544 | 9849.01 | 0 | 0 | 0 | 0 | 0 | 0 | 0 | 7.3544 | 7.3544 | 7.3544
[20 empty] | 2020-05-05 21:00 | 2998 | 5 | 5 | 22 | 0 | 0 | 22.7716 | 9922.34 | 11.1927 | 38.1895 | 0 | 0 | 0 | 85527.9 | 0 | 22.7716 | 9922.34 | 11.1927 | 38.1895 | 0 | 0 | 0 | 0 | 0 | 22.771 | 9922.34 | 11.1922 | 38.1878 | 0 | 0 | 0 | 85523.9 | 0 | 22.7716 | 22.7716 | 22.771
[20 empty] | 2020-05-05 22:00 | 2999 | 5 | 5 | 23 | 0 | 0 | 7.3544 | 9922.34 | 0 | 0 | 0 | 0 | 0 | 0 | 0 | 7.3544 | 9922.34 | 0 | 0 | 0 | 0 | 0 | 76100.5 | 0 | 7.3544 | 9922.34 | 0 | 0 | 0 | 0 | 0 | 0 | 0 | 7.3544 | 7.3544 | 7.3544
[20 empty] | 2020-05-05 23:00 | 3000 | 5 | 5 | 24 | 0 | 0 | 7.3544 | 10435.6 | 0 | 0 | 0 | 0 | 0 | 0 | 0 | 7.3544 | 10435.6 | 0 | 0 | 0 | 0 | 0 | 0 | 0 | 7.3544 | 10435.6 | 0 | 0 | 0 | 0 | 0 | 0 | 0 | 7.3544 | 7.3544 | 7.3544
[20 empty] | 2020-05-06 | 3001 | 5 | 6 | 1 | 0 | 0 | 7.3544 | 10435.6 | 0 | 0 | 0 | 0 | 0 | 0 | 0 | 7.3544 | 10435.6 | 0 | 0 | 0 | 0 | 0 | 0 | 0 | 7.3544 | 10435.6 | 0 | 0 | 0 | 0 | 0 | 0 | 0 | 7.3544 | 7.3544 | 7.3544
[20 empty] | 2020-05-06 01:00 | 3002 | 5 | 6 | 2 | 0 | 0 | 7.3544 | 10435.6 | 0 | 0 | 0 | 0 | 0 | 0 | 0 | 7.3544 | 10435.6 | 0 | 0 | 0 | 0 | 0 | 0 | 0 | 7.3544 | 10435.6 | 0 | 0 | 0 | 0 | 0 | 0 | 0 | 7.3544 | 7.3544 | 7.3544
[20 empty] | 2020-05-06 02:00 | 3003 | 5 | 6 | 3 | 0 | 0 | 7.3544 | 10435.6 | 0 | 0 | 0 | 0 | 0 | 0 | 0 | 7.3544 | 10435.6 | 0 | 0 | 0 | 0 | 0 | 0 | 0 | 7.3544 | 10435.6 | 0 | 0 | 0 | 0 | 0 | 0 | 0 | 7.3544 | 7.3544 | 7.3544
[20 empty] | 2020-05-06 03:00 | 3004 | 5 | 6 | 4 | 0 | 0 | 7.3544 | 10362.3 | 0 | 0 | 0 | 0 | 0 | 0 | 0 | 7.3544 | 10362.3 | 0 | 0 | 0 | 0 | 0 | 79994 | -18710.1 | 7.3544 | 10362.3 | 0 | 0 | 0 | 0 | 0 | 0 | 0 | 7.3544 | 7.3544 | 7.3544
[20 empty] | 2020-05-06 04:00 | 3005 | 5 | 6 | 5 | 0 | 0 | 8.8727 | 10362.3 | 0 | 0 | 0 | 0 | 0 | 0 | 0 | 8.8727 | 10362.3 | 0 | 0 | 0 | 0 | 0 | 0 | -14345.7 | 8.8727 | 10362.3 | 0 | 0 | 0 | 0 | 0 | 0 | 0 | 8.8727 | 8.8727 | 8.8727
[20 empty] | 2020-05-06 05:00 | 3006 | 5 | 6 | 6 | 8225.897 | 8.2259 | 11.0213 | 32651 | 0 | 0 | 0 | 0 | 0 | 0 | 0 | 11.0213 | 32651 | 0 | 0 | 0 | 0 | 0 | 0 | -13779.3 | 11.0213 | 32651 | 0 | 0 | 0 | 0 | 0 | 0 | 0 | 2.7954 | 2.7954 | 2.7954
[20 empty] | 2020-05-06 06:00 | 3007 | 5 | 6 | 7 | 49184.979 | 49.185 | 94.2283 | 248393 | 0.33371 | 1.1386 | 0 | 166252 | 166.252 | 2549.98 | -70089.8 | 93.8995 | 248504 | 0.33727 | 1.1508 | 0 | 166364 | 166.364 | 4387.02 | -76178.8 | 93.8643 | 249461 | 0.33885 | 1.1562 | 0 | 167321 | 167.321 | 2589.31 | -63690.3 | 45.0433 | 44.7145 | 44.6793
[20 empty] | 2020-05-06 07:00 | 3008 | 5 | 6 | 8 | 100170.828 | 100.1708 | 126.728 | 179438 | 0.38234 | 1.3046 | 0 | 97297.4 | 97.2974 | 2921.63 | -61926.2 | 125.942 | 176049 | 0.33886 | 1.1562 | 0 | 93908.4 | 93.9084 | 6158.88 | -74663.3 | 125.582 | 172894 | 0.28181 | 0.96153 | 0 | 90753.9 | 90.7539 | 2153.41 | -54366.5 | 26.5572 | 25.7712 | 25.4112
[20 empty] | 2020-05-06 08:00 | 3009 | 5 | 6 | 9 | 142480.663 | 142.4807 | 136.211 | 121254 | 5.7005 | 19.4501 | 0 | 64410.9 | 64.4109 | 43559.9 | -27197.6 | 135.826 | 118447 | 5.8076 | 19.8155 | 0 | 61604.2 | 61.6042 | 57487.9 | -34642.5 | 135.861 | 116075 | 5.9165 | 20.1873 | 0 | 59232.4 | 59.2324 | 45210.8 | -21584.5 | -6.2697 | -6.6547 | -6.6197
[20 empty] | 2020-05-06 09:00 | 3010 | 5 | 6 | 10 | 173766.493 | 173.7665 | 140.396 | 103291 | 10.1429 | 34.6076 | 0 | 46668 | 46.668 | 77506.3 | -18694.9 | 140.648 | 100988 | 10.4955 | 35.8106 | 0 | 44365 | 44.365 | 101701 | -22096 | 141.527 | 99097.6 | 10.9955 | 37.5166 | 0 | 42475 | 42.475 | 84020.8 | -13548.6 | -33.3705 | -33.1185 | -32.2395
[20 empty] | 2020-05-06 10:00 | 3011 | 5 | 6 | 11 | 166453.716 | 166.4537 | 120.398 | 166873 | 9.3137 | 31.7784 | 0 | 40213.6 | 40.2136 | 71169.9 | -14207.5 | 120.718 | 164293 | 9.6762 | 33.0152 | 0 | 37634.1 | 37.6341 | 84231.3 | -17589.5 | 121.475 | 162133 | 10.1245 | 34.5448 | 0 | 35474.2 | 35.4742 | 77365.4 | -8280.85 | -46.0557 | -45.7357 | -44.9787
[20 empty] | 2020-05-06 11:00 | 3012 | 5 | 6 | 12 | 145673.445 | 145.6734 | 149.517 | 161420 | 14.8549 | 50.6849 | 0 | 34761.5 | 34.7615 | 113512 | -9508.17 | 150.493 | 159224 | 15.6449 | 53.3804 | 0 | 32564.6 | 32.5646 | 150550 | -11450 | 151.071 | 157270 | 16.1772 | 55.1966 | 0 | 30610.9 | 30.6109 | 123616 | -4515.98 | 3.8436 | 4.8196 | 5.3976
[20 empty] | 2020-05-06 12:00 | 3013 | 5 | 6 | 13 | 143881.384 | 143.8814 | 99.2902 | 119190 | 13.0133 | 44.4014 | 0 | 29453.4 | 29.4534 | 99439.8 | -5043.97 | 99.7326 | 89736.4 | 13.5365 | 46.1865 | 0 | 0 | 0 | 122252 | -9037.65 | 99.3376 | 89736.4 | 13.5994 | 46.4012 | 0 | 0 | 0 | 103918 | -978.636 | -44.5912 | -44.1488 | -44.5438
[20 empty] | 2020-05-06 13:00 | 3014 | 5 | 6 | 14 | 188361.24 | 188.3612 | 88.9843 | 56475.9 | 11.5626 | 39.4516 | 0 | 0 | 0 | 88354.5 | -3133.27 | 88.5299 | 56475.9 | 11.5595 | 39.441 | 0 | 0 | 0 | 111957 | -9063.59 | 89.9751 | 56475.9 | 12.3529 | 42.1481 | 0 | 0 | 0 | 94393.7 | -1141.2 | -99.3769 | -99.8313 | -98.3861
[20 empty] | 2020-05-06 14:00 | 3015 | 5 | 6 | 15 | 160759.836 | 160.7598 | 67.6896 | 123915 | 4.8638 | 16.5954 | 0 | 67146.1 | 67.1461 | 37166.6 | -6803.53 | 67.2448 | 56769.3 | 4.76 | 16.2411 | 0 | 0 | 0 | 47019.7 | -13146.4 | 68.1267 | 56769.3 | 5.0418 | 17.2025 | 0 | 0 | 0 | 38526.2 | -1479.88 | -93.0702 | -93.515 | -92.6331
[20 empty] | 2020-05-06 15:00 | 3016 | 5 | 6 | 16 | 124696.539 | 124.6965 | 68.4133 | 60530.4 | 6.4907 | 22.1463 | 0 | 28686.2 | 28.6862 | 49598.1 | -5082.65 | 69.1533 | 31844.2 | 6.81 | 23.2358 | 0 | 0 | 0 | 62807.5 | -12819.1 | 68.8978 | 31844.2 | 6.763 | 23.0752 | 0 | 0 | 0 | 51678.4 | -1603.76 | -56.2832 | -55.5432 | -55.7987
[20 empty] | 2020-05-06 16:00 | 3017 | 5 | 6 | 17 | 81301.55 | 81.3016 | 14.6995 | 31844.2 | 0 | 0 | 0 | 0 | 0 | 0 | 0 | 14.6995 | 31844.2 | 0 | 0 | 0 | 0 | 0 | 0 | 0 | 14.6995 | 31844.2 | 0 | 0 | 0 | 0 | 0 | 0 | 0 | -66.6021 | -66.6021 | -66.6021
[20 empty] | 2020-05-06 17:00 | 3018 | 5 | 6 | 18 | 34860.882 | 34.8609 | 13.7693 | 32137.6 | 0 | 0 | 0 | 0 | 0 | 0 | 0 | 13.7693 | 32137.6 | 0 | 0 | 0 | 0 | 0 | 0 | 0 | 13.7693 | 32137.6 | 0 | 0 | 0 | 0 | 0 | 0 | 0 | -21.0916 | -21.0916 | -21.0916
[20 empty] | 2020-05-06 18:00 | 3019 | 5 | 6 | 19 | 1964.475 | 1.9645 | 10.3911 | 32284.3 | 0 | 0 | 0 | 0 | 0 | 0 | 0 | 10.3911 | 32284.3 | 0 | 0 | 0 | 0 | 0 | 0 | 0 | 16.7992 | 32284.3 | 5.0848 | 17.3494 | 0 | 0 | 0 | 38834.8 | 0 | 8.4266 | 8.4266 | 14.8347
[20 empty] | 2020-05-06 19:00 | 3020 | 5 | 6 | 20 | 0 | 0 | 8.8727 | 9922.34 | 0 | 0 | 0 | 0 | 0 | 0 | 0 | 8.8727 | 9922.34 | 0 | 0 | 0 | 0 | 0 | 0 | 0 | 8.8727 | 9922.34 | 0 | 0 | 0 | 0 | 0 | 0 | 0 | 8.8727 | 8.8727 | 8.8727
[20 empty] | 2020-05-06 20:00 | 3021 | 5 | 6 | 21 | 0 | 0 | 22.9093 | 9922.34 | 11.3305 | 38.6597 | 0 | 0 | 0 | 86457.8 | 0 | 22.9094 | 9922.34 | 11.3305 | 38.6597 | 0 | 0 | 0 | 0 | 0 | 28.9149 | 9922.34 | 16.0127 | 54.6353 | 0 | 0 | 0 | 122227 | 0 | 22.9093 | 22.9094 | 28.9149
[20 empty] | 2020-05-06 21:00 | 3022 | 5 | 6 | 22 | 0 | 0 | 7.3544 | 9995.67 | 0 | 0 | 0 | 0 | 0 | 0 | 0 | 7.3544 | 9995.67 | 0 | 0 | 0 | 0 | 0 | 79650.9 | 0 | 7.3544 | 9995.67 | 0 | 0 | 0 | 0 | 0 | 0 | 0 | 7.3544 | 7.3544 | 7.3544
[20 empty] | 2020-05-06 22:00 | 3023 | 5 | 6 | 23 | 0 | 0 | 7.3544 | 9995.67 | 0 | 0 | 0 | 0 | 0 | 0 | 0 | 7.3544 | 9995.67 | 0 | 0 | 0 | 0 | 0 | 0 | 0 | 7.3544 | 9995.67 | 0 | 0 | 0 | 0 | 0 | 0 | 0 | 7.3544 | 7.3544 | 7.3544
[20 empty] | 2020-05-06 23:00 | 3024 | 5 | 6 | 24 | 0 | 0 | 7.3544 | 10142.3 | 0 | 0 | 0 | 0 | 0 | 0 | 0 | 7.3544 | 10142.3 | 0 | 0 | 0 | 0 | 0 | 0 | 0 | 7.3544 | 10142.3 | 0 | 0 | 0 | 0 | 0 | 0 | 0 | 7.3544 | 7.3544 | 7.3544
[20 empty] | 2020-05-07 | 3025 | 5 | 7 | 1 | 0 | 0 | 7.3544 | 10142.3 | 0 | 0 | 0 | 0 | 0 | 0 | 0 | 7.3544 | 10142.3 | 0 | 0 | 0 | 0 | 0 | 0 | 0 | 7.3544 | 10142.3 | 0 | 0 | 0 | 0 | 0 | 0 | 0 | 7.3544 | 7.3544 | 7.3544
[20 empty] | 2020-05-07 01:00 | 3026 | 5 | 7 | 2 | 0 | 0 | 22.4506 | 10142.3 | 10.8718 | 37.0946 | 0 | 0 | 0 | 82961.2 | 0 | 7.3544 | 10142.3 | 0 | 0 | 0 | 0 | 0 | 0 | 0 | 7.3544 | 10142.3 | 0 | 0 | 0 | 0 | 0 | 0 | 0 | 22.4506 | 7.3544 | 7.3544
[20 empty] | 2020-05-07 02:00 | 3027 | 5 | 7 | 3 | 0 | 0 | 7.3544 | 10142.3 | 0 | 0 | 0 | 0 | 0 | 0 | 0 | 22.4713 | 10142.3 | 10.8924 | 37.1649 | 0 | 0 | 0 | 0 | 0 | 22.4709 | 10142.3 | 10.8921 | 37.1638 | 0 | 0 | 0 | 83117.4 | 0 | 7.3544 | 22.4713 | 22.4709
[20 empty] | 2020-05-07 03:00 | 3028 | 5 | 7 | 4 | 0 | 0 | 7.3544 | 10362.3 | 0 | 0 | 0 | 0 | 0 | 0 | 0 | 7.3544 | 10362.3 | 0 | 0 | 0 | 0 | 0 | 80443.4 | -16598.4 | 7.3544 | 10362.3 | 0 | 0 | 0 | 0 | 0 | 0 | 0 | 7.3544 | 7.3544 | 7.3544
[20 empty] | 2020-05-07 04:00 | 3029 | 5 | 7 | 5 | 0 | 0 | 8.8727 | 10362.3 | 0 | 0 | 0 | 0 | 0 | 0 | 0 | 8.8727 | 10362.3 | 0 | 0 | 0 | 0 | 0 | 0 | -12697.3 | 8.8727 | 10362.3 | 0 | 0 | 0 | 0 | 0 | 0 | 0 | 8.8727 | 8.8727 | 8.8727
[20 empty] | 2020-05-07 05:00 | 3030 | 5 | 7 | 6 | 9171.071 | 9.1711 | 11.0213 | 32430.9 | 0 | 0 | 0 | 0 | 0 | 0 | 0 | 11.0213 | 32430.9 | 0 | 0 | 0 | 0 | 0 | 0 | -11847.3 | 11.0213 | 32430.9 | 0 | 0 | 0 | 0 | 0 | 0 | 0 | 1.8502 | 1.8502 | 1.8502
[20 empty] | 2020-05-07 06:00 | 3031 | 5 | 7 | 7 | 55285.598 | 55.2856 | 92.9597 | 199943 | 0.68038 | 2.3215 | 0 | 118097 | 118.097 | 5199.05 | -20237.7 | 92.4962 | 197106 | 0.68372 | 2.3328 | 0 | 115259 | 115.259 | 18536.2 | -29965.7 | 92.5642 | 195842 | 0.67163 | 2.2916 | 0 | 113995 | 113.995 | 5132.21 | -12885.2 | 37.6741 | 37.2106 | 37.2786
[20 empty] | 2020-05-07 07:00 | 3032 | 5 | 7 | 8 | 114555.795 | 114.5558 | 124.738 | 131643 | 0.42447 | 1.4483 | 0 | 49796 | 49.796 | 3243.51 | -24608.8 | 124.29 | 129054 | 0.43445 | 1.4824 | 0 | 47207.5 | 47.2075 | 21244.4 | -32456 | 124.038 | 126084 | 0.39903 | 1.3615 | 0 | 44237.3 | 44.2373 | 3049.12 | -19010.5 | 10.1822 | 9.7342 | 9.4822
[20 empty] | 2020-05-07 08:00 | 3033 | 5 | 7 | 9 | 161646.946 | 161.6469 | 145.882 | 96382 | 15.4509 | 52.7185 | 0 | 39979.5 | 39.9795 | 118067 | -11945.5 | 145.804 | 94464.9 | 16.0175 | 54.6517 | 0 | 38062.4 | 38.0624 | 154209 | -15291.2 | 146.362 | 92941.2 | 16.6704 | 56.8794 | 0 | 36538.7 | 36.5387 | 127385 | -7651.3 | -15.7649 | -15.8429 | -15.2849
[20 empty] | 2020-05-07 09:00 | 3034 | 5 | 7 | 10 | 175147.469 | 175.1475 | 149.647 | 87615.6 | 18.7108 | 63.8412 | 0 | 31359.8 | 31.3598 | 142977 | -6394.67 | 150.755 | 56255.8 | 19.7964 | 67.5453 | 0 | 0 | 0 | 183339 | -10121.2 | 152.514 | 56255.8 | 21.0431 | 71.7991 | 0 | 0 | 0 | 160799 | -1433.57 | -25.5005 | -24.3925 | -22.6335
[20 empty] | 2020-05-07 10:00 | 3035 | 5 | 7 | 11 | 216166.281 | 216.1663 | 129.98 | 126659 | 18.4981 | 63.1155 | 0 | 0 | 0 | 141352 | -2498.38 | 129.595 | 126659 | 18.7024 | 63.8126 | 0 | 0 | 0 | 176768 | -8080.04 | 131.592 | 126659 | 20.03 | 68.3424 | 0 | 0 | 0 | 153058 | -435.217 | -86.1863 | -86.5713 | -84.5743
[20 empty] | 2020-05-07 11:00 | 3036 | 5 | 7 | 12 | 221386.121 | 221.3861 | 153.083 | 126659 | 18.3771 | 62.7027 | 0 | 0 | 0 | 140427 | -1500.08 | 155.371 | 126659 | 19.9504 | 68.0708 | 0 | 0 | 0 | 197223 | -5961.73 | 158.178 | 126659 | 21.7062 | 74.0616 | 0 | 0 | 0 | 165866 | -1061.45 | -68.3031 | -66.0151 | -63.2081
[20 empty] | 2020-05-07 12:00 | 3037 | 5 | 7 | 13 | 193151.304 | 193.1513 | 107.401 | 88887.1 | 21.9075 | 74.7484 | 0 | 0 | 0 | 167404 | -415.833 | 110.381 | 88887.1 | 23.8578 | 81.4028 | 0 | 0 | 0 | 216685 | -4896.16 | 113.604 | 88887.1 | 25.9014 | 88.3756 | 0 | 0 | 0 | 197923 | -242.361 | -85.7503 | -82.7703 | -79.5473
[20 empty] | 2020-05-07 13:00 | 3038 | 5 | 7 | 14 | 204156.772 | 204.1568 | 97.5402 | 56109.1 | 20.0334 | 68.354 | 0 | 0 | 0 | 153083 | -477.005 | 100.705 | 56109.1 | 22.067 | 75.2926 | 0 | 0 | 0 | 202666 | -4408.46 | 104.012 | 56109.1 | 24.1175 | 82.2889 | 0 | 0 | 0 | 184292 | -367.396 | -106.6166 | -103.4518 | -100.1448
[20 empty] | 2020-05-07 14:00 | 3039 | 5 | 7 | 15 | 179974.865 | 179.9749 | 73.7779 | 56475.9 | 11.1545 | 38.0592 | 0 | 0 | 0 | 85236 | -450.056 | 75.4743 | 56475.9 | 12.0294 | 41.0443 | 0 | 0 | 0 | 110429 | -5628.73 | 77.4449 | 56475.9 | 13.0143 | 44.4048 | 0 | 0 | 0 | 99447.2 | -9.3475 | -106.197 | -104.5006 | -102.53
[20 empty] | 2020-05-07 15:00 | 3040 | 5 | 7 | 16 | 143079.511 | 143.0795 | 68.1882 | 31844.2 | 6.2276 | 21.2485 | 0 | 0 | 0 | 47587.5 | -805.9 | 69.1189 | 31844.2 | 6.6883 | 22.8203 | 0 | 0 | 0 | 61945.4 | -6427.53 | 70.1919 | 31844.2 | 7.1514 | 24.4005 | 0 | 0 | 0 | 54646.5 | -136.269 | -74.8913 | -73.9606 | -72.8876
[20 empty] | 2020-05-07 16:00 | 3041 | 5 | 7 | 17 | 87793.392 | 87.7934 | 24.8181 | 31844.2 | 7.0305 | 23.9882 | 0 | 0 | 0 | 53723.1 | -21.302 | 25.9877 | 31844.2 | 7.9326 | 27.0659 | 0 | 0 | 0 | 0 | 0 | 27.1449 | 31844.2 | 8.8169 | 30.0833 | 0 | 0 | 0 | 67373.6 | -97.7827 | -62.9753 | -61.8057 | -60.6485
[20 empty] | 2020-05-07 17:00 | 3042 | 5 | 7 | 18 | 36500.88 | 36.5009 | 23.6533 | 31550.8 | 6.7958 | 23.1874 | 0 | 0 | 0 | 51929.7 | -92.0889 | 24.8049 | 31550.8 | 7.6799 | 26.2037 | 0 | 0 | 0 | 0 | 0 | 25.9456 | 31550.8 | 8.5477 | 29.1647 | 0 | 0 | 0 | 65316.3 | -222.607 | -12.8476 | -11.696 | -10.5553
[20 empty] | 2020-05-07 18:00 | 3043 | 5 | 7 | 19 | 2094.17 | 2.0942 | 20.2786 | 31697.5 | 6.7994 | 23.1995 | 0 | 0 | 0 | 51956.8 | -1.0841 | 21.4351 | 31697.5 | 7.6884 | 26.2327 | 0 | 0 | 0 | 0 | 0 | 22.5817 | 31697.5 | 8.5621 | 29.2138 | 0 | 0 | 0 | 65426.3 | -18.4321 | 18.1844 | 19.3409 | 20.4875
[20 empty] | 2020-05-07 19:00 | 3044 | 5 | 7 | 20 | 0 | 0 | 17.5641 | 9335.73 | 6.7312 | 22.9668 | 0 | 0 | 0 | 51435.6 | 0 | 18.6467 | 9335.73 | 7.6001 | 25.9314 | 0 | 0 | 0 | 0 | 0 | 19.7183 | 9335.73 | 8.4524 | 28.8396 | 0 | 0 | 0 | 64588.2 | 0 | 17.5641 | 18.6467 | 19.7183
[20 empty] | 2020-05-07 20:00 | 3045 | 5 | 7 | 21 | 0 | 0 | 11.94 | 9555.71 | 3.5427 | 12.0876 | 0 | 0 | 0 | 27071 | 0 | 17.0072 | 9555.71 | 7.4789 | 25.5181 | 0 | 0 | 0 | 79074.6 | 0 | 18.0473 | 9555.71 | 8.2997 | 28.3187 | 0 | 0 | 0 | 63421.7 | 0 | 11.94 | 17.0072 | 18.0473
[20 empty] | 2020-05-07 21:00 | 3046 | 5 | 7 | 22 | 0 | 0 | 26.9378 | 9702.36 | 14.4417 | 49.2751 | 0 | 0 | 0 | 110305 | 0 | 32.3463 | 9702.36 | 18.5936 | 63.4414 | 0 | 0 | 0 | 0 | 0 | 33.3553 | 9702.36 | 19.3833 | 66.1358 | 0 | 0 | 0 | 148066 | 0 | 26.9378 | 32.3463 | 33.3553
[20 empty] | 2020-05-07 22:00 | 3047 | 5 | 7 | 23 | 0 | 0 | 12.0237 | 9702.36 | 3.6264 | 12.3732 | 0 | 0 | 0 | 27710.5 | 0 | 16.789 | 9702.36 | 7.2607 | 24.7735 | 0 | 0 | 0 | 0 | 0 | 17.7725 | 9702.36 | 8.025 | 27.3812 | 0 | 0 | 0 | 61322 | 0 | 12.0237 | 16.789 | 17.7725
[20 empty] | 2020-05-07 23:00 | 3048 | 5 | 7 | 24 | 0 | 0 | 7.7149 | 9849.01 | 0 | 0 | 0 | 0 | 0 | 0 | 0 | 17.0525 | 9849.01 | 7.1638 | 24.4429 | 0 | 0 | 0 | 0 | 0 | 18.0108 | 9849.01 | 7.9028 | 26.9644 | 0 | 0 | 0 | 60388.6 | 0 | 7.7149 | 17.0525 | 18.0108
[20 empty] | 2020-05-08 | 3049 | 5 | 8 | 1 | 0 | 0 | 11.6944 | 9849.01 | 3.0623 | 10.4485 | 0 | 0 | 0 | 23400.2 | 0 | 11.9345 | 9849.01 | 3.2304 | 11.022 | 0 | 0 | 0 | 0 | 0 | 17.8776 | 9849.01 | 7.7696 | 26.5097 | 0 | 0 | 0 | 59370.3 | 0 | 11.6944 | 11.9345 | 17.8776
[20 empty] | 2020-05-08 01:00 | 3050 | 5 | 8 | 2 | 0 | 0 | 7.7149 | 9849.01 | 0 | 0 | 0 | 0 | 0 | 0 | 0 | 12.8819 | 9849.01 | 3.9825 | 13.5882 | 0 | 0 | 0 | 76977.1 | 0 | 12.2554 | 9849.01 | 3.4707 | 11.842 | 0 | 0 | 0 | 26521 | 0 | 7.7149 | 12.8819 | 12.2554
[20 empty] | 2020-05-08 02:00 | 3051 | 5 | 8 | 3 | 0 | 0 | 7.7149 | 10069 | 0 | 0 | 0 | 0 | 0 | 0 | 0 | 7.7149 | 10069 | 0 | 0 | 0 | 0 | 0 | 0 | 0 | 17.8706 | 10069 | 7.7626 | 26.4861 | 0 | 0 | 0 | 59317.4 | 0 | 7.7149 | 7.7149 | 17.8706
[20 empty] | 2020-05-08 03:00 | 3052 | 5 | 8 | 4 | 0 | 0 | 22.8533 | 10142.3 | 10.914 | 37.2386 | 0 | 0 | 0 | 83398.1 | 0 | 22.8533 | 10142.3 | 10.914 | 37.2386 | 0 | 0 | 0 | 0 | 0 | 22.8531 | 10142.3 | 10.9137 | 37.2375 | 0 | 0 | 0 | 83396.2 | 0 | 22.8533 | 22.8533 | 22.8531
[20 empty] | 2020-05-08 04:00 | 3053 | 5 | 8 | 5 | 0 | 0 | 7.7149 | 10142.3 | 0 | 0 | 0 | 0 | 0 | 0 | 0 | 7.7149 | 10142.3 | 0 | 0 | 0 | 0 | 0 | 0 | 0 | 7.7149 | 10142.3 | 0 | 0 | 0 | 0 | 0 | 0 | 0 | 7.7149 | 7.7149 | 7.7149
[20 empty] | 2020-05-08 05:00 | 3054 | 5 | 8 | 6 | 8062.959 | 8.063 | 7.7034 | 9922.34 | 0 | 0 | 0 | 0 | 0 | 0 | 0 | 7.7007 | 9922.34 | 0 | 0 | 0 | 0 | 0 | 0 | 0 | 7.6974 | 9922.34 | 0 | 0 | 0 | 0 | 0 | 0 | 0 | -0.35954 | -0.36228 | -0.36554
[20 empty] | 2020-05-08 06:00 | 3055 | 5 | 8 | 7 | 30319.152 | 30.3192 | 7.6937 | 9629.03 | 0 | 0 | 0 | 0 | 0 | 0 | 0 | 7.6886 | 9629.03 | 0 | 0 | 0 | 0 | 0 | 76412.1 | 0 | 7.6827 | 9629.03 | 0 | 0 | 0 | 0 | 0 | 0 | 0 | -22.6255 | -22.6306 | -22.6364
[20 empty] | 2020-05-08 07:00 | 3056 | 5 | 8 | 8 | 62979.912 | 62.9799 | 7.6946 | 9629.03 | 0 | 0 | 0 | 0 | 0 | 0 | 0 | 7.6896 | 9629.03 | 0 | 0 | 0 | 0 | 0 | 0 | 0 | 7.6848 | 9629.03 | 0 | 0 | 0 | 0 | 0 | 0 | 0 | -55.2853 | -55.2903 | -55.2951
[20 empty] | 2020-05-08 08:00 | 3057 | 5 | 8 | 9 | 91121.84 | 91.1218 | 7.6893 | 9262.4 | 0 | 0 | 0 | 0 | 0 | 0 | 0 | 7.683 | 9262.4 | 0 | 0 | 0 | 0 | 0 | 0 | 0 | 7.6774 | 9262.4 | 0 | 0 | 0 | 0 | 0 | 0 | 0 | -83.4325 | -83.4388 | -83.4445
[20 empty] | 2020-05-08 09:00 | 3058 | 5 | 8 | 10 | 136467.53 | 136.4675 | 22.7405 | 9115.75 | 10.8409 | 36.9892 | 0 | 0 | 0 | 82839.6 | 0 | 22.7343 | 9115.75 | 10.8409 | 36.9892 | 0 | 0 | 0 | 0 | 0 | 22.7302 | 9115.75 | 10.8407 | 36.9885 | 0 | 0 | 0 | 82838 | 0 | -113.727 | -113.7332 | -113.7373
[20 empty] | 2020-05-08 10:00 | 3059 | 5 | 8 | 11 | 144549.564 | 144.5496 | 7.6663 | 9115.75 | 0 | 0 | 0 | 0 | 0 | 0 | 0 | 7.6644 | 9115.75 | 0 | 0 | 0 | 0 | 0 | 0 | 0 | 12.4183 | 9115.75 | 3.6841 | 12.57 | 0 | 0 | 0 | 28151.4 | 0 | -136.8833 | -136.8852 | -132.1313
[20 empty] | 2020-05-08 11:00 | 3060 | 5 | 8 | 12 | 162411.79 | 162.4118 | 7.6644 | 8822.44 | 0 | 0 | 0 | 0 | 0 | 0 | 0 | 7.6644 | 8822.44 | 0 | 0 | 0 | 0 | 0 | 0 | 0 | 7.6644 | 8822.44 | 0 | 0 | 0 | 0 | 0 | 0 | 0 | -154.7474 | -154.7474 | -154.7474
[20 empty] | 2020-05-08 12:00 | 3061 | 5 | 8 | 13 | 163546.668 | 163.5467 | 7.6644 | 8822.44 | 0 | 0 | 0 | 0 | 0 | 0 | 0 | 12.1584 | 8822.44 | 3.5048 | 11.9583 | 0 | 0 | 0 | 76146.6 | 0 | 12.4376 | 8822.44 | 3.7034 | 12.636 | 0 | 0 | 0 | 27937.6 | 0 | -155.8823 | -151.3883 | -151.1091
[20 empty] | 2020-05-08 13:00 | 3062 | 5 | 8 | 14 | 144628.855 | 144.6289 | 7.6644 | 8822.44 | 0 | 0 | 0 | 0 | 0 | 0 | 0 | 7.6644 | 8822.44 | 0 | 0 | 0 | 0 | 0 | 0 | 0 | 7.6644 | 8822.44 | 0 | 0 | 0 | 0 | 0 | 0 | 0 | -136.9645 | -136.9645 | -136.9645
[20 empty] | 2020-05-08 14:00 | 3063 | 5 | 8 | 15 | 117024.867 | 117.0249 | 7.6644 | 8969.09 | 0 | 0 | 0 | 0 | 0 | 0 | 0 | 12.0466 | 8969.09 | 3.3929 | 11.5767 | 0 | 0 | 0 | 0 | 0 | 12.4365 | 8969.09 | 3.7023 | 12.6321 | 0 | 0 | 0 | 28290.5 | 0 | -109.3605 | -104.9783 | -104.5884
[20 empty] | 2020-05-08 15:00 | 3064 | 5 | 8 | 16 | 60379.979 | 60.38 | 22.6659 | 9042.42 | 10.7771 | 36.7715 | 0 | 0 | 0 | 82352 | 0 | 22.666 | 9042.42 | 10.7771 | 36.7715 | 0 | 0 | 0 | 0 | 0 | 18.5743 | 9042.42 | 8.5168 | 29.0593 | 0 | 0 | 0 | 65080.1 | 0 | -37.7141 | -37.714 | -41.8057
[20 empty] | 2020-05-08 16:00 | 3065 | 5 | 8 | 17 | 36725.748 | 36.7257 | 7.6644 | 9042.42 | 0 | 0 | 0 | 0 | 0 | 0 | 0 | 7.6644 | 9042.42 | 0 | 0 | 0 | 0 | 0 | 0 | 0 | 22.6823 | 9042.42 | 10.7934 | 36.8271 | 0 | 0 | 0 | 82477.1 | 0 | -29.0613 | -29.0613 | -14.0434
[20 empty] | 2020-05-08 17:00 | 3066 | 5 | 8 | 18 | 28134.203 | 28.1342 | 7.6644 | 8969.09 | 0 | 0 | 0 | 0 | 0 | 0 | 0 | 17.5646 | 8969.09 | 7.7263 | 26.3622 | 0 | 0 | 0 | 75850.8 | 0 | 18.6162 | 8969.09 | 8.5587 | 29.2022 | 0 | 0 | 0 | 65400.3 | 0 | -20.4698 | -10.5696 | -9.518
[20 empty] | 2020-05-08 18:00 | 3067 | 5 | 8 | 19 | 2647.349 | 2.6473 | 7.6795 | 9409.05 | 0 | 0 | 0 | 0 | 0 | 0 | 0 | 7.6766 | 9409.05 | 0 | 0 | 0 | 0 | 0 | 0 | 0 | 7.6741 | 9409.05 | 0 | 0 | 0 | 0 | 0 | 0 | 0 | 5.0321 | 5.0292 | 5.0267
[20 empty] | 2020-05-08 19:00 | 3068 | 5 | 8 | 20 | 0 | 0 | 7.7149 | 9555.71 | 0 | 0 | 0 | 0 | 0 | 0 | 0 | 7.7149 | 9555.71 | 0 | 0 | 0 | 0 | 0 | 0 | 0 | 18.4994 | 9555.71 | 8.3914 | 28.6315 | 0 | 0 | 0 | 64122 | 0 | 7.7149 | 7.7149 | 18.4994
[20 empty] | 2020-05-08 20:00 | 3069 | 5 | 8 | 21 | 0 | 0 | 7.7149 | 9775.69 | 0 | 0 | 0 | 0 | 0 | 0 | 0 | 12.0499 | 9775.69 | 3.3458 | 11.4158 | 0 | 0 | 0 | 0 | 0 | 7.7149 | 9775.69 | 0 | 0 | 0 | 0 | 0 | 0 | 0 | 7.7149 | 12.0499 | 7.7149
[20 empty] | 2020-05-08 21:00 | 3070 | 5 | 8 | 22 | 0 | 0 | 7.7149 | 9775.69 | 0 | 0 | 0 | 0 | 0 | 0 | 0 | 7.7149 | 9775.69 | 0 | 0 | 0 | 0 | 0 | 0 | 0 | 7.7149 | 9775.69 | 0 | 0 | 0 | 0 | 0 | 0 | 0 | 7.7149 | 7.7149 | 7.7149
[20 empty] | 2020-05-08 22:00 | 3071 | 5 | 8 | 23 | 0 | 0 | 22.7165 | 9775.69 | 10.7772 | 36.7718 | 0 | 0 | 0 | 82347.9 | 0 | 22.7165 | 9775.69 | 10.7772 | 36.7718 | 0 | 0 | 0 | 0 | 0 | 22.709 | 9775.69 | 10.7696 | 36.7459 | 0 | 0 | 0 | 82291 | 0 | 22.7165 | 22.7165 | 22.709
[20 empty] | 2020-05-08 23:00 | 3072 | 5 | 8 | 24 | 0 | 0 | 7.7149 | 9849.01 | 0 | 0 | 0 | 0 | 0 | 0 | 0 | 7.7149 | 9849.01 | 0 | 0 | 0 | 0 | 0 | 75928.2 | 0 | 7.7149 | 9849.01 | 0 | 0 | 0 | 0 | 0 | 0 | 0 | 7.7149 | 7.7149 | 7.7149
[20 empty] | 2020-05-09 | 3073 | 5 | 9 | 1 | 0 | 0 | 7.7149 | 9922.34 | 0 | 0 | 0 | 0 | 0 | 0 | 0 | 7.7149 | 9922.34 | 0 | 0 | 0 | 0 | 0 | 0 | 0 | 7.7149 | 9922.34 | 0 | 0 | 0 | 0 | 0 | 0 | 0 | 7.7149 | 7.7149 | 7.7149
[20 empty] | 2020-05-09 01:00 | 3074 | 5 | 9 | 2 | 0 | 0 | 7.7149 | 9922.34 | 0 | 0 | 0 | 0 | 0 | 0 | 0 | 7.7149 | 9922.34 | 0 | 0 | 0 | 0 | 0 | 0 | 0 | 7.7149 | 9922.34 | 0 | 0 | 0 | 0 | 0 | 0 | 0 | 7.7149 | 7.7149 | 7.7149
[20 empty] | 2020-05-09 02:00 | 3075 | 5 | 9 | 3 | 0 | 0 | 7.7149 | 9995.67 | 0 | 0 | 0 | 0 | 0 | 0 | 0 | 7.7149 | 9995.67 | 0 | 0 | 0 | 0 | 0 | 0 | 0 | 7.7149 | 9995.67 | 0 | 0 | 0 | 0 | 0 | 0 | 0 | 7.7149 | 7.7149 | 7.7149
[20 empty] | 2020-05-09 03:00 | 3076 | 5 | 9 | 4 | 0 | 0 | 7.7149 | 9995.67 | 0 | 0 | 0 | 0 | 0 | 0 | 0 | 7.7149 | 9995.67 | 0 | 0 | 0 | 0 | 0 | 0 | 0 | 7.7149 | 9995.67 | 0 | 0 | 0 | 0 | 0 | 0 | 0 | 7.7149 | 7.7149 | 7.7149
[20 empty] | 2020-05-09 04:00 | 3077 | 5 | 9 | 5 | 0 | 0 | 7.7149 | 9995.67 | 0 | 0 | 0 | 0 | 0 | 0 | 0 | 7.7149 | 9995.67 | 0 | 0 | 0 | 0 | 0 | 75181.4 | 0 | 7.7149 | 9995.67 | 0 | 0 | 0 | 0 | 0 | 0 | 0 | 7.7149 | 7.7149 | 7.7149
[20 empty] | 2020-05-09 05:00 | 3078 | 5 | 9 | 6 | 0 | 0 | 22.6035 | 9922.34 | 10.6761 | 36.4269 | 0 | 0 | 0 | 81499.7 | 0 | 22.6007 | 9922.34 | 10.6761 | 36.4269 | 0 | 0 | 0 | 0 | 0 | 22.5963 | 9922.34 | 10.6751 | 36.4234 | 0 | 0 | 0 | 81491.9 | 0 | 22.6035 | 22.6007 | 22.5963
[20 empty] | 2020-05-09 06:00 | 3079 | 5 | 9 | 7 | 3152.855 | 3.1529 | 7.686 | 9849.01 | 0 | 0 | 0 | 0 | 0 | 0 | 0 | 7.6793 | 9849.01 | 0 | 0 | 0 | 0 | 0 | 0 | 0 | 7.6723 | 9849.01 | 0 | 0 | 0 | 0 | 0 | 0 | 0 | 4.5332 | 4.5265 | 4.5194
[20 empty] | 2020-05-09 07:00 | 3080 | 5 | 9 | 8 | 64974.323 | 64.9743 | 7.6729 | 9849.01 | 0 | 0 | 0 | 0 | 0 | 0 | 0 | 7.6682 | 9849.01 | 0 | 0 | 0 | 0 | 0 | 0 | 0 | 7.6644 | 9849.01 | 0 | 0 | 0 | 0 | 0 | 0 | 0 | -57.3014 | -57.3061 | -57.3099
[20 empty] | 2020-05-09 08:00 | 3081 | 5 | 9 | 9 | 63182.799 | 63.1828 | 7.6659 | 9409.05 | 0 | 0 | 0 | 0 | 0 | 0 | 0 | 7.6644 | 9409.05 | 0 | 0 | 0 | 0 | 0 | 0 | 0 | 7.6644 | 9409.05 | 0 | 0 | 0 | 0 | 0 | 0 | 0 | -55.5169 | -55.5184 | -55.5184
[20 empty] | 2020-05-09 09:00 | 3082 | 5 | 9 | 10 | 75745.274 | 75.7453 | 7.6758 | 9262.4 | 0 | 0 | 0 | 0 | 0 | 0 | 0 | 7.6692 | 9262.4 | 0 | 0 | 0 | 0 | 0 | 0 | 0 | 7.6655 | 9262.4 | 0 | 0 | 0 | 0 | 0 | 0 | 0 | -68.0695 | -68.076 | -68.0798
[20 empty] | 2020-05-09 10:00 | 3083 | 5 | 9 | 11 | 61215.326 | 61.2153 | 7.6679 | 9262.4 | 0 | 0 | 0 | 0 | 0 | 0 | 0 | 7.6644 | 9262.4 | 0 | 0 | 0 | 0 | 0 | 74808.6 | 0 | 7.6644 | 9262.4 | 0 | 0 | 0 | 0 | 0 | 0 | 0 | -53.5474 | -53.5509 | -53.5509
[20 empty] | 2020-05-09 11:00 | 3084 | 5 | 9 | 12 | 71760.53 | 71.7605 | 22.5236 | 9042.42 | 10.6348 | 36.2859 | 0 | 0 | 0 | 81264.5 | 0 | 22.5236 | 9042.42 | 10.6348 | 36.2859 | 0 | 0 | 0 | 0 | 0 | 7.6644 | 9042.42 | 0 | 0 | 0 | 0 | 0 | 0 | 0 | -49.2369 | -49.2369 | -64.0961
[20 empty] | 2020-05-09 12:00 | 3085 | 5 | 9 | 13 | 65998.376 | 65.9984 | 7.6644 | 8969.09 | 0 | 0 | 0 | 0 | 0 | 0 | 0 | 7.6644 | 8969.09 | 0 | 0 | 0 | 0 | 0 | 0 | 0 | 22.5365 | 8969.09 | 10.6476 | 36.3296 | 0 | 0 | 0 | 81362.6 | 0 | -58.334 | -58.334 | -43.4619
[20 empty] | 2020-05-09 13:00 | 3086 | 5 | 9 | 14 | 98397.632 | 98.3976 | 7.6644 | 8969.09 | 0 | 0 | 0 | 0 | 0 | 0 | 0 | 7.6644 | 8969.09 | 0 | 0 | 0 | 0 | 0 | 0 | 0 | 7.6644 | 8969.09 | 0 | 0 | 0 | 0 | 0 | 0 | 0 | -90.7332 | -90.7332 | -90.7332
[20 empty] | 2020-05-09 14:00 | 3087 | 5 | 9 | 15 | 92934.859 | 92.9349 | 7.6644 | 8822.44 | 0 | 0 | 0 | 0 | 0 | 0 | 0 | 7.6644 | 8822.44 | 0 | 0 | 0 | 0 | 0 | 0 | 0 | 7.6644 | 8822.44 | 0 | 0 | 0 | 0 | 0 | 0 | 0 | -85.2705 | -85.2705 | -85.2705
[20 empty] | 2020-05-09 15:00 | 3088 | 5 | 9 | 16 | 60113.606 | 60.1136 | 7.6644 | 8822.44 | 0 | 0 | 0 | 0 | 0 | 0 | 0 | 7.6644 | 8822.44 | 0 | 0 | 0 | 0 | 0 | 0 | 0 | 7.6644 | 8822.44 | 0 | 0 | 0 | 0 | 0 | 0 | 0 | -52.4492 | -52.4492 | -52.4492
[20 empty] | 2020-05-09 16:00 | 3089 | 5 | 9 | 17 | 44076.143 | 44.0761 | 7.6644 | 8822.44 | 0 | 0 | 0 | 0 | 0 | 0 | 0 | 7.6644 | 8822.44 | 0 | 0 | 0 | 0 | 0 | 74794.6 | 0 | 17.8307 | 8822.44 | 8.0173 | 27.355 | 0 | 0 | 0 | 60480.5 | 0 | -36.4117 | -36.4117 | -26.2454
[20 empty] | 2020-05-09 17:00 | 3090 | 5 | 9 | 18 | 1357.052 | 1.3571 | 7.6644 | 9042.42 | 0 | 0 | 0 | 0 | 0 | 0 | 0 | 7.6644 | 9042.42 | 0 | 0 | 0 | 0 | 0 | 0 | 0 | 20.3116 | 9042.42 | 9.0093 | 30.7398 | 0 | 0 | 0 | 68843.7 | -64.0094 | 6.3073 | 6.3073 | 18.9545
[20 empty] | 2020-05-09 18:00 | 3091 | 5 | 9 | 19 | 0 | 0 | 22.4776 | 9115.75 | 10.5825 | 36.1075 | 0 | 0 | 0 | 80865.4 | 0 | 32.479 | 9115.75 | 18.4101 | 62.8153 | 0 | 0 | 0 | 0 | 0 | 39.7968 | 9115.75 | 23.1941 | 79.1383 | 0 | 0 | 0 | 177236 | -112.798 | 22.4776 | 32.479 | 39.7968
[20 empty] | 2020-05-09 19:00 | 3092 | 5 | 9 | 20 | 0 | 0 | 7.7149 | 9115.75 | 0 | 0 | 0 | 0 | 0 | 0 | 0 | 7.7149 | 9115.75 | 0 | 0 | 0 | 0 | 0 | 0 | 0 | 13.8713 | 9115.75 | 4.8331 | 16.4905 | 0 | 0 | 0 | 36931.5 | 0 | 7.7149 | 7.7149 | 13.8713
[20 empty] | 2020-05-09 20:00 | 3093 | 5 | 9 | 21 | 0 | 0 | 7.7149 | 9409.05 | 0 | 0 | 0 | 0 | 0 | 0 | 0 | 13.2202 | 9409.05 | 4.3208 | 14.7425 | 0 | 0 | 0 | 0 | 0 | 12.4839 | 9409.05 | 3.6991 | 12.6215 | 0 | 0 | 0 | 28266.7 | 0 | 7.7149 | 13.2202 | 12.4839
[20 empty] | 2020-05-09 21:00 | 3094 | 5 | 9 | 22 | 0 | 0 | 7.7149 | 9555.71 | 0 | 0 | 0 | 0 | 0 | 0 | 0 | 12.0665 | 9555.71 | 3.3624 | 11.4725 | 0 | 0 | 0 | 74406.8 | 0 | 13.8387 | 9555.71 | 4.8005 | 16.3793 | 0 | 0 | 0 | 36682.6 | 0 | 7.7149 | 12.0665 | 13.8387
[20 empty] | 2020-05-09 22:00 | 3095 | 5 | 9 | 23 | 0 | 0 | 7.7149 | 9555.71 | 0 | 0 | 0 | 0 | 0 | 0 | 0 | 13.0965 | 9555.71 | 4.1971 | 14.3204 | 0 | 0 | 0 | 0 | 0 | 7.7149 | 9555.71 | 0 | 0 | 0 | 0 | 0 | 0 | 0 | 7.7149 | 13.0965 | 7.7149
[20 empty] | 2020-05-09 23:00 | 3096 | 5 | 9 | 24 | 0 | 0 | 7.3544 | 9702.36 | 0 | 0 | 0 | 0 | 0 | 0 | 0 | 7.3544 | 9702.36 | 0 | 0 | 0 | 0 | 0 | 0 | 0 | 18.0089 | 9702.36 | 8.2614 | 28.1879 | 0 | 0 | 0 | 63128.6 | 0 | 7.3544 | 7.3544 | 18.0089
[20 empty] | 2020-05-10 | 3097 | 5 | 10 | 1 | 0 | 0 | 7.3544 | 9849.01 | 0 | 0 | 0 | 0 | 0 | 0 | 0 | 7.3544 | 9849.01 | 0 | 0 | 0 | 0 | 0 | 0 | 0 | 7.3544 | 9849.01 | 0 | 0 | 0 | 0 | 0 | 0 | 0 | 7.3544 | 7.3544 | 7.3544
[20 empty] | 2020-05-10 01:00 | 3098 | 5 | 10 | 2 | 0 | 0 | 22.1749 | 9849.01 | 10.596 | 36.1536 | 0 | 0 | 0 | 80968.4 | 0 | 22.1749 | 9849.01 | 10.5961 | 36.1539 | 0 | 0 | 0 | 0 | 0 | 22.1734 | 9849.01 | 10.5945 | 36.1484 | 0 | 0 | 0 | 80957 | 0 | 22.1749 | 22.1749 | 22.1734
[20 empty] | 2020-05-10 02:00 | 3099 | 5 | 10 | 3 | 0 | 0 | 7.3544 | 9995.67 | 0 | 0 | 0 | 0 | 0 | 0 | 0 | 7.3544 | 9995.67 | 0 | 0 | 0 | 0 | 0 | 0 | 0 | 7.3544 | 9995.67 | 0 | 0 | 0 | 0 | 0 | 0 | 0 | 7.3544 | 7.3544 | 7.3544
[20 empty] | 2020-05-10 03:00 | 3100 | 5 | 10 | 4 | 0 | 0 | 7.3544 | 9922.34 | 0 | 0 | 0 | 0 | 0 | 0 | 0 | 7.3544 | 9922.34 | 0 | 0 | 0 | 0 | 0 | 78118.5 | -18551.7 | 7.3544 | 9922.34 | 0 | 0 | 0 | 0 | 0 | 0 | 0 | 7.3544 | 7.3544 | 7.3544
[20 empty] | 2020-05-10 04:00 | 3101 | 5 | 10 | 5 | 0 | 0 | 8.8727 | 9922.34 | 0 | 0 | 0 | 0 | 0 | 0 | 0 | 8.8727 | 9922.34 | 0 | 0 | 0 | 0 | 0 | 0 | -13844.3 | 8.8727 | 9922.34 | 0 | 0 | 0 | 0 | 0 | 0 | 0 | 8.8727 | 8.8727 | 8.8727
[20 empty] | 2020-05-10 05:00 | 3102 | 5 | 10 | 6 | 9457.886 | 9.4579 | 11.0213 | 32284.3 | 0 | 0 | 0 | 0 | 0 | 0 | 0 | 11.0213 | 32284.3 | 0 | 0 | 0 | 0 | 0 | 0 | -13135.6 | 11.0213 | 32284.3 | 0 | 0 | 0 | 0 | 0 | 0 | 0 | 1.5634 | 1.5634 | 1.5634
[20 empty] | 2020-05-10 06:00 | 3103 | 5 | 10 | 7 | 9655.671 | 9.6557 | 92.8948 | 81773.4 | 1.715 | 5.8517 | 0 | 0 | 0 | 13105.2 | -4085.09 | 92.3587 | 81773.4 | 1.7404 | 5.9383 | 0 | 0 | 0 | 35923.2 | -17429.1 | 92.3317 | 81773.4 | 1.8061 | 6.1625 | 0 | 0 | 0 | 13801.3 | -893.51 | 83.2391 | 82.703 | 82.676
[20 empty] | 2020-05-10 07:00 | 3104 | 5 | 10 | 8 | 33272.847 | 33.2728 | 126.215 | 81773.4 | 1.5414 | 5.2594 | 0 | 0 | 0 | 11778.7 | -7116.61 | 125.971 | 81773.4 | 1.6168 | 5.5167 | 0 | 0 | 0 | 33403 | -15054.4 | 125.93 | 81773.4 | 1.6875 | 5.7576 | 0 | 0 | 0 | 12894.6 | -2362.13 | 92.9422 | 92.6982 | 92.6572
[20 empty] | 2020-05-10 08:00 | 3105 | 5 | 10 | 9 | 34607.758 | 34.6078 | 145.214 | 56475.9 | 13.49 | 46.0279 | 0 | 0 | 0 | 103083 | -1539.15 | 144.904 | 56475.9 | 13.8371 | 47.2122 | 0 | 0 | 0 | 145843 | -10647 | 145.865 | 56475.9 | 14.6657 | 50.0394 | 0 | 0 | 0 | 112066 | -1472.98 | 110.6062 | 110.2962 | 111.2572
[20 empty] | 2020-05-10 09:00 | 3106 | 5 | 10 | 10 | 103591.145 | 103.5911 | 147.959 | 56329.2 | 16.3749 | 55.8712 | 0 | 0 | 0 | 125127 | -740.124 | 149.729 | 56329.2 | 17.8882 | 61.0345 | 0 | 0 | 0 | 185321 | -8884.52 | 151.905 | 56329.2 | 19.3176 | 65.9117 | 0 | 0 | 0 | 147614 | -822.523 | 44.3679 | 46.1379 | 48.3139
[20 empty] | 2020-05-10 10:00 | 3107 | 5 | 10 | 11 | 203582.334 | 203.5823 | 124.494 | 126659 | 14.461 | 49.3409 | 0 | 0 | 0 | 110502 | -192.437 | 126.417 | 126659 | 15.98 | 54.5238 | 0 | 0 | 0 | 164392 | -8139.78 | 128.577 | 126659 | 17.3972 | 59.3592 | 0 | 0 | 0 | 132939 | -272.309 | -79.0883 | -77.1653 | -75.0053
[20 empty] | 2020-05-10 11:00 | 3108 | 5 | 10 | 12 | 130916.26 | 130.9163 | 160.875 | 126659 | 24.997 | 85.2898 | 0 | 0 | 0 | 188571 | -944.344 | 165.018 | 126659 | 27.9928 | 95.5114 | 0 | 0 | 0 | 269692 | -5868.51 | 169.144 | 126659 | 30.6951 | 104.7317 | 0 | 0 | 0 | 231557 | -903.098 | 29.9587 | 34.1017 | 38.2277
[20 empty] | 2020-05-10 12:00 | 3109 | 5 | 10 | 13 | 59114.891 | 59.1149 | 114.54 | 88596.3 | 27.3082 | 93.1756 | 0 | 0 | 0 | 203382 | -246.085 | 118.812 | 88596.3 | 30.3692 | 103.6197 | 0 | 0 | 0 | 280039 | -5186.55 | 123.094 | 88596.3 | 33.286 | 113.5718 | 0 | 0 | 0 | 247902 | -233.089 | 55.4251 | 59.6971 | 63.9791
[20 empty] | 2020-05-10 13:00 | 3110 | 5 | 10 | 14 | 71900.508 | 71.9005 | 105.389 | 55962.4 | 25.7239 | 87.7699 | 0 | 0 | 0 | 191583 | -324.33 | 110.288 | 55962.4 | 29.1113 | 99.3278 | 0 | 0 | 0 | 269942 | -4355.37 | 115.094 | 55962.4 | 32.2889 | 110.1697 | 0 | 0 | 0 | 240476 | -257.752 | 33.4885 | 38.3875 | 43.1935
[20 empty] | 2020-05-10 14:00 | 3111 | 5 | 10 | 15 | 74472.69 | 74.4727 | 75.2318 | 56475.9 | 11.6983 | 39.9146 | 0 | 0 | 0 | 89391.2 | -2.9161 | 78.2072 | 56475.9 | 13.1846 | 44.9859 | 0 | 0 | 0 | 129708 | -5944.1 | 80.0186 | 56475.9 | 14.6473 | 49.9766 | 0 | 0 | 0 | 111926 | 0 | 0.75911 | 3.7345 | 5.5459
[20 empty] | 2020-05-10 15:00 | 3112 | 5 | 10 | 16 | 54350.545 | 54.3505 | 67.0573 | 31917.6 | 4.9066 | 16.7412 | 0 | 0 | 0 | 37493 | -106.187 | 69.2205 | 31917.6 | 5.5861 | 19.0599 | 0 | 0 | 0 | 60841.8 | -6245.54 | 71.4233 | 31917.6 | 6.2539 | 21.3383 | 0 | 0 | 0 | 47788.4 | -106.6 | 12.7068 | 14.87 | 17.0728
[20 empty] | 2020-05-10 16:00 | 3113 | 5 | 10 | 17 | 34695.291 | 34.6953 | 25.1408 | 31917.6 | 7.3532 | 25.0891 | 0 | 0 | 0 | 56188.6 | -130.811 | 26.2957 | 31917.6 | 8.2406 | 28.1168 | 0 | 0 | 0 | 0 | 0 | 32.765 | 31917.6 | 13.3578 | 45.5768 | 0 | 0 | 0 | 102073 | -684.65 | -9.5545 | -8.3996 | -1.9303
[20 empty] | 2020-05-10 17:00 | 3114 | 5 | 10 | 18 | 29108.322 | 29.1083 | 23.9833 | 32210.9 | 7.1259 | 24.3135 | 0 | 0 | 0 | 54451.7 | -95.0912 | 30.138 | 32210.9 | 12.0124 | 40.9863 | 0 | 0 | 0 | 0 | 0 | 31.5124 | 32210.9 | 13.0354 | 44.4768 | 0 | 0 | 0 | 99608.9 | -283.455 | -5.125 | 1.0297 | 2.4041
[20 empty] | 2020-05-10 18:00 | 3115 | 5 | 10 | 19 | 3769.668 | 3.7697 | 20.5592 | 32357.6 | 7.0799 | 24.1568 | 0 | 0 | 0 | 54100.7 | -16.046 | 21.707 | 32357.6 | 7.9603 | 27.1605 | 0 | 0 | 0 | 0 | 0 | 28.0527 | 32357.6 | 12.9539 | 44.1987 | 0 | 0 | 0 | 98986.2 | -63.0612 | 16.7895 | 17.9373 | 24.283
[20 empty] | 2020-05-10 19:00 | 3116 | 5 | 10 | 20 | 0 | 0 | 17.8284 | 9995.67 | 6.9955 | 23.8686 | 0 | 0 | 0 | 53455.4 | 0 | 23.7111 | 9995.67 | 11.6639 | 39.7972 | 0 | 0 | 0 | 0 | 0 | 19.9859 | 9995.67 | 8.72 | 29.7527 | 0 | 0 | 0 | 66633.2 | 0 | 17.8284 | 23.7111 | 19.9859
[20 empty] | 2020-05-10 20:00 | 3117 | 5 | 10 | 21 | 0 | 0 | 16.203 | 9995.67 | 6.8884 | 23.5033 | 0 | 0 | 0 | 52637.1 | 0 | 17.2381 | 9995.67 | 7.7098 | 26.3059 | 0 | 0 | 0 | 77996.9 | 0 | 23.6033 | 9995.67 | 12.7766 | 43.5938 | 0 | 0 | 0 | 97631.5 | 0 | 16.203 | 17.2381 | 23.6033
[20 empty] | 2020-05-10 21:00 | 3118 | 5 | 10 | 22 | 0 | 0 | 31.441 | 10142.3 | 17.902 | 61.0816 | 0 | 0 | 0 | 136718 | 0 | 32.4476 | 10142.3 | 18.6949 | 63.787 | 0 | 0 | 0 | 0 | 0 | 33.4675 | 10142.3 | 19.4955 | 66.5186 | 0 | 0 | 0 | 148895 | 0 | 31.441 | 32.4476 | 33.4675
[20 empty] | 2020-05-10 22:00 | 3119 | 5 | 10 | 23 | 0 | 0 | 16.0256 | 10142.3 | 6.7111 | 22.8981 | 0 | 0 | 0 | 51281.8 | 0 | 17.0056 | 10142.3 | 7.4774 | 25.5128 | 0 | 0 | 0 | 0 | 0 | 17.9966 | 10142.3 | 8.249 | 28.1457 | 0 | 0 | 0 | 63034.2 | 0 | 16.0256 | 17.0056 | 17.9966
[20 empty] | 2020-05-10 23:00 | 3120 | 5 | 10 | 24 | 0 | 0 | 15.9404 | 10142.3 | 6.6259 | 22.6075 | 0 | 0 | 0 | 50631 | 0 | 16.8955 | 10142.3 | 7.3673 | 25.1371 | 0 | 0 | 0 | 0 | 0 | 17.8586 | 10142.3 | 8.1111 | 27.675 | 0 | 0 | 0 | 61980.1 | 0 | 15.9404 | 16.8955 | 17.8586
[20 empty] | 2020-05-11 | 3121 | 5 | 11 | 1 | 0 | 0 | 15.851 | 10142.3 | 6.5364 | 22.3023 | 0 | 0 | 0 | 49947.5 | 0 | 16.7816 | 10142.3 | 7.2533 | 24.7484 | 0 | 0 | 0 | 0 | 0 | 17.7175 | 10142.3 | 7.97 | 27.1936 | 0 | 0 | 0 | 60902 | 0 | 15.851 | 16.7816 | 17.7175
[20 empty] | 2020-05-11 01:00 | 3122 | 5 | 11 | 2 | 0 | 0 | 15.767 | 10142.3 | 6.4524 | 22.0157 | 0 | 0 | 0 | 49305.6 | 0 | 16.6748 | 10142.3 | 7.1466 | 24.3841 | 0 | 0 | 0 | 75410.5 | 0 | 17.5856 | 10142.3 | 7.8381 | 26.7435 | 0 | 0 | 0 | 59893.8 | 0 | 15.767 | 16.6748 | 17.5856
[20 empty] | 2020-05-11 02:00 | 3123 | 5 | 11 | 3 | 0 | 0 | 15.6765 | 10215.6 | 6.362 | 21.7071 | 0 | 0 | 0 | 48614.4 | 0 | 16.5606 | 10215.6 | 7.0324 | 23.9944 | 0 | 0 | 0 | 0 | 0 | 17.4451 | 10215.6 | 7.6976 | 26.2642 | 0 | 0 | 0 | 58820.5 | 0 | 15.6765 | 16.5606 | 17.4451
[20 empty] | 2020-05-11 03:00 | 3124 | 5 | 11 | 4 | 0 | 0 | 7.3544 | 10142.3 | 0 | 0 | 0 | 0 | 0 | 0 | 0 | 7.3544 | 10142.3 | 0 | 0 | 0 | 0 | 0 | 3997.64 | -13525.8 | 7.3544 | 10142.3 | 0 | 0 | 0 | 0 | 0 | 0 | 0 | 7.3544 | 7.3544 | 7.3544
[20 empty] | 2020-05-11 04:00 | 3125 | 5 | 11 | 5 | 0 | 0 | 8.8727 | 10142.3 | 0 | 0 | 0 | 0 | 0 | 0 | 0 | 8.8727 | 10142.3 | 0 | 0 | 0 | 0 | 0 | 0 | -10174.5 | 8.8727 | 10142.3 | 0 | 0 | 0 | 0 | 0 | 0 | 0 | 8.8727 | 8.8727 | 8.8727
[20 empty] | 2020-05-11 05:00 | 3126 | 5 | 11 | 6 | 447.897 | 0.4479 | 11.0213 | 32357.6 | 0 | 0 | 0 | 0 | 0 | 0 | 0 | 11.0213 | 32357.6 | 0 | 0 | 0 | 0 | 0 | 0 | -9758.69 | 11.0213 | 32357.6 | 0 | 0 | 0 | 0 | 0 | 0 | 0 | 10.5734 | 10.5734 | 10.5734
[20 empty] | 2020-05-11 06:00 | 3127 | 5 | 11 | 7 | 14992.945 | 14.9929 | 91.3963 | 81993.5 | 0 | 0 | 0 | 0 | 0 | 0 | -6554.04 | 90.8421 | 81993.5 | 0 | 0 | 0 | 0 | 0 | 12068.1 | -18970.6 | 90.9123 | 81993.5 | 0 | 0 | 0 | 0 | 0 | 0 | -5841.58 | 76.4034 | 75.8492 | 75.9194
[20 empty] | 2020-05-11 07:00 | 3128 | 5 | 11 | 8 | 28051.159 | 28.0512 | 122.514 | 81993.5 | 0.14825 | 0.50582 | 0 | 0 | 0 | 1132.82 | -4894.85 | 122.427 | 81993.5 | 0.13266 | 0.45265 | 0 | 0 | 0 | 18521.4 | -14731.7 | 121.571 | 81993.5 | 0 | 0 | 0 | 0 | 0 | 0 | -3435.43 | 94.4628 | 94.3758 | 93.5198
[20 empty] | 2020-05-11 08:00 | 3129 | 5 | 11 | 9 | 68141.942 | 68.1419 | 131.322 | 56916 | 3.6191 | 12.3485 | 0 | 0 | 0 | 27655.3 | -2090.06 | 131.621 | 56916 | 3.7173 | 12.6834 | 0 | 0 | 0 | 63810.7 | -7934.42 | 132.149 | 56916 | 3.8891 | 13.2698 | 0 | 0 | 0 | 29718.6 | -1927.83 | 63.1801 | 63.4791 | 64.0071
[20 empty] | 2020-05-11 09:00 | 3130 | 5 | 11 | 10 | 45414.723 | 45.4147 | 134.836 | 56842.7 | 5.2171 | 17.8006 | 0 | 0 | 0 | 39865.7 | -940.441 | 135.241 | 56842.7 | 5.4167 | 18.4818 | 0 | 0 | 0 | 79895 | -6685.89 | 136.014 | 56842.7 | 5.7805 | 19.7231 | 0 | 0 | 0 | 44171.2 | -600.858 | 89.4213 | 89.8263 | 90.5993
[20 empty] | 2020-05-11 10:00 | 3131 | 5 | 11 | 11 | 49080.809 | 49.0808 | 111.314 | 126659 | 3.2666 | 11.1456 | 0 | 0 | 0 | 24961.4 | -534.82 | 112.017 | 126659 | 3.466 | 11.8259 | 0 | 0 | 0 | 57399.9 | -6830.13 | 112.783 | 126659 | 3.653 | 12.4641 | 0 | 0 | 0 | 27914.3 | -176.777 | 62.2332 | 62.9362 | 63.7022
[20 empty] | 2020-05-11 11:00 | 3132 | 5 | 11 | 12 | 71094.481 | 71.0945 | 144.031 | 126659 | 9.8422 | 33.5817 | 0 | 0 | 0 | 75208.4 | -1223.95 | 145.515 | 126659 | 10.5522 | 36.0041 | 0 | 0 | 0 | 130804 | -5627.89 | 146.914 | 126659 | 11.3252 | 38.6416 | 0 | 0 | 0 | 86540.5 | -1542.12 | 72.9365 | 74.4205 | 75.8195
[20 empty] | 2020-05-11 12:00 | 3133 | 5 | 11 | 13 | 48701.4 | 48.7014 | 103.39 | 90006.5 | 17.2197 | 58.7536 | 0 | 0 | 0 | 131583 | -280.483 | 105.2 | 90006.5 | 18.415 | 62.832 | 0 | 0 | 0 | 188659 | -5203.13 | 106.919 | 90006.5 | 19.4644 | 66.4125 | 0 | 0 | 0 | 148735 | -554.987 | 54.6886 | 56.4986 | 58.2176
[20 empty] | 2020-05-11 13:00 | 3134 | 5 | 11 | 14 | 54392.902 | 54.3929 | 94.5692 | 56329.2 | 15.6758 | 53.4858 | 0 | 0 | 0 | 119785 | -300.067 | 96.3535 | 56329.2 | 16.9321 | 57.7723 | 0 | 0 | 0 | 178494 | -5236.99 | 98.1848 | 56329.2 | 18.1088 | 61.7872 | 0 | 0 | 0 | 138377 | -310.859 | 40.1763 | 41.9606 | 43.7919
[20 empty] | 2020-05-11 14:00 | 3135 | 5 | 11 | 15 | 55925.202 | 55.9252 | 85.6756 | 56035.7 | 22.1187 | 75.469 | 0 | 0 | 0 | 166859 | -50.303 | 88.7481 | 56035.7 | 24.1663 | 82.4554 | 0 | 0 | 0 | 226011 | -5155.69 | 91.5472 | 56035.7 | 25.9958 | 88.6977 | 0 | 0 | 0 | 196106 | -106.584 | 29.7504 | 32.8229 | 35.622
[20 empty] | 2020-05-11 15:00 | 3136 | 5 | 11 | 16 | 37534.008 | 37.534 | 81.1318 | 31330.8 | 18.5172 | 63.1807 | 0 | 0 | 0 | 141497 | -164.451 | 84.0457 | 31330.8 | 20.2856 | 69.2145 | 0 | 0 | 0 | 193686 | -4956.07 | 86.9661 | 31330.8 | 22.026 | 75.1527 | 0 | 0 | 0 | 168310 | -123.918 | 43.5978 | 46.5117 | 49.4321
[20 empty] | 2020-05-11 16:00 | 3137 | 5 | 11 | 17 | 28899.115 | 28.8991 | 29.3203 | 31330.8 | 10.609 | 36.1979 | 0 | 0 | 0 | 81067.5 | -189.73 | 30.8434 | 31330.8 | 11.7877 | 40.2196 | 0 | 0 | 0 | 0 | 0 | 32.3788 | 31330.8 | 12.9717 | 44.2594 | 0 | 0 | 0 | 99121.6 | -634.496 | 0.42118 | 1.9443 | 3.4797
[20 empty] | 2020-05-11 17:00 | 3138 | 5 | 11 | 18 | 37854.266 | 37.8543 | 22.7026 | 31917.6 | 6.973 | 23.792 | 0 | 0 | 0 | 53283.9 | 0 | 29.6855 | 31917.6 | 11.5599 | 39.4424 | 0 | 0 | 0 | 0 | 0 | 31.2153 | 31917.6 | 12.7383 | 43.4631 | 0 | 0 | 0 | 97338.5 | -4.5594 | -15.1517 | -8.1688 | -6.639
[20 empty] | 2020-05-11 18:00 | 3139 | 5 | 11 | 19 | 3977.211 | 3.9772 | 23.7425 | 31917.6 | 10.4675 | 35.7151 | 0 | 0 | 0 | 79961 | 0 | 24.9615 | 31917.6 | 11.3959 | 38.8828 | 0 | 0 | 0 | 0 | 0 | 26.4017 | 31917.6 | 12.5384 | 42.781 | 0 | 0 | 0 | 95748.5 | 0 | 19.7653 | 20.9843 | 22.4245
[20 empty] | 2020-05-11 19:00 | 3140 | 5 | 11 | 20 | 0 | 0 | 33.1134 | 9555.71 | 18.056 | 61.6071 | 0 | 0 | 0 | 137867 | 0 | 34.1215 | 9555.71 | 18.8504 | 64.3176 | 0 | 0 | 0 | 0 | 0 | 35.1468 | 9555.71 | 19.6564 | 67.0676 | 0 | 0 | 0 | 150092 | 0 | 33.1134 | 34.1215 | 35.1468
[20 empty] | 2020-05-11 20:00 | 3141 | 5 | 11 | 21 | 0 | 0 | 20.3322 | 9922.34 | 10.0939 | 34.4404 | 0 | 0 | 0 | 77118.8 | 0 | 21.8347 | 9922.34 | 11.3059 | 38.5757 | 0 | 0 | 0 | 79123.4 | 0 | 23.2232 | 9922.34 | 12.3965 | 42.2969 | 0 | 0 | 0 | 94708.5 | 0 | 20.3322 | 21.8347 | 23.2232
[20 empty] | 2020-05-11 21:00 | 3142 | 5 | 11 | 22 | 0 | 0 | 15.9197 | 9922.34 | 6.6052 | 22.5368 | 0 | 0 | 0 | 50459.4 | 0 | 16.8685 | 9922.34 | 7.3403 | 25.045 | 0 | 0 | 0 | 0 | 0 | 17.828 | 9922.34 | 8.0805 | 27.5706 | 0 | 0 | 0 | 61727.3 | 0 | 15.9197 | 16.8685 | 17.828
[20 empty] | 2020-05-11 22:00 | 3143 | 5 | 11 | 23 | 0 | 0 | 15.8498 | 9922.34 | 6.5352 | 22.2983 | 0 | 0 | 0 | 49929.6 | 0 | 16.7775 | 9922.34 | 7.2492 | 24.7344 | 0 | 0 | 0 | 0 | 0 | 17.7134 | 9922.34 | 7.9659 | 27.1795 | 0 | 0 | 0 | 60858.7 | 0 | 15.8498 | 16.7775 | 17.7134
[20 empty] | 2020-05-11 23:00 | 3144 | 5 | 11 | 24 | 0 | 0 | 15.7758 | 9922.34 | 6.4612 | 22.0458 | 0 | 0 | 0 | 49367.5 | 0 | 16.6829 | 9922.34 | 7.1546 | 24.4115 | 0 | 0 | 0 | 0 | 0 | 17.5957 | 9922.34 | 7.8482 | 26.778 | 0 | 0 | 0 | 59964.9 | 0 | 15.7758 | 16.6829 | 17.5957
[20 empty] | 2020-05-12 | 3145 | 5 | 12 | 1 | 0 | 0 | 30.7917 | 9849.01 | 17.2527 | 58.8662 | 0 | 0 | 0 | 131716 | 0 | 31.6809 | 9849.01 | 17.9282 | 61.171 | 0 | 0 | 0 | 0 | 0 | 32.5735 | 9849.01 | 18.6014 | 63.468 | 0 | 0 | 0 | 142023 | 0 | 30.7917 | 31.6809 | 32.5735
[20 empty] | 2020-05-12 01:00 | 3146 | 5 | 12 | 2 | 0 | 0 | 15.6384 | 9849.01 | 6.3239 | 21.577 | 0 | 0 | 0 | 48323.1 | 0 | 16.5103 | 9849.01 | 6.9821 | 23.8228 | 0 | 0 | 0 | 76296.8 | 0 | 17.3844 | 9849.01 | 7.6369 | 26.0571 | 0 | 0 | 0 | 58356.5 | 0 | 15.6384 | 16.5103 | 17.3844
[20 empty] | 2020-05-12 02:00 | 3147 | 5 | 12 | 3 | 0 | 0 | 15.574 | 9702.36 | 6.2595 | 21.3572 | 0 | 0 | 0 | 47830.9 | 0 | 16.4301 | 9702.36 | 6.9018 | 23.5489 | 0 | 0 | 0 | 0 | 0 | 17.2868 | 9702.36 | 7.5392 | 25.7239 | 0 | 0 | 0 | 57610.4 | 0 | 15.574 | 16.4301 | 17.2868
[20 empty] | 2020-05-12 03:00 | 3148 | 5 | 12 | 4 | 0 | 0 | 7.3544 | 9702.36 | 0 | 0 | 0 | 0 | 0 | 0 | 0 | 7.3544 | 9702.36 | 0 | 0 | 0 | 0 | 0 | 0 | 0 | 7.3544 | 9702.36 | 0 | 0 | 0 | 0 | 0 | 0 | 0 | 7.3544 | 7.3544 | 7.3544
[20 empty] | 2020-05-12 04:00 | 3149 | 5 | 12 | 5 | 0 | 0 | 8.8727 | 9702.36 | 0 | 0 | 0 | 0 | 0 | 0 | 0 | 8.8727 | 9702.36 | 0 | 0 | 0 | 0 | 0 | 4050.52 | -12317.1 | 8.8727 | 9702.36 | 0 | 0 | 0 | 0 | 0 | 0 | 0 | 8.8727 | 8.8727 | 8.8727
[20 empty] | 2020-05-12 05:00 | 3150 | 5 | 12 | 6 | 6168.251 | 6.1683 | 11.0213 | 32137.6 | 0 | 0 | 0 | 0 | 0 | 0 | 0 | 11.0213 | 32137.6 | 0 | 0 | 0 | 0 | 0 | 0 | -9266.03 | 11.0213 | 32137.6 | 0 | 0 | 0 | 0 | 0 | 0 | 0 | 4.853 | 4.853 | 4.853
[20 empty] | 2020-05-12 06:00 | 3151 | 5 | 12 | 7 | 38270.293 | 38.2703 | 93.6997 | 81773.4 | 1.972 | 6.7285 | 0 | 0 | 0 | 15069 | -5521.72 | 93.5906 | 81773.4 | 2.0882 | 7.125 | 0 | 0 | 0 | 41863.9 | -10083.8 | 94.0008 | 81773.4 | 2.1846 | 7.454 | 0 | 0 | 0 | 16693.8 | -7006.61 | 55.4294 | 55.3203 | 55.7305
[20 empty] | 2020-05-12 07:00 | 3152 | 5 | 12 | 8 | 29709.473 | 29.7095 | 124.983 | 81773.4 | 1.7161 | 5.8553 | 0 | 0 | 0 | 13113.4 | -3165.4 | 124.236 | 81773.4 | 1.8175 | 6.2012 | 0 | 0 | 0 | 47050.6 | -11444.9 | 124.622 | 81773.4 | 2.0731 | 7.0734 | 0 | 0 | 0 | 15841.3 | -2152.83 | 95.2735 | 94.5265 | 94.9125
[20 empty] | 2020-05-12 08:00 | 3153 | 5 | 12 | 9 | 72570.518 | 72.5705 | 139.393 | 56622.6 | 10.3112 | 35.1818 | 0 | 0 | 0 | 78792.3 | -1518.78 | 139.951 | 56622.6 | 10.8114 | 36.8885 | 0 | 0 | 0 | 131285 | -6547.11 | 140.78 | 56622.6 | 11.479 | 39.1663 | 0 | 0 | 0 | 87716 | -2147.71 | 66.8225 | 67.3805 | 68.2095
[20 empty] | 2020-05-12 09:00 | 3154 | 5 | 12 | 10 | 91628.837 | 91.6288 | 145.619 | 56475.9 | 14.0874 | 48.0662 | 0 | 0 | 0 | 107648 | -810.691 | 146.49 | 56475.9 | 14.949 | 51.006 | 0 | 0 | 0 | 168682 | -5482.79 | 147.579 | 56475.9 | 15.8155 | 53.9625 | 0 | 0 | 0 | 120852 | -925.949 | 53.9902 | 54.8612 | 55.9502
[20 empty] | 2020-05-12 10:00 | 3155 | 5 | 12 | 11 | 100596.462 | 100.5965 | 125.396 | 126659 | 13.3763 | 45.6399 | 0 | 0 | 0 | 102214 | -228.492 | 126.313 | 126659 | 14.1555 | 48.2986 | 0 | 0 | 0 | 144319 | -5085.94 | 127.543 | 126659 | 14.9254 | 50.9255 | 0 | 0 | 0 | 114051 | -376.813 | 24.7995 | 25.7165 | 26.9465
[20 empty] | 2020-05-12 11:00 | 3156 | 5 | 12 | 12 | 104534.076 | 104.5341 | 147.268 | 126659 | 10.8193 | 36.9155 | 0 | 0 | 0 | 82674.5 | -990.463 | 148.83 | 126659 | 11.8365 | 40.3861 | 0 | 0 | 0 | 142046 | -3764.42 | 150.147 | 126659 | 12.6392 | 43.125 | 0 | 0 | 0 | 96581.6 | -1145.84 | 42.7339 | 44.2959 | 45.6129
[20 empty] | 2020-05-12 12:00 | 3157 | 5 | 12 | 13 | 144667.319 | 144.6673 | 102.317 | 89812.3 | 14.367 | 49.0202 | 0 | 0 | 0 | 109784 | -221.224 | 103.909 | 89812.3 | 15.4113 | 52.5834 | 0 | 0 | 0 | 166958 | -3399.54 | 105.485 | 89812.3 | 16.4361 | 56.08 | 0 | 0 | 0 | 125595 | -310.197 | -42.3503 | -40.7583 | -39.1823
[20 empty] | 2020-05-12 13:00 | 3158 | 5 | 12 | 14 | 199892.544 | 199.8925 | 93.0774 | 56475.9 | 13.1297 | 44.7985 | 0 | 0 | 0 | 100329 | -173.18 | 94.9445 | 56475.9 | 14.3193 | 48.8575 | 0 | 0 | 0 | 157270 | -3483.1 | 96.8498 | 56475.9 | 15.4511 | 52.7192 | 0 | 0 | 0 | 118068 | -180.043 | -106.8151 | -104.948 | -103.0427
[20 empty] | 2020-05-12 14:00 | 3159 | 5 | 12 | 15 | 175200.272 | 175.2003 | 69.2852 | 56769.3 | 5.2724 | 17.9896 | 0 | 0 | 0 | 40288.9 | -4.2301 | 70.6233 | 56769.3 | 5.7217 | 19.5223 | 0 | 0 | 0 | 64456.9 | -4871.97 | 72.0102 | 56769.3 | 6.1574 | 21.009 | 0 | 0 | 0 | 47051.1 | -1.1787 | -105.9151 | -104.577 | -103.1901
[20 empty] | 2020-05-12 15:00 | 3160 | 5 | 12 | 16 | 139314.955 | 139.315 | 64.5728 | 32064.2 | 1.7627 | 6.0145 | 0 | 0 | 0 | 13469.8 | -92.4066 | 65.7044 | 32064.2 | 1.9423 | 6.6273 | 0 | 0 | 0 | 29282.7 | -4974.12 | 66.937 | 32064.2 | 2.1249 | 7.2501 | 0 | 0 | 0 | 16237.1 | -97.3508 | -74.7422 | -73.6106 | -72.378
[20 empty] | 2020-05-12 16:00 | 3161 | 5 | 12 | 17 | 61105.289 | 61.1053 | 29.4954 | 32064.2 | 10.7841 | 36.7953 | 0 | 0 | 0 | 82405.6 | -138.738 | 31.019 | 32064.2 | 11.9633 | 40.8188 | 0 | 0 | 0 | 0 | 0 | 32.5682 | 32064.2 | 13.161 | 44.9053 | 0 | 0 | 0 | 100569 | -447.669 | -31.6099 | -30.0863 | -28.5371
[20 empty] | 2020-05-12 17:00 | 3162 | 5 | 12 | 18 | 22287.089 | 22.2871 | 28.1697 | 32357.6 | 10.3885 | 35.4456 | 0 | 0 | 0 | 79382.7 | -84.0498 | 29.6717 | 32357.6 | 11.5461 | 39.3953 | 0 | 0 | 0 | 0 | 0 | 36.3699 | 32357.6 | 16.8511 | 57.496 | 0 | 0 | 0 | 128761 | -232.597 | 5.8826 | 7.3846 | 14.0828
[20 empty] | 2020-05-12 18:00 | 3163 | 5 | 12 | 19 | 4076.966 | 4.077 | 24.7287 | 32430.9 | 10.3257 | 35.2313 | 0 | 0 | 0 | 78902.6 | -7.8749 | 26.2236 | 32430.9 | 11.4763 | 39.1571 | 0 | 0 | 0 | 0 | 0 | 27.746 | 32430.9 | 12.6472 | 43.1522 | 0 | 0 | 0 | 96642.2 | -36.5579 | 20.6517 | 22.1466 | 23.669
[20 empty] | 2020-05-12 19:00 | 3164 | 5 | 12 | 20 | 0 | 0 | 21.9663 | 10069 | 10.2096 | 34.8352 | 0 | 0 | 0 | 78016 | 0 | 23.3747 | 10069 | 11.3275 | 38.6494 | 0 | 0 | 0 | 79117.6 | 0 | 24.8079 | 10069 | 12.4628 | 42.5231 | 0 | 0 | 0 | 95233.6 | 0 | 21.9663 | 23.3747 | 24.8079
[20 empty] | 2020-05-12 20:00 | 3165 | 5 | 12 | 21 | 0 | 0 | 31.5309 | 10142.3 | 17.9918 | 61.388 | 0 | 0 | 0 | 137376 | 0 | 37.1417 | 10142.3 | 22.3884 | 76.3892 | 0 | 0 | 0 | 0 | 0 | 33.5285 | 10142.3 | 19.5565 | 66.7268 | 0 | 0 | 0 | 149333 | 0 | 31.5309 | 37.1417 | 33.5285
[20 empty] | 2020-05-12 21:00 | 3166 | 5 | 12 | 22 | 0 | 0 | 20.342 | 10142.3 | 10.1037 | 34.4738 | 0 | 0 | 0 | 77206.4 | 0 | 16.9168 | 10142.3 | 7.3885 | 25.2096 | 0 | 0 | 0 | 0 | 0 | 23.0681 | 10142.3 | 12.2415 | 41.768 | 0 | 0 | 0 | 93542 | 0 | 20.342 | 16.9168 | 23.0681
[20 empty] | 2020-05-12 22:00 | 3167 | 5 | 12 | 23 | 0 | 0 | 15.8747 | 10142.3 | 6.5602 | 22.3832 | 0 | 0 | 0 | 50128.7 | 0 | 16.8174 | 10142.3 | 7.2891 | 24.8704 | 0 | 0 | 0 | 0 | 0 | 17.7691 | 10142.3 | 8.0215 | 27.3695 | 0 | 0 | 0 | 61295.7 | 0 | 15.8747 | 16.8174 | 17.7691
[20 empty] | 2020-05-12 23:00 | 3168 | 5 | 12 | 24 | 0 | 0 | 15.783 | 10289 | 6.4684 | 22.0701 | 0 | 0 | 0 | 49427.5 | 0 | 21.4124 | 10289 | 10.8836 | 37.1348 | 0 | 0 | 0 | 0 | 0 | 17.6234 | 10289 | 7.8759 | 26.8725 | 0 | 0 | 0 | 60182.7 | 0 | 15.783 | 21.4124 | 17.6234
[20 empty] | 2020-05-13 | 3169 | 5 | 13 | 1 | 0 | 0 | 15.6834 | 10362.3 | 6.3689 | 21.7306 | 0 | 0 | 0 | 48667 | 0 | 16.5737 | 10362.3 | 7.0454 | 24.0389 | 0 | 0 | 0 | 76777.1 | 0 | 17.467 | 10362.3 | 7.7195 | 26.3388 | 0 | 0 | 0 | 58987.5 | 0 | 15.6834 | 16.5737 | 17.467
[20 empty] | 2020-05-13 01:00 | 3170 | 5 | 13 | 2 | 0 | 0 | 30.7136 | 10362.3 | 17.1745 | 58.5994 | 0 | 0 | 0 | 131159 | 0 | 31.5794 | 10362.3 | 17.8267 | 60.8247 | 0 | 0 | 0 | 0 | 0 | 17.3253 | 10362.3 | 7.5777 | 25.8551 | 0 | 0 | 0 | 57904.3 | 0 | 30.7136 | 31.5794 | 17.3253
[20 empty] | 2020-05-13 02:00 | 3171 | 5 | 13 | 3 | 0 | 0 | 15.5266 | 10142.3 | 6.212 | 21.1953 | 0 | 0 | 0 | 47468.4 | 0 | 16.3751 | 10142.3 | 6.8468 | 23.3613 | 0 | 0 | 0 | 0 | 0 | 32.3821 | 10142.3 | 18.4101 | 62.8153 | 0 | 0 | 0 | 140584 | 0 | 15.5266 | 16.3751 | 32.3821
[20 empty] | 2020-05-13 03:00 | 3172 | 5 | 13 | 4 | 0 | 0 | 7.3544 | 10069 | 0 | 0 | 0 | 0 | 0 | 0 | 0 | 7.3544 | 10069 | 0 | 0 | 0 | 0 | 0 | 0 | 0 | 7.3544 | 10069 | 0 | 0 | 0 | 0 | 0 | 0 | 0 | 7.3544 | 7.3544 | 7.3544
[20 empty] | 2020-05-13 04:00 | 3173 | 5 | 13 | 5 | 0 | 0 | 8.8727 | 10069 | 0 | 0 | 0 | 0 | 0 | 0 | 0 | 8.8727 | 10069 | 0 | 0 | 0 | 0 | 0 | 3955.98 | -14139.4 | 8.8727 | 10069 | 0 | 0 | 0 | 0 | 0 | 0 | 0 | 8.8727 | 8.8727 | 8.8727
[20 empty] | 2020-05-13 05:00 | 3174 | 5 | 13 | 6 | 11288.369 | 11.2884 | 11.0213 | 32284.3 | 0 | 0 | 0 | 0 | 0 | 0 | 0 | 11.0213 | 32284.3 | 0 | 0 | 0 | 0 | 0 | 76686.6 | -10531.6 | 11.0213 | 32284.3 | 0 | 0 | 0 | 0 | 0 | 0 | 0 | -0.26707 | -0.26707 | -0.26707
[20 empty] | 2020-05-13 06:00 | 3175 | 5 | 13 | 7 | 14675.642 | 14.6756 | 92.5026 | 81920.1 | 0.050255 | 0.17147 | 0 | 0 | 0 | 384.021 | -10705.4 | 92.3248 | 81920.1 | 0.059271 | 0.20223 | 0 | 0 | 0 | 23847.2 | -12769 | 92.5787 | 81920.1 | 0.17979 | 0.61343 | 0 | 0 | 0 | 1373.81 | -14492.7 | 77.827 | 77.6492 | 77.9031
[20 empty] | 2020-05-13 07:00 | 3176 | 5 | 13 | 8 | 29884.499 | 29.8845 | 123.455 | 81920.1 | 0.35911 | 1.2253 | 0 | 0 | 0 | 2744.1 | -8300.29 | 122.747 | 81920.1 | 0.3615 | 1.2334 | 0 | 0 | 0 | 28223.9 | -17415.3 | 123.038 | 81920.1 | 0.48641 | 1.6596 | 0 | 0 | 0 | 3716.85 | -9958.98 | 93.5705 | 92.8625 | 93.1535
[20 empty] | 2020-05-13 08:00 | 3177 | 5 | 13 | 9 | 42393.589 | 42.3936 | 133.734 | 56842.7 | 5.5506 | 18.9385 | 0 | 0 | 0 | 42414 | -2604.08 | 134.308 | 56842.7 | 5.9218 | 20.2051 | 0 | 0 | 0 | 80944.1 | -10153.3 | 134.906 | 56842.7 | 6.1473 | 20.9745 | 0 | 0 | 0 | 46973.6 | -1897.11 | 91.3404 | 91.9144 | 92.5124
[20 empty] | 2020-05-13 09:00 | 3178 | 5 | 13 | 10 | 91243.647 | 91.2436 | 135.145 | 56842.7 | 5.6896 | 19.4131 | 0 | 0 | 0 | 43476.8 | -1448.38 | 135.738 | 56842.7 | 6.0141 | 20.5201 | 0 | 0 | 0 | 84520.6 | -8622.54 | 136.329 | 56842.7 | 6.2179 | 21.2156 | 0 | 0 | 0 | 47513.8 | -855.238 | 43.9014 | 44.4944 | 45.0854
[20 empty] | 2020-05-13 10:00 | 3179 | 5 | 13 | 11 | 95562.836 | 95.5628 | 114.485 | 126659 | 4.2725 | 14.5778 | 0 | 0 | 0 | 32648 | -958.755 | 115.117 | 126659 | 4.5661 | 15.5796 | 0 | 0 | 0 | 68435.8 | -7900.61 | 115.789 | 126659 | 4.7645 | 16.2563 | 0 | 0 | 0 | 36407.2 | -166.937 | 18.9222 | 19.5542 | 20.2262
[20 empty] | 2020-05-13 11:00 | 3180 | 5 | 13 | 12 | 215226.32 | 215.2263 | 138.097 | 126659 | 3.2568 | 11.1121 | 0 | 0 | 0 | 24886.2 | -1134 | 138.651 | 126659 | 3.5035 | 11.9539 | 0 | 0 | 0 | 69635.3 | -6515.83 | 139.335 | 126659 | 3.669 | 12.5187 | 0 | 0 | 0 | 28036.5 | -1148.64 | -77.1293 | -76.5753 | -75.8913
[20 empty] | 2020-05-13 12:00 | 3181 | 5 | 13 | 13 | 213975.195 | 213.9752 | 90.9319 | 90803.1 | 4.7071 | 16.0607 | 0 | 0 | 0 | 35969.1 | -364.328 | 91.5937 | 90803.1 | 5.0022 | 17.0674 | 0 | 0 | 0 | 74459.8 | -5825.2 | 92.3547 | 90803.1 | 5.1693 | 17.6378 | 0 | 0 | 0 | 39500.9 | -170.942 | -123.0433 | -122.3815 | -121.6205
[20 empty] | 2020-05-13 13:00 | 3182 | 5 | 13 | 14 | 200317.876 | 200.3179 | 82.2402 | 56842.7 | 4.0866 | 13.9435 | 0 | 0 | 0 | 31227.4 | -420.628 | 82.9602 | 56842.7 | 4.383 | 14.9547 | 0 | 0 | 0 | 68425.4 | -6653.15 | 83.7792 | 56842.7 | 4.572 | 15.5998 | 0 | 0 | 0 | 34936.7 | -180.875 | -118.0777 | -117.3577 | -116.5387
[20 empty] | 2020-05-13 14:00 | 3183 | 5 | 13 | 15 | 174343.374 | 174.3434 | 68.3614 | 56769.3 | 5.0759 | 17.3191 | 0 | 0 | 0 | 38787.4 | -659.028 | 69.1076 | 56769.3 | 5.3217 | 18.1576 | 0 | 0 | 0 | 62757.8 | -7799.81 | 70.0234 | 56769.3 | 5.6086 | 19.1364 | 0 | 0 | 0 | 42857.2 | -21.64 | -105.982 | -105.2358 | -104.32
[20 empty] | 2020-05-13 15:00 | 3184 | 5 | 13 | 16 | 89633.679 | 89.6337 | 68.947 | 31844.2 | 6.6995 | 22.8587 | 0 | 0 | 0 | 51193.6 | -822.079 | 69.9213 | 31844.2 | 7.0847 | 24.1731 | 0 | 0 | 0 | 75216.2 | -7646.55 | 71.0699 | 31844.2 | 7.5186 | 25.6533 | 0 | 0 | 0 | 57452.4 | -282.275 | -20.6867 | -19.7124 | -18.5638
[20 empty] | 2020-05-13 16:00 | 3185 | 5 | 13 | 17 | 56161.426 | 56.1614 | 29.0775 | 31844.2 | 10.3662 | 35.3695 | 0 | 0 | 0 | 79212.1 | -121.574 | 30.5047 | 31844.2 | 11.449 | 39.064 | 0 | 0 | 0 | 0 | 0 | 31.9714 | 31844.2 | 12.5642 | 42.8691 | 0 | 0 | 0 | 96008.3 | -364.42 | -27.0839 | -25.6567 | -24.19
[20 empty] | 2020-05-13 17:00 | 3186 | 5 | 13 | 18 | 39768.053 | 39.7681 | 27.8227 | 32137.6 | 10.0415 | 34.2616 | 0 | 0 | 0 | 76726.4 | -52.5834 | 24.6149 | 32137.6 | 7.4899 | 25.5555 | 0 | 0 | 0 | 0 | 0 | 25.6776 | 32137.6 | 8.2797 | 28.2502 | 0 | 0 | 0 | 63268.2 | -140.307 | -11.9454 | -15.1532 | -14.0905
[20 empty] | 2020-05-13 18:00 | 3187 | 5 | 13 | 19 | 4779.305 | 4.7793 | 19.0101 | 32284.3 | 6.6588 | 22.7199 | 0 | 0 | 0 | 50869 | 0 | 24.8086 | 32284.3 | 11.243 | 38.3611 | 0 | 0 | 0 | 0 | 0 | 27.4632 | 32284.3 | 12.3644 | 42.1873 | 0 | 0 | 0 | 94443.4 | -2.2018 | 14.2308 | 20.0293 | 22.6839
[20 empty] | 2020-05-13 19:00 | 3188 | 5 | 13 | 20 | 0 | 0 | 21.8011 | 9922.34 | 10.0444 | 34.2715 | 0 | 0 | 0 | 76724.4 | 0 | 18.3731 | 9922.34 | 7.3265 | 24.9981 | 0 | 0 | 0 | 0 | 0 | 19.3485 | 9922.34 | 8.0826 | 27.5779 | 0 | 0 | 0 | 61744.9 | 0 | 21.8011 | 18.3731 | 19.3485
[20 empty] | 2020-05-13 20:00 | 3189 | 5 | 13 | 21 | 0 | 0 | 15.8163 | 9849.01 | 6.5017 | 22.1839 | 0 | 0 | 0 | 49674.6 | 0 | 16.7526 | 9849.01 | 7.2244 | 24.6495 | 0 | 0 | 0 | 0 | 0 | 17.7006 | 9849.01 | 7.953 | 27.1357 | 0 | 0 | 0 | 60760.6 | 0 | 15.8163 | 16.7526 | 17.7006
[20 empty] | 2020-05-13 21:00 | 3190 | 5 | 13 | 22 | 0 | 0 | 31.3116 | 9922.34 | 17.7725 | 60.6398 | 0 | 0 | 0 | 135659 | 0 | 32.2258 | 9922.34 | 18.4731 | 63.0302 | 0 | 0 | 0 | 77471.4 | 0 | 33.1489 | 9922.34 | 19.1769 | 65.4316 | 0 | 0 | 0 | 146386 | 0 | 31.3116 | 32.2258 | 33.1489
[20 empty] | 2020-05-13 22:00 | 3191 | 5 | 13 | 23 | 0 | 0 | 15.6654 | 9922.34 | 6.3509 | 21.6691 | 0 | 0 | 0 | 48513.7 | 0 | 16.5585 | 9922.34 | 7.0302 | 23.9871 | 0 | 0 | 0 | 0 | 0 | 17.4582 | 9922.34 | 7.7107 | 26.3087 | 0 | 0 | 0 | 58901.6 | 0 | 15.6654 | 16.5585 | 17.4582
[20 empty] | 2020-05-13 23:00 | 3192 | 5 | 13 | 24 | 0 | 0 | 15.6294 | 9849.01 | 6.3148 | 21.5463 | 0 | 0 | 0 | 48241.6 | 0 | 16.5076 | 9849.01 | 6.9794 | 23.8137 | 0 | 0 | 0 | 0 | 0 | 17.3906 | 9849.01 | 7.643 | 26.078 | 0 | 0 | 0 | 58389.8 | 0 | 15.6294 | 16.5076 | 17.3906
[20 empty] | 2020-05-14 | 3193 | 5 | 14 | 1 | 0 | 0 | 15.56 | 9849.01 | 6.2455 | 21.3095 | 0 | 0 | 0 | 47712.4 | 0 | 16.4206 | 9849.01 | 6.8924 | 23.5167 | 0 | 0 | 0 | 0 | 0 | 17.2841 | 9849.01 | 7.5365 | 25.7146 | 0 | 0 | 0 | 57578 | 0 | 15.56 | 16.4206 | 17.2841
[20 empty] | 2020-05-14 01:00 | 3194 | 5 | 14 | 2 | 0 | 0 | 15.4876 | 9849.01 | 6.173 | 21.0623 | 0 | 0 | 0 | 47161.7 | 0 | 16.33 | 9849.01 | 6.8018 | 23.2076 | 0 | 0 | 0 | 0 | 0 | 17.1735 | 9849.01 | 7.4259 | 25.3372 | 0 | 0 | 0 | 56737.4 | 0 | 15.4876 | 16.33 | 17.1735
[20 empty] | 2020-05-14 02:00 | 3195 | 5 | 14 | 3 | 0 | 0 | 15.4716 | 9849.01 | 6.157 | 21.0077 | 0 | 0 | 0 | 47042.3 | 0 | 16.3028 | 9849.01 | 6.7746 | 23.1148 | 0 | 0 | 0 | 77006.4 | 0 | 17.1337 | 9849.01 | 7.3861 | 25.2015 | 0 | 0 | 0 | 56437.1 | 0 | 15.4716 | 16.3028 | 17.1337
[20 empty] | 2020-05-14 03:00 | 3196 | 5 | 14 | 4 | 0 | 0 | 7.3544 | 9922.34 | 0 | 0 | 0 | 0 | 0 | 0 | 0 | 7.3544 | 9922.34 | 0 | 0 | 0 | 0 | 0 | 4340.4 | -13902.8 | 7.3544 | 9922.34 | 0 | 0 | 0 | 0 | 0 | 0 | 0 | 7.3544 | 7.3544 | 7.3544
[20 empty] | 2020-05-14 04:00 | 3197 | 5 | 14 | 5 | 0 | 0 | 8.8727 | 9922.34 | 0 | 0 | 0 | 0 | 0 | 0 | 0 | 8.8727 | 9922.34 | 0 | 0 | 0 | 0 | 0 | 0 | -10359.6 | 8.8727 | 9922.34 | 0 | 0 | 0 | 0 | 0 | 0 | 0 | 8.8727 | 8.8727 | 8.8727
[20 empty] | 2020-05-14 05:00 | 3198 | 5 | 14 | 6 | 4324.365 | 4.3244 | 11.0213 | 32210.9 | 0 | 0 | 0 | 0 | 0 | 0 | 0 | 11.0213 | 32210.9 | 0 | 0 | 0 | 0 | 0 | 0 | -9898.99 | 11.0213 | 32210.9 | 0 | 0 | 0 | 0 | 0 | 0 | 0 | 6.6969 | 6.6969 | 6.6969
[20 empty] | 2020-05-14 06:00 | 3199 | 5 | 14 | 7 | 11819.356 | 11.8194 | 96.7154 | 81773.4 | 3.3692 | 11.4957 | 0 | 0 | 0 | 25745.4 | -9569.17 | 96.5434 | 81773.4 | 3.4827 | 11.8831 | 0 | 0 | 0 | 75396.4 | -13980 | 96.8532 | 81773.4 | 3.658 | 12.4811 | 0 | 0 | 0 | 27952.3 | -11397 | 84.896 | 84.724 | 85.0338
[20 empty] | 2020-05-14 07:00 | 3200 | 5 | 14 | 8 | 22912.927 | 22.9129 | 127.799 | 81773.4 | 3.1544 | 10.7629 | 0 | 0 | 0 | 24104.2 | -5159.7 | 126.621 | 81773.4 | 3.1643 | 10.7965 | 0 | 0 | 0 | 74837.6 | -16898.1 | 127.106 | 81773.4 | 3.3972 | 11.5913 | 0 | 0 | 0 | 25959.6 | -5891.71 | 104.8861 | 103.7081 | 104.1931
[20 empty] | 2020-05-14 08:00 | 3201 | 5 | 14 | 9 | 46097.951 | 46.098 | 134.948 | 56842.7 | 6.4392 | 21.9704 | 0 | 0 | 0 | 49204.3 | -2003.75 | 135.644 | 56842.7 | 6.8438 | 23.3509 | 0 | 0 | 0 | 94144.8 | -11662.5 | 136.212 | 56842.7 | 7.1154 | 24.2778 | 0 | 0 | 0 | 54371.9 | -3009.15 | 88.85 | 89.546 | 90.114
[20 empty] | 2020-05-14 09:00 | 3202 | 5 | 14 | 10 | 60637.046 | 60.637 | 139.114 | 56696 | 9.4485 | 32.2385 | 0 | 0 | 0 | 72200.2 | -1304.97 | 139.834 | 56696 | 9.9149 | 33.8297 | 0 | 0 | 0 | 119736 | -9566.73 | 140.96 | 56696 | 10.4273 | 35.5779 | 0 | 0 | 0 | 79679 | -962.296 | 78.477 | 79.197 | 80.323
[20 empty] | 2020-05-14 10:00 | 3203 | 5 | 14 | 11 | 80806.131 | 80.8061 | 118.798 | 126659 | 8.3803 | 28.5936 | 0 | 0 | 0 | 64037.3 | -746.772 | 119.649 | 126659 | 8.8265 | 30.1162 | 0 | 0 | 0 | 104656 | -8303.56 | 120.514 | 126659 | 9.203 | 31.4008 | 0 | 0 | 0 | 70324.2 | -308.682 | 37.9919 | 38.8429 | 39.7079
[20 empty] | 2020-05-14 11:00 | 3204 | 5 | 14 | 12 | 96415.259 | 96.4153 | 148.382 | 126659 | 13.3715 | 45.6236 | 0 | 0 | 0 | 102177 | -1115.59 | 149.666 | 126659 | 14.1434 | 48.2573 | 0 | 0 | 0 | 171092 | -6632.14 | 150.835 | 126659 | 14.7689 | 50.3915 | 0 | 0 | 0 | 112855 | -1335.68 | 51.9667 | 53.2507 | 54.4197
[20 empty] | 2020-05-14 12:00 | 3205 | 5 | 14 | 13 | 54006.425 | 54.0064 | 95.9885 | 90310.4 | 9.4053 | 32.091 | 0 | 0 | 0 | 71869.9 | -233.164 | 96.9133 | 90310.4 | 9.9201 | 33.8475 | 0 | 0 | 0 | 130112 | -6215.34 | 97.7454 | 90310.4 | 10.2709 | 35.0443 | 0 | 0 | 0 | 78484.2 | -62.9993 | 41.9821 | 42.9069 | 43.739
[20 empty] | 2020-05-14 13:00 | 3206 | 5 | 14 | 14 | 122317.503 | 122.3175 | 87.0591 | 56769.3 | 8.0564 | 27.4884 | 0 | 0 | 0 | 61562.1 | -340.561 | 87.5967 | 56769.3 | 8.5538 | 29.1856 | 0 | 0 | 0 | 115728 | -7122.58 | 88.3594 | 56769.3 | 8.9183 | 30.4291 | 0 | 0 | 0 | 68148.1 | -13.4128 | -35.2584 | -34.7208 | -33.9581
[20 empty] | 2020-05-14 14:00 | 3207 | 5 | 14 | 15 | 51418.408 | 51.4184 | 71.2305 | 56769.3 | 7.5646 | 25.8105 | 0 | 0 | 0 | 57804.3 | -815.581 | 71.8764 | 56769.3 | 7.9218 | 27.0292 | 0 | 0 | 0 | 94511.8 | -8717.7 | 71.4259 | 56769.3 | 8.272 | 28.2239 | 0 | 0 | 0 | 63209.4 | 0 | 19.8121 | 20.458 | 20.0075
[20 empty] | 2020-05-14 15:00 | 3208 | 5 | 14 | 16 | 27732.338 | 27.7323 | 69.9031 | 31917.6 | 7.2866 | 24.8617 | 0 | 0 | 0 | 55679.5 | -970.841 | 70.4297 | 31917.6 | 7.6353 | 26.0516 | 0 | 0 | 0 | 87976.8 | -9149.21 | 71.2055 | 31917.6 | 8.0152 | 27.3479 | 0 | 0 | 0 | 61247.4 | -215.744 | 42.1708 | 42.6974 | 43.4732
[20 empty] | 2020-05-14 16:00 | 3209 | 5 | 14 | 17 | 12644.826 | 12.6448 | 23.4999 | 31917.6 | 6.8403 | 23.3391 | 0 | 0 | 0 | 52269.6 | 0 | 24.4347 | 31917.6 | 7.5614 | 25.7995 | 0 | 0 | 0 | 0 | 0 | 25.3771 | 31917.6 | 8.2845 | 28.2668 | 0 | 0 | 0 | 63305.3 | 0 | 10.8551 | 11.7899 | 12.7323
[20 empty] | 2020-05-14 17:00 | 3210 | 5 | 14 | 18 | 17303.154 | 17.3032 | 26.6724 | 31990.9 | 10.0192 | 34.1855 | 0 | 0 | 0 | 76492.6 | 0 | 23.1823 | 31990.9 | 7.2391 | 24.6999 | 0 | 0 | 0 | 0 | 0 | 24.088 | 31990.9 | 7.9256 | 27.042 | 0 | 0 | 0 | 60529.3 | 0 | 9.3692 | 5.8791 | 6.7848
[20 empty] | 2020-05-14 18:00 | 3211 | 5 | 14 | 19 | 5213.983 | 5.214 | 18.8724 | 32064.2 | 6.5212 | 22.2502 | 0 | 0 | 0 | 49807.9 | 0 | 19.766 | 32064.2 | 7.2011 | 24.57 | 0 | 0 | 0 | 0 | 0 | 20.6652 | 32064.2 | 7.881 | 26.8899 | 0 | 0 | 0 | 60197 | 0 | 13.6584 | 14.552 | 15.4512
[20 empty] | 2020-05-14 19:00 | 3212 | 5 | 14 | 20 | 0 | 0 | 32.8483 | 9702.36 | 17.7909 | 60.7026 | 0 | 0 | 0 | 135834 | 0 | 33.7268 | 9702.36 | 18.4557 | 62.9708 | 0 | 0 | 0 | 0 | 0 | 34.6091 | 9702.36 | 19.1187 | 65.233 | 0 | 0 | 0 | 145979 | 0 | 32.8483 | 33.7268 | 34.6091
[20 empty] | 2020-05-14 20:00 | 3213 | 5 | 14 | 21 | 0 | 0 | 15.704 | 9702.36 | 6.3894 | 21.8008 | 0 | 0 | 0 | 48804.5 | 0 | 16.5621 | 9702.36 | 7.0339 | 23.9996 | 0 | 0 | 0 | 79585.2 | 0 | 17.4223 | 9702.36 | 7.6748 | 26.1863 | 0 | 0 | 0 | 58626.1 | 0 | 15.704 | 16.5621 | 17.4223
[20 empty] | 2020-05-14 21:00 | 3214 | 5 | 14 | 22 | 0 | 0 | 15.6478 | 9702.36 | 6.3332 | 21.6089 | 0 | 0 | 0 | 48377.7 | 0 | 16.4899 | 9702.36 | 6.9617 | 23.7532 | 0 | 0 | 0 | 0 | 0 | 17.3325 | 9702.36 | 7.5849 | 25.8797 | 0 | 0 | 0 | 57944 | 0 | 15.6478 | 16.4899 | 17.3325
[20 empty] | 2020-05-14 22:00 | 3215 | 5 | 14 | 23 | 0 | 0 | 15.5803 | 9702.36 | 6.2657 | 21.3787 | 0 | 0 | 0 | 47864.2 | 0 | 16.406 | 9702.36 | 6.8777 | 23.4667 | 0 | 0 | 0 | 0 | 0 | 12.7493 | 9702.36 | 4.0716 | 13.8922 | 0 | 0 | 0 | 31108.5 | 0 | 15.5803 | 16.406 | 12.7493
[20 empty] | 2020-05-14 23:00 | 3216 | 5 | 14 | 24 | 0 | 0 | 15.9094 | 9702.36 | 6.2343 | 21.2715 | 0 | 0 | 0 | 47627 | 0 | 16.7229 | 9702.36 | 6.8342 | 23.3182 | 0 | 0 | 0 | 0 | 0 | 17.7031 | 9702.36 | 7.5951 | 25.9145 | 0 | 0 | 0 | 58014.5 | 0 | 15.9094 | 16.7229 | 17.7031
[20 empty] | 2020-05-15 | 3217 | 5 | 15 | 1 | 0 | 0 | 26.7956 | 9629.03 | 13.939 | 47.5599 | 0 | 0 | 0 | 106382 | 0 | 22.9672 | 9629.03 | 11.0279 | 37.6272 | 0 | 0 | 0 | 0 | 0 | 22.9671 | 9629.03 | 11.0278 | 37.6269 | 0 | 0 | 0 | 84142.6 | 0 | 26.7956 | 22.9672 | 22.9671
[20 empty] | 2020-05-15 01:00 | 3218 | 5 | 15 | 2 | 0 | 0 | 12.1083 | 9629.03 | 3.3506 | 11.4321 | 0 | 0 | 0 | 25587.3 | 0 | 12.6496 | 9629.03 | 3.7502 | 12.7956 | 0 | 0 | 0 | 77376.6 | 0 | 7.7149 | 9629.03 | 0 | 0 | 0 | 0 | 0 | 0 | 0 | 12.1083 | 12.6496 | 7.7149
[20 empty] | 2020-05-15 02:00 | 3219 | 5 | 15 | 3 | 0 | 0 | 7.7149 | 9555.71 | 0 | 0 | 0 | 0 | 0 | 0 | 0 | 7.7149 | 9555.71 | 0 | 0 | 0 | 0 | 0 | 0 | 0 | 7.7149 | 9555.71 | 0 | 0 | 0 | 0 | 0 | 0 | 0 | 7.7149 | 7.7149 | 7.7149
[20 empty] | 2020-05-15 03:00 | 3220 | 5 | 15 | 4 | 0 | 0 | 7.7149 | 9555.71 | 0 | 0 | 0 | 0 | 0 | 0 | 0 | 7.7149 | 9555.71 | 0 | 0 | 0 | 0 | 0 | 0 | 0 | 7.7149 | 9555.71 | 0 | 0 | 0 | 0 | 0 | 0 | 0 | 7.7149 | 7.7149 | 7.7149
[20 empty] | 2020-05-15 04:00 | 3221 | 5 | 15 | 5 | 0 | 0 | 7.7149 | 9629.03 | 0 | 0 | 0 | 0 | 0 | 0 | 0 | 7.7149 | 9629.03 | 0 | 0 | 0 | 0 | 0 | 0 | 0 | 7.7149 | 9629.03 | 0 | 0 | 0 | 0 | 0 | 0 | 0 | 7.7149 | 7.7149 | 7.7149
[20 empty] | 2020-05-15 05:00 | 3222 | 5 | 15 | 6 | 0 | 0 | 22.8979 | 9629.03 | 10.9586 | 37.3907 | 0 | 0 | 0 | 83615.2 | 0 | 22.898 | 9629.03 | 10.9587 | 37.3911 | 0 | 0 | 0 | 0 | 0 | 22.8979 | 9629.03 | 10.9586 | 37.3907 | 0 | 0 | 0 | 83614.7 | 0 | 22.8979 | 22.898 | 22.8979
[20 empty] | 2020-05-15 06:00 | 3223 | 5 | 15 | 7 | 7683.128 | 7.6831 | 7.7089 | 9555.71 | 0 | 0 | 0 | 0 | 0 | 0 | 0 | 7.7076 | 9555.71 | 0 | 0 | 0 | 0 | 0 | 76978.3 | 0 | 7.7058 | 9555.71 | 0 | 0 | 0 | 0 | 0 | 0 | 0 | 0.025802 | 0.024432 | 0.022712
[20 empty] | 2020-05-15 07:00 | 3224 | 5 | 15 | 8 | 7559.866 | 7.5599 | 7.6728 | 9555.71 | 0 | 0 | 0 | 0 | 0 | 0 | 0 | 7.6691 | 9555.71 | 0 | 0 | 0 | 0 | 0 | 0 | 0 | 7.6644 | 9555.71 | 0 | 0 | 0 | 0 | 0 | 0 | 0 | 0.11296 | 0.10919 | 0.10453
[20 empty] | 2020-05-15 08:00 | 3225 | 5 | 15 | 9 | 23543.581 | 23.5436 | 7.6644 | 9482.38 | 0 | 0 | 0 | 0 | 0 | 0 | 0 | 7.6644 | 9482.38 | 0 | 0 | 0 | 0 | 0 | 0 | 0 | 7.6644 | 9482.38 | 0 | 0 | 0 | 0 | 0 | 0 | 0 | -15.8792 | -15.8792 | -15.8792
[20 empty] | 2020-05-15 09:00 | 3226 | 5 | 15 | 10 | 24866.411 | 24.8664 | 7.6644 | 9409.05 | 0 | 0 | 0 | 0 | 0 | 0 | 0 | 7.6644 | 9409.05 | 0 | 0 | 0 | 0 | 0 | 0 | 0 | 7.6644 | 9409.05 | 0 | 0 | 0 | 0 | 0 | 0 | 0 | -17.202 | -17.202 | -17.202
[20 empty] | 2020-05-15 10:00 | 3227 | 5 | 15 | 11 | 17068.251 | 17.0683 | 7.6644 | 9482.38 | 0 | 0 | 0 | 0 | 0 | 0 | 0 | 7.6644 | 9482.38 | 0 | 0 | 0 | 0 | 0 | 0 | 0 | 7.6644 | 9482.38 | 0 | 0 | 0 | 0 | 0 | 0 | 0 | -9.4039 | -9.4039 | -9.4039
[20 empty] | 2020-05-15 11:00 | 3228 | 5 | 15 | 12 | 39642.436 | 39.6424 | 22.7991 | 9555.71 | 10.9102 | 37.2256 | 0 | 0 | 0 | 83252.2 | 0 | 22.7991 | 9555.71 | 10.9103 | 37.2259 | 0 | 0 | 0 | 76593.2 | 0 | 22.799 | 9555.71 | 10.9102 | 37.2256 | 0 | 0 | 0 | 83252.1 | 0 | -16.8433 | -16.8433 | -16.8434
[20 empty] | 2020-05-15 12:00 | 3229 | 5 | 15 | 13 | 28547.371 | 28.5474 | 7.6644 | 9409.05 | 0 | 0 | 0 | 0 | 0 | 0 | 0 | 7.6644 | 9409.05 | 0 | 0 | 0 | 0 | 0 | 0 | 0 | 7.6644 | 9409.05 | 0 | 0 | 0 | 0 | 0 | 0 | 0 | -20.883 | -20.883 | -20.883
[20 empty] | 2020-05-15 13:00 | 3230 | 5 | 15 | 14 | 39379.663 | 39.3797 | 7.6644 | 9482.38 | 0 | 0 | 0 | 0 | 0 | 0 | 0 | 7.6644 | 9482.38 | 0 | 0 | 0 | 0 | 0 | 0 | 0 | 7.6644 | 9482.38 | 0 | 0 | 0 | 0 | 0 | 0 | 0 | -31.7153 | -31.7153 | -31.7153
[20 empty] | 2020-05-15 14:00 | 3231 | 5 | 15 | 15 | 35809.029 | 35.809 | 7.6644 | 9335.73 | 0 | 0 | 0 | 0 | 0 | 0 | 0 | 7.6644 | 9335.73 | 0 | 0 | 0 | 0 | 0 | 0 | 0 | 7.6644 | 9335.73 | 0 | 0 | 0 | 0 | 0 | 0 | 0 | -28.1446 | -28.1446 | -28.1446
[20 empty] | 2020-05-15 15:00 | 3232 | 5 | 15 | 16 | 136351.797 | 136.3518 | 7.6644 | 9189.07 | 0 | 0 | 0 | 0 | 0 | 0 | 0 | 7.6644 | 9189.07 | 0 | 0 | 0 | 0 | 0 | 0 | 0 | 7.6644 | 9189.07 | 0 | 0 | 0 | 0 | 0 | 0 | 0 | -128.6874 | -128.6874 | -128.6874
[20 empty] | 2020-05-15 16:00 | 3233 | 5 | 15 | 17 | 91190.276 | 91.1903 | 7.6644 | 9262.4 | 0 | 0 | 0 | 0 | 0 | 0 | 0 | 7.6644 | 9262.4 | 0 | 0 | 0 | 0 | 0 | 76227.5 | 0 | 7.6644 | 9262.4 | 0 | 0 | 0 | 0 | 0 | 0 | 0 | -83.5259 | -83.5259 | -83.5259
[20 empty] | 2020-05-15 17:00 | 3234 | 5 | 15 | 18 | 39779.129 | 39.7791 | 22.7441 | 9335.73 | 10.8553 | 37.0383 | 0 | 0 | 0 | 82832.2 | 0 | 22.7442 | 9335.73 | 10.8554 | 37.0386 | 0 | 0 | 0 | 0 | 0 | 22.7441 | 9335.73 | 10.8553 | 37.0383 | 0 | 0 | 0 | 82832.3 | 0 | -17.035 | -17.0349 | -17.035
[20 empty] | 2020-05-15 18:00 | 3235 | 5 | 15 | 19 | 4830.763 | 4.8308 | 7.6655 | 9409.05 | 0 | 0 | 0 | 0 | 0 | 0 | 0 | 7.6655 | 9409.05 | 0 | 0 | 0 | 0 | 0 | 0 | 0 | 7.6655 | 9409.05 | 0 | 0 | 0 | 0 | 0 | 0 | 0 | 2.8347 | 2.8347 | 2.8347
[20 empty] | 2020-05-15 19:00 | 3236 | 5 | 15 | 20 | 0 | 0 | 7.7149 | 9482.38 | 0 | 0 | 0 | 0 | 0 | 0 | 0 | 7.7149 | 9482.38 | 0 | 0 | 0 | 0 | 0 | 0 | 0 | 7.7149 | 9482.38 | 0 | 0 | 0 | 0 | 0 | 0 | 0 | 7.7149 | 7.7149 | 7.7149
[20 empty] | 2020-05-15 20:00 | 3237 | 5 | 15 | 21 | 0 | 0 | 7.7149 | 9409.05 | 0 | 0 | 0 | 0 | 0 | 0 | 0 | 7.7149 | 9409.05 | 0 | 0 | 0 | 0 | 0 | 0 | 0 | 7.7149 | 9409.05 | 0 | 0 | 0 | 0 | 0 | 0 | 0 | 7.7149 | 7.7149 | 7.7149
[20 empty] | 2020-05-15 21:00 | 3238 | 5 | 15 | 22 | 0 | 0 | 7.7149 | 9555.71 | 0 | 0 | 0 | 0 | 0 | 0 | 0 | 7.7149 | 9555.71 | 0 | 0 | 0 | 0 | 0 | 0 | 0 | 7.7149 | 9555.71 | 0 | 0 | 0 | 0 | 0 | 0 | 0 | 7.7149 | 7.7149 | 7.7149
[20 empty] | 2020-05-15 22:00 | 3239 | 5 | 15 | 23 | 0 | 0 | 7.7149 | 9555.71 | 0 | 0 | 0 | 0 | 0 | 0 | 0 | 7.7149 | 9555.71 | 0 | 0 | 0 | 0 | 0 | 76072.2 | 0 | 7.7149 | 9555.71 | 0 | 0 | 0 | 0 | 0 | 0 | 0 | 7.7149 | 7.7149 | 7.7149
[20 empty] | 2020-05-15 23:00 | 3240 | 5 | 15 | 24 | 0 | 0 | 7.7149 | 9482.38 | 0 | 0 | 0 | 0 | 0 | 0 | 0 | 7.7149 | 9482.38 | 0 | 0 | 0 | 0 | 0 | 0 | 0 | 7.7149 | 9482.38 | 0 | 0 | 0 | 0 | 0 | 0 | 0 | 7.7149 | 7.7149 | 7.7149
[20 empty] | 2020-05-16 | 3241 | 5 | 16 | 1 | 0 | 0 | 22.7607 | 9555.71 | 10.8214 | 36.9226 | 0 | 0 | 0 | 82569.7 | 0 | 22.7608 | 9555.71 | 10.8215 | 36.923 | 0 | 0 | 0 | 0 | 0 | 22.7607 | 9555.71 | 10.8214 | 36.9226 | 0 | 0 | 0 | 82569.8 | 0 | 22.7607 | 22.7608 | 22.7607
[20 empty] | 2020-05-16 01:00 | 3242 | 5 | 16 | 2 | 0 | 0 | 7.7149 | 9555.71 | 0 | 0 | 0 | 0 | 0 | 0 | 0 | 7.7149 | 9555.71 | 0 | 0 | 0 | 0 | 0 | 0 | 0 | 7.7149 | 9555.71 | 0 | 0 | 0 | 0 | 0 | 0 | 0 | 7.7149 | 7.7149 | 7.7149
[20 empty] | 2020-05-16 02:00 | 3243 | 5 | 16 | 3 | 0 | 0 | 7.7149 | 9555.71 | 0 | 0 | 0 | 0 | 0 | 0 | 0 | 7.7149 | 9555.71 | 0 | 0 | 0 | 0 | 0 | 0 | 0 | 7.7149 | 9555.71 | 0 | 0 | 0 | 0 | 0 | 0 | 0 | 7.7149 | 7.7149 | 7.7149
[20 empty] | 2020-05-16 03:00 | 3244 | 5 | 16 | 4 | 0 | 0 | 7.7149 | 9555.71 | 0 | 0 | 0 | 0 | 0 | 0 | 0 | 7.7149 | 9555.71 | 0 | 0 | 0 | 0 | 0 | 75654.4 | 0 | 7.7149 | 9555.71 | 0 | 0 | 0 | 0 | 0 | 0 | 0 | 7.7149 | 7.7149 | 7.7149
[20 empty] | 2020-05-16 04:00 | 3245 | 5 | 16 | 5 | 0 | 0 | 7.7149 | 9555.71 | 0 | 0 | 0 | 0 | 0 | 0 | 0 | 7.7149 | 9555.71 | 0 | 0 | 0 | 0 | 0 | 0 | 0 | 7.7149 | 9555.71 | 0 | 0 | 0 | 0 | 0 | 0 | 0 | 7.7149 | 7.7149 | 7.7149
[20 empty] | 2020-05-16 05:00 | 3246 | 5 | 16 | 6 | 878.667 | 0.87867 | 7.7149 | 9409.05 | 0 | 0 | 0 | 0 | 0 | 0 | 0 | 7.7149 | 9409.05 | 0 | 0 | 0 | 0 | 0 | 0 | 0 | 7.7149 | 9409.05 | 0 | 0 | 0 | 0 | 0 | 0 | 0 | 6.8362 | 6.8362 | 6.8362
[20 empty] | 2020-05-16 06:00 | 3247 | 5 | 16 | 7 | 9674.378 | 9.6744 | 22.6861 | 9555.71 | 10.7651 | 36.7305 | 0 | 0 | 0 | 82139.9 | 0 | 22.682 | 9555.71 | 10.7652 | 36.7309 | 0 | 0 | 0 | 0 | 0 | 22.6766 | 9555.71 | 10.7652 | 36.7309 | 0 | 0 | 0 | 82140.4 | 0 | 13.0117 | 13.0076 | 13.0022
[20 empty] | 2020-05-16 07:00 | 3248 | 5 | 16 | 8 | 18802.059 | 18.8021 | 7.6994 | 9555.71 | 0 | 0 | 0 | 0 | 0 | 0 | 0 | 7.6959 | 9555.71 | 0 | 0 | 0 | 0 | 0 | 0 | 0 | 7.6913 | 9555.71 | 0 | 0 | 0 | 0 | 0 | 0 | 0 | -11.1027 | -11.1062 | -11.1107
[20 empty] | 2020-05-16 08:00 | 3249 | 5 | 16 | 9 | 29498.889 | 29.4989 | 7.6984 | 9702.36 | 0 | 0 | 0 | 0 | 0 | 0 | 0 | 7.6948 | 9702.36 | 0 | 0 | 0 | 0 | 0 | 0 | 0 | 7.6904 | 9702.36 | 0 | 0 | 0 | 0 | 0 | 0 | 0 | -21.8005 | -21.8041 | -21.8085
[20 empty] | 2020-05-16 09:00 | 3250 | 5 | 16 | 10 | 11728.656 | 11.7287 | 7.6679 | 9702.36 | 0 | 0 | 0 | 0 | 0 | 0 | 0 | 7.6644 | 9702.36 | 0 | 0 | 0 | 0 | 0 | 75519.7 | 0 | 7.6644 | 9702.36 | 0 | 0 | 0 | 0 | 0 | 0 | 0 | -4.0608 | -4.0643 | -4.0643
[20 empty] | 2020-05-16 10:00 | 3251 | 5 | 16 | 11 | 69341.289 | 69.3413 | 7.6644 | 9702.36 | 0 | 0 | 0 | 0 | 0 | 0 | 0 | 7.6644 | 9702.36 | 0 | 0 | 0 | 0 | 0 | 0 | 0 | 7.6644 | 9702.36 | 0 | 0 | 0 | 0 | 0 | 0 | 0 | -61.6769 | -61.6769 | -61.6769
[20 empty] | 2020-05-16 11:00 | 3252 | 5 | 16 | 12 | 76602.735 | 76.6027 | 7.6644 | 9555.71 | 0 | 0 | 0 | 0 | 0 | 0 | 0 | 7.6644 | 9555.71 | 0 | 0 | 0 | 0 | 0 | 0 | 0 | 7.6644 | 9555.71 | 0 | 0 | 0 | 0 | 0 | 0 | 0 | -68.9383 | -68.9383 | -68.9383
[20 empty] | 2020-05-16 12:00 | 3253 | 5 | 16 | 13 | 65621.889 | 65.6219 | 7.6644 | 9629.03 | 0 | 0 | 0 | 0 | 0 | 0 | 0 | 7.6644 | 9629.03 | 0 | 0 | 0 | 0 | 0 | 0 | 0 | 7.6644 | 9629.03 | 0 | 0 | 0 | 0 | 0 | 0 | 0 | -57.9575 | -57.9575 | -57.9575
[20 empty] | 2020-05-16 13:00 | 3254 | 5 | 16 | 14 | 201568.264 | 201.5683 | 22.6247 | 9629.03 | 10.7359 | 36.6309 | 0 | 0 | 0 | 81915.4 | 0 | 22.6248 | 9629.03 | 10.736 | 36.6312 | 0 | 0 | 0 | 0 | 0 | 22.6248 | 9629.03 | 10.7359 | 36.6309 | 0 | 0 | 0 | 81916.1 | 0 | -178.9436 | -178.9435 | -178.9435
[20 empty] | 2020-05-16 14:00 | 3255 | 5 | 16 | 15 | 154205.643 | 154.2056 | 7.6644 | 9555.71 | 0 | 0 | 0 | 0 | 0 | 0 | 0 | 7.6644 | 9555.71 | 0 | 0 | 0 | 0 | 0 | 75123.1 | 0 | 7.6644 | 9555.71 | 0 | 0 | 0 | 0 | 0 | 0 | 0 | -146.5412 | -146.5412 | -146.5412
[20 empty] | 2020-05-16 15:00 | 3256 | 5 | 16 | 16 | 75149.635 | 75.1496 | 7.6653 | 9702.36 | 0 | 0 | 0 | 0 | 0 | 0 | 0 | 7.6644 | 9702.36 | 0 | 0 | 0 | 0 | 0 | 0 | 0 | 7.6644 | 9702.36 | 0 | 0 | 0 | 0 | 0 | 0 | 0 | -67.4843 | -67.4852 | -67.4852
[20 empty] | 2020-05-16 16:00 | 3257 | 5 | 16 | 17 | 92274.853 | 92.2749 | 7.6644 | 9702.36 | 0 | 0 | 0 | 0 | 0 | 0 | 0 | 7.6644 | 9702.36 | 0 | 0 | 0 | 0 | 0 | 0 | 0 | 7.6644 | 9702.36 | 0 | 0 | 0 | 0 | 0 | 0 | 0 | -84.6105 | -84.6105 | -84.6105
[20 empty] | 2020-05-16 17:00 | 3258 | 5 | 16 | 18 | 14533.128 | 14.5331 | 7.6644 | 9629.03 | 0 | 0 | 0 | 0 | 0 | 0 | 0 | 7.6644 | 9629.03 | 0 | 0 | 0 | 0 | 0 | 0 | 0 | 7.6644 | 9629.03 | 0 | 0 | 0 | 0 | 0 | 0 | 0 | -6.8687 | -6.8687 | -6.8687
[20 empty] | 2020-05-16 18:00 | 3259 | 5 | 16 | 19 | 5321.093 | 5.3211 | 7.6647 | 9629.03 | 0 | 0 | 0 | 0 | 0 | 0 | 0 | 7.6647 | 9629.03 | 0 | 0 | 0 | 0 | 0 | 0 | 0 | 7.6647 | 9629.03 | 0 | 0 | 0 | 0 | 0 | 0 | 0 | 2.3436 | 2.3436 | 2.3436
[20 empty] | 2020-05-16 19:00 | 3260 | 5 | 16 | 20 | 0 | 0 | 22.6229 | 9629.03 | 10.6836 | 36.4524 | 0 | 0 | 0 | 81516.3 | 0 | 22.623 | 9629.03 | 10.6837 | 36.4528 | 0 | 0 | 0 | 0 | 0 | 22.623 | 9629.03 | 10.6837 | 36.4528 | 0 | 0 | 0 | 81517.2 | 0 | 22.6229 | 22.623 | 22.623
[20 empty] | 2020-05-16 20:00 | 3261 | 5 | 16 | 21 | 0 | 0 | 7.7149 | 9629.03 | 0 | 0 | 0 | 0 | 0 | 0 | 0 | 7.7149 | 9629.03 | 0 | 0 | 0 | 0 | 0 | 75008.5 | 0 | 7.7149 | 9629.03 | 0 | 0 | 0 | 0 | 0 | 0 | 0 | 7.7149 | 7.7149 | 7.7149
[20 empty] | 2020-05-16 21:00 | 3262 | 5 | 16 | 22 | 0 | 0 | 7.7149 | 9702.36 | 0 | 0 | 0 | 0 | 0 | 0 | 0 | 7.7149 | 9702.36 | 0 | 0 | 0 | 0 | 0 | 0 | 0 | 7.7149 | 9702.36 | 0 | 0 | 0 | 0 | 0 | 0 | 0 | 7.7149 | 7.7149 | 7.7149
[20 empty] | 2020-05-16 22:00 | 3263 | 5 | 16 | 23 | 0 | 0 | 7.7149 | 9702.36 | 0 | 0 | 0 | 0 | 0 | 0 | 0 | 7.7149 | 9702.36 | 0 | 0 | 0 | 0 | 0 | 0 | 0 | 7.7149 | 9702.36 | 0 | 0 | 0 | 0 | 0 | 0 | 0 | 7.7149 | 7.7149 | 7.7149
[20 empty] | 2020-05-16 23:00 | 3264 | 5 | 16 | 24 | 0 | 0 | 7.3544 | 9849.01 | 0 | 0 | 0 | 0 | 0 | 0 | 0 | 7.3544 | 9849.01 | 0 | 0 | 0 | 0 | 0 | 0 | 0 | 7.3544 | 9849.01 | 0 | 0 | 0 | 0 | 0 | 0 | 0 | 7.3544 | 7.3544 | 7.3544
[20 empty] | 2020-05-17 | 3265 | 5 | 17 | 1 | 0 | 0 | 7.3544 | 9849.01 | 0 | 0 | 0 | 0 | 0 | 0 | 0 | 7.3544 | 9849.01 | 0 | 0 | 0 | 0 | 0 | 0 | 0 | 7.3544 | 9849.01 | 0 | 0 | 0 | 0 | 0 | 0 | 0 | 7.3544 | 7.3544 | 7.3544
[20 empty] | 2020-05-17 01:00 | 3266 | 5 | 17 | 2 | 0 | 0 | 7.3544 | 9849.01 | 0 | 0 | 0 | 0 | 0 | 0 | 0 | 7.3544 | 9849.01 | 0 | 0 | 0 | 0 | 0 | 74628.3 | 0 | 7.3544 | 9849.01 | 0 | 0 | 0 | 0 | 0 | 0 | 0 | 7.3544 | 7.3544 | 7.3544
[20 empty] | 2020-05-17 02:00 | 3267 | 5 | 17 | 3 | 0 | 0 | 22.2359 | 10069 | 10.657 | 36.3617 | 0 | 0 | 0 | 81319.5 | 0 | 22.2361 | 10069 | 10.6572 | 36.3624 | 0 | 0 | 0 | 0 | 0 | 22.236 | 10069 | 10.6572 | 36.3624 | 0 | 0 | 0 | 81320.8 | 0 | 22.2359 | 22.2361 | 22.236
[20 empty] | 2020-05-17 03:00 | 3268 | 5 | 17 | 4 | 0 | 0 | 7.3544 | 10069 | 0 | 0 | 0 | 0 | 0 | 0 | 0 | 7.3544 | 10069 | 0 | 0 | 0 | 0 | 0 | 0 | 0 | 7.3544 | 10069 | 0 | 0 | 0 | 0 | 0 | 0 | 0 | 7.3544 | 7.3544 | 7.3544
[20 empty] | 2020-05-17 04:00 | 3269 | 5 | 17 | 5 | 0 | 0 | 8.8727 | 10069 | 0 | 0 | 0 | 0 | 0 | 0 | 0 | 8.8727 | 10069 | 0 | 0 | 0 | 0 | 0 | 0 | 0 | 8.8727 | 10069 | 0 | 0 | 0 | 0 | 0 | 0 | 0 | 8.8727 | 8.8727 | 8.8727
[20 empty] | 2020-05-17 05:00 | 3270 | 5 | 17 | 6 | 12524.289 | 12.5243 | 11.0213 | 32504.3 | 0 | 0 | 0 | 0 | 0 | 0 | 0 | 11.0213 | 32504.3 | 0 | 0 | 0 | 0 | 0 | 0 | 0 | 11.0213 | 32504.3 | 0 | 0 | 0 | 0 | 0 | 0 | 0 | -1.503 | -1.503 | -1.503
[20 empty] | 2020-05-17 06:00 | 3271 | 5 | 17 | 7 | 55518.018 | 55.518 | 89.9726 | 82140.3 | 0 | 0 | 0 | 0 | 0 | 0 | -1942.4 | 89.4479 | 82140.3 | 0 | 0 | 0 | 0 | 0 | 1871.53 | -2570.56 | 89.5514 | 82140.3 | 0 | 0 | 0 | 0 | 0 | 0 | -1818.91 | 34.4546 | 33.9299 | 34.0334
[20 empty] | 2020-05-17 07:00 | 3272 | 5 | 17 | 8 | 108133.984 | 108.134 | 121.849 | 82066.9 | 0 | 0 | 0 | 0 | 0 | 0 | -2792.48 | 121.467 | 82066.9 | 0 | 0 | 0 | 0 | 0 | 3175 | -2464.72 | 121.509 | 82066.9 | 0 | 0 | 0 | 0 | 0 | 0 | -3000.17 | 13.715 | 13.333 | 13.375
[20 empty] | 2020-05-17 08:00 | 3273 | 5 | 17 | 9 | 151681.091 | 151.6811 | 130.784 | 57062.7 | 3.2443 | 11.0696 | 0 | 0 | 0 | 24791.2 | -1738.97 | 130.662 | 57062.7 | 3.2446 | 11.0706 | 0 | 0 | 0 | 36578.4 | -1620.13 | 130.736 | 57062.7 | 3.2443 | 11.0694 | 0 | 0 | 0 | 24790.8 | -2161.24 | -20.8971 | -21.0191 | -20.9451
[20 empty] | 2020-05-17 09:00 | 3274 | 5 | 17 | 10 | 120853.525 | 120.8535 | 133.853 | 56916 | 5.5051 | 18.7833 | 0 | 0 | 0 | 42066.6 | -1158.55 | 133.885 | 56916 | 5.5949 | 19.0897 | 0 | 0 | 0 | 59730.2 | -1114.12 | 134.234 | 56916 | 5.685 | 19.3973 | 0 | 0 | 0 | 43441.5 | -1550.61 | 12.9995 | 13.0315 | 13.3805
[20 empty] | 2020-05-17 10:00 | 3275 | 5 | 17 | 11 | 125488.619 | 125.4886 | 109.409 | 126659 | 2.5368 | 8.6557 | 0 | 0 | 0 | 19385 | -162.298 | 109.745 | 126659 | 2.6324 | 8.9817 | 0 | 0 | 0 | 34207.2 | -221.087 | 110.233 | 126659 | 2.7292 | 9.312 | 0 | 0 | 0 | 20854.9 | -356.494 | -16.0796 | -15.7436 | -15.2556
[20 empty] | 2020-05-17 11:00 | 3276 | 5 | 17 | 12 | 34075.55 | 34.0755 | 142.374 | 126659 | 10.2991 | 35.1405 | 0 | 0 | 0 | 78699.5 | -1723.75 | 143.015 | 126659 | 10.7307 | 36.6131 | 0 | 0 | 0 | 106477 | -1679.45 | 143.845 | 126659 | 11.1849 | 38.1629 | 0 | 0 | 0 | 85468.1 | -2240.24 | 108.2985 | 108.9394 | 109.7695
[20 empty] | 2020-05-17 12:00 | 3277 | 5 | 17 | 13 | 216246.538 | 216.2465 | 98.1115 | 90583 | 14.3632 | 49.0072 | 0 | 0 | 0 | 109755 | -122.702 | 99.0107 | 90583 | 14.9954 | 51.1643 | 0 | 0 | 0 | 135755 | -131.165 | 100.012 | 90583 | 15.6434 | 53.3753 | 0 | 0 | 0 | 119537 | -180.485 | -118.135 | -117.2358 | -116.2345
[20 empty] | 2020-05-17 13:00 | 3278 | 5 | 17 | 14 | 196073.898 | 196.0739 | 88.615 | 56696 | 12.6664 | 43.2178 | 0 | 0 | 0 | 96778.6 | -215.628 | 89.5626 | 56696 | 13.2996 | 45.3782 | 0 | 0 | 0 | 122466 | -230.165 | 90.6308 | 56696 | 13.9479 | 47.5902 | 0 | 0 | 0 | 106570 | -376.755 | -107.4589 | -106.5113 | -105.4431
[20 empty] | 2020-05-17 14:00 | 3279 | 5 | 17 | 15 | 139894.346 | 139.8943 | 79.1893 | 56549.2 | 17.4833 | 59.653 | 0 | 0 | 0 | 133583 | -1.1251 | 80.4816 | 56549.2 | 18.3746 | 62.6941 | 0 | 0 | 0 | 155768 | -35.0771 | 81.8437 | 56549.2 | 19.2876 | 65.8093 | 0 | 0 | 0 | 147369 | -24.7672 | -60.705 | -59.4127 | -58.0506
[20 empty] | 2020-05-17 15:00 | 3280 | 5 | 17 | 16 | 132314.975 | 132.315 | 73.9152 | 31770.9 | 13.1986 | 45.0336 | 0 | 0 | 0 | 100785 | -89.7785 | 74.9975 | 31770.9 | 13.8627 | 47.2995 | 0 | 0 | 0 | 117064 | -191.368 | 76.1296 | 31770.9 | 14.5404 | 49.6118 | 0 | 0 | 0 | 111031 | -212.548 | -58.3998 | -57.3175 | -56.1854
[20 empty] | 2020-05-17 16:00 | 3281 | 5 | 17 | 17 | 68045.336 | 68.0453 | 14.6995 | 31770.9 | 0 | 0 | 0 | 0 | 0 | 0 | 0 | 14.6995 | 31770.9 | 0 | 0 | 0 | 0 | 0 | 0 | 0 | 14.6995 | 31770.9 | 0 | 0 | 0 | 0 | 0 | 0 | 0 | -53.3458 | -53.3458 | -53.3458
[20 empty] | 2020-05-17 17:00 | 3282 | 5 | 17 | 18 | 40449.177 | 40.4492 | 13.7693 | 31697.5 | 0 | 0 | 0 | 0 | 0 | 0 | 0 | 13.7693 | 31697.5 | 0 | 0 | 0 | 0 | 0 | 0 | 0 | 13.7693 | 31697.5 | 0 | 0 | 0 | 0 | 0 | 0 | 0 | -26.6799 | -26.6799 | -26.6799
[20 empty] | 2020-05-17 18:00 | 3283 | 5 | 17 | 19 | 5731.078 | 5.7311 | 10.3911 | 31697.5 | 0 | 0 | 0 | 0 | 0 | 0 | 0 | 10.3911 | 31697.5 | 0 | 0 | 0 | 0 | 0 | 0 | 0 | 10.3911 | 31697.5 | 0 | 0 | 0 | 0 | 0 | 0 | 0 | 4.66 | 4.66 | 4.66
[20 empty] | 2020-05-17 19:00 | 3284 | 5 | 17 | 20 | 0 | 0 | 8.8727 | 9335.73 | 0 | 0 | 0 | 0 | 0 | 0 | 0 | 8.8727 | 9335.73 | 0 | 0 | 0 | 0 | 0 | 0 | 0 | 8.8727 | 9335.73 | 0 | 0 | 0 | 0 | 0 | 0 | 0 | 8.8727 | 8.8727 | 8.8727
[20 empty] | 2020-05-17 20:00 | 3285 | 5 | 17 | 21 | 0 | 0 | 7.3544 | 9555.71 | 0 | 0 | 0 | 0 | 0 | 0 | 0 | 7.3544 | 9555.71 | 0 | 0 | 0 | 0 | 0 | 78400.4 | 0 | 7.3544 | 9555.71 | 0 | 0 | 0 | 0 | 0 | 0 | 0 | 7.3544 | 7.3544 | 7.3544
[20 empty] | 2020-05-17 21:00 | 3286 | 5 | 17 | 22 | 0 | 0 | 22.7194 | 9629.03 | 11.1405 | 38.0114 | 0 | 0 | 0 | 85087.8 | 0 | 7.3544 | 9629.03 | 0 | 0 | 0 | 0 | 0 | 0 | 0 | 7.3544 | 9629.03 | 0 | 0 | 0 | 0 | 0 | 0 | 0 | 22.7194 | 7.3544 | 7.3544
[20 empty] | 2020-05-17 22:00 | 3287 | 5 | 17 | 23 | 0 | 0 | 7.3544 | 9629.03 | 0 | 0 | 0 | 0 | 0 | 0 | 0 | 22.7408 | 9629.03 | 11.162 | 38.0847 | 0 | 0 | 0 | 0 | 0 | 22.7408 | 9629.03 | 11.162 | 38.0847 | 0 | 0 | 0 | 85253.3 | 0 | 7.3544 | 22.7408 | 22.7408
[20 empty] | 2020-05-17 23:00 | 3288 | 5 | 17 | 24 | 0 | 0 | 7.3544 | 9629.03 | 0 | 0 | 0 | 0 | 0 | 0 | 0 | 7.3544 | 9629.03 | 0 | 0 | 0 | 0 | 0 | 0 | 0 | 7.3544 | 9629.03 | 0 | 0 | 0 | 0 | 0 | 0 | 0 | 7.3544 | 7.3544 | 7.3544
[20 empty] | 2020-05-18 | 3289 | 5 | 18 | 1 | 0 | 0 | 7.3544 | 9555.71 | 0 | 0 | 0 | 0 | 0 | 0 | 0 | 7.3544 | 9555.71 | 0 | 0 | 0 | 0 | 0 | 0 | 0 | 7.3544 | 9555.71 | 0 | 0 | 0 | 0 | 0 | 0 | 0 | 7.3544 | 7.3544 | 7.3544
[20 empty] | 2020-05-18 01:00 | 3290 | 5 | 18 | 2 | 0 | 0 | 7.3544 | 9555.71 | 0 | 0 | 0 | 0 | 0 | 0 | 0 | 7.3544 | 9555.71 | 0 | 0 | 0 | 0 | 0 | 75773.8 | 0 | 7.3544 | 9555.71 | 0 | 0 | 0 | 0 | 0 | 0 | 0 | 7.3544 | 7.3544 | 7.3544
[20 empty] | 2020-05-18 02:00 | 3291 | 5 | 18 | 3 | 0 | 0 | 7.3544 | 9409.05 | 0 | 0 | 0 | 0 | 0 | 0 | 0 | 7.3544 | 9409.05 | 0 | 0 | 0 | 0 | 0 | 0 | 0 | 7.3544 | 9409.05 | 0 | 0 | 0 | 0 | 0 | 0 | 0 | 7.3544 | 7.3544 | 7.3544
[20 empty] | 2020-05-18 03:00 | 3292 | 5 | 18 | 4 | 0 | 0 | 7.3544 | 9409.05 | 0 | 0 | 0 | 0 | 0 | 0 | 0 | 7.3544 | 9409.05 | 0 | 0 | 0 | 0 | 0 | 0 | 0 | 7.3544 | 9409.05 | 0 | 0 | 0 | 0 | 0 | 0 | 0 | 7.3544 | 7.3544 | 7.3544
[20 empty] | 2020-05-18 04:00 | 3293 | 5 | 18 | 5 | 0 | 0 | 8.8727 | 9409.05 | 0 | 0 | 0 | 0 | 0 | 0 | 0 | 8.8727 | 9409.05 | 0 | 0 | 0 | 0 | 0 | 0 | 0 | 8.8727 | 9409.05 | 0 | 0 | 0 | 0 | 0 | 0 | 0 | 8.8727 | 8.8727 | 8.8727
[20 empty] | 2020-05-18 05:00 | 3294 | 5 | 18 | 6 | 13041.947 | 13.0419 | 11.0213 | 31770.9 | 0 | 0 | 0 | 0 | 0 | 0 | 0 | 11.0213 | 31770.9 | 0 | 0 | 0 | 0 | 0 | 0 | 0 | 11.0213 | 31770.9 | 0 | 0 | 0 | 0 | 0 | 0 | 0 | -2.0206 | -2.0206 | -2.0206
[20 empty] | 2020-05-18 06:00 | 3295 | 5 | 18 | 7 | 55337.084 | 55.3371 | 106.256 | 81553.3 | 15.3368 | 52.3292 | 0 | 0 | 0 | 117119 | -750.608 | 106.491 | 81553.3 | 16.0181 | 54.6538 | 0 | 0 | 0 | 139967 | -302.047 | 107.22 | 81553.3 | 16.7147 | 57.0306 | 0 | 0 | 0 | 127642 | -647.235 | 50.9189 | 51.1539 | 51.8829
[20 empty] | 2020-05-18 07:00 | 3296 | 5 | 18 | 8 | 107511.834 | 107.5118 | 134.732 | 81553.3 | 13.5884 | 46.3636 | 0 | 0 | 0 | 103768 | -2037.97 | 135.313 | 81553.3 | 14.2626 | 48.664 | 0 | 0 | 0 | 132924 | -1647.64 | 136.105 | 81553.3 | 14.9714 | 51.0824 | 0 | 0 | 0 | 114329 | -2384.53 | 27.2202 | 27.8012 | 28.5932
[20 empty] | 2020-05-18 08:00 | 3297 | 5 | 18 | 9 | 150272.388 | 150.2724 | 152.82 | 56549.2 | 24.3804 | 83.1859 | 0 | 0 | 0 | 186181 | -1290.02 | 153.531 | 56549.2 | 25.4078 | 86.6914 | 0 | 0 | 0 | 227696 | -1138.82 | 154.641 | 56549.2 | 26.45 | 90.2474 | 0 | 0 | 0 | 201985 | -1452.5 | 2.5476 | 3.2586 | 4.3686
[20 empty] | 2020-05-18 09:00 | 3298 | 5 | 18 | 10 | 183737.223 | 183.7372 | 152.255 | 56549.2 | 24.1834 | 82.5138 | 0 | 0 | 0 | 184557 | -986.016 | 153.463 | 56549.2 | 25.2019 | 85.9889 | 0 | 0 | 0 | 232883 | -943.121 | 155.027 | 56549.2 | 26.3443 | 89.8868 | 0 | 0 | 0 | 201048 | -1337.06 | -31.4822 | -30.2742 | -28.7102
[20 empty] | 2020-05-18 10:00 | 3299 | 5 | 18 | 11 | 207964.024 | 207.964 | 138.031 | 126659 | 31.1303 | 106.2166 | 0 | 0 | 0 | 237573 | -491.063 | 140.115 | 126659 | 32.8502 | 112.0849 | 0 | 0 | 0 | 291302 | -659.974 | 142.543 | 126659 | 34.7347 | 118.5148 | 0 | 0 | 0 | 265080 | -855.443 | -69.933 | -67.849 | -65.421
[20 empty] | 2020-05-18 11:00 | 3300 | 5 | 18 | 12 | 219989.331 | 219.9893 | 173.092 | 126659 | 40.4455 | 138 | 0 | 0 | 0 | 309118 | -1739.58 | 175.97 | 126659 | 42.7812 | 145.9695 | 0 | 0 | 0 | 390237 | -1324.94 | 178.85 | 126659 | 45.0619 | 153.7512 | 0 | 0 | 0 | 344346 | -2241.88 | -46.8973 | -44.0193 | -41.1393
[20 empty] | 2020-05-18 12:00 | 3301 | 5 | 18 | 13 | 218910.593 | 218.9106 | 116.554 | 88892.4 | 32.1775 | 109.7896 | 0 | 0 | 0 | 245627 | -154.757 | 118.766 | 88892.4 | 33.9279 | 115.762 | 0 | 0 | 0 | 304139 | -168.175 | 121.24 | 88892.4 | 35.7861 | 122.1022 | 0 | 0 | 0 | 273173 | -215.195 | -102.3566 | -100.1446 | -97.6706
[20 empty] | 2020-05-18 13:00 | 3302 | 5 | 18 | 14 | 204276.208 | 204.2762 | 105.72 | 56255.8 | 28.9667 | 98.8344 | 0 | 0 | 0 | 221019 | -261.812 | 107.884 | 56255.8 | 30.7722 | 104.9947 | 0 | 0 | 0 | 279477 | -136.354 | 110.323 | 56255.8 | 32.6715 | 111.4752 | 0 | 0 | 0 | 249287 | -246.123 | -98.5562 | -96.3922 | -93.9532
[20 empty] | 2020-05-18 14:00 | 3303 | 5 | 18 | 15 | 125866.618 | 125.8666 | 83.5883 | 56549.2 | 21.8368 | 74.5072 | 0 | 0 | 0 | 166616 | 0 | 84.771 | 56549.2 | 23.077 | 78.7387 | 0 | 0 | 0 | 200761 | 0 | 86.3735 | 56549.2 | 24.3848 | 83.2009 | 0 | 0 | 0 | 186058 | 0 | -42.2783 | -41.0956 | -39.4931
[20 empty] | 2020-05-18 15:00 | 3304 | 5 | 18 | 16 | 125238.583 | 125.2386 | 75.8146 | 31844.2 | 13.5562 | 46.2538 | 0 | 0 | 0 | 103434 | -8.4902 | 75.2249 | 31844.2 | 14.2991 | 48.7885 | 0 | 0 | 0 | 126232 | 0 | 76.1507 | 31844.2 | 15.0597 | 51.3837 | 0 | 0 | 0 | 114906 | 0 | -49.424 | -50.0137 | -49.0879
[20 empty] | 2020-05-18 16:00 | 3305 | 5 | 18 | 17 | 80460.926 | 80.4609 | 14.6995 | 31844.2 | 0 | 0 | 0 | 0 | 0 | 0 | 0 | 14.6995 | 31844.2 | 0 | 0 | 0 | 0 | 0 | 0 | 0 | 14.6995 | 31844.2 | 0 | 0 | 0 | 0 | 0 | 0 | 0 | -65.7614 | -65.7614 | -65.7614
[20 empty] | 2020-05-18 17:00 | 3306 | 5 | 18 | 18 | 266.925 | 0.26693 | 13.7693 | 31770.9 | 0 | 0 | 0 | 0 | 0 | 0 | 0 | 13.7693 | 31770.9 | 0 | 0 | 0 | 0 | 0 | 0 | 0 | 13.7693 | 31770.9 | 0 | 0 | 0 | 0 | 0 | 0 | 0 | 13.5024 | 13.5024 | 13.5024
[20 empty] | 2020-05-18 18:00 | 3307 | 5 | 18 | 19 | 3356.615 | 3.3566 | 10.3911 | 31770.9 | 0 | 0 | 0 | 0 | 0 | 0 | 0 | 10.3911 | 31770.9 | 0 | 0 | 0 | 0 | 0 | 0 | 0 | 10.3911 | 31770.9 | 0 | 0 | 0 | 0 | 0 | 0 | 0 | 7.0345 | 7.0345 | 7.0345
[20 empty] | 2020-05-18 19:00 | 3308 | 5 | 18 | 20 | 0 | 0 | 24.1844 | 9409.05 | 11.0872 | 37.8295 | 0 | 0 | 0 | 84792.3 | 0 | 24.184 | 9409.05 | 11.0867 | 37.8278 | 0 | 0 | 0 | 77881.8 | 0 | 24.184 | 9409.05 | 11.0868 | 37.8282 | 0 | 0 | 0 | 84788.9 | 0 | 24.1844 | 24.184 | 24.184
[20 empty] | 2020-05-18 20:00 | 3309 | 5 | 18 | 21 | 0 | 0 | 7.3544 | 9409.05 | 0 | 0 | 0 | 0 | 0 | 0 | 0 | 7.3544 | 9409.05 | 0 | 0 | 0 | 0 | 0 | 0 | 0 | 7.3544 | 9409.05 | 0 | 0 | 0 | 0 | 0 | 0 | 0 | 7.3544 | 7.3544 | 7.3544
[20 empty] | 2020-05-18 21:00 | 3310 | 5 | 18 | 22 | 0 | 0 | 7.3544 | 9409.05 | 0 | 0 | 0 | 0 | 0 | 0 | 0 | 7.3544 | 9409.05 | 0 | 0 | 0 | 0 | 0 | 0 | 0 | 7.3544 | 9409.05 | 0 | 0 | 0 | 0 | 0 | 0 | 0 | 7.3544 | 7.3544 | 7.3544
[20 empty] | 2020-05-18 22:00 | 3311 | 5 | 18 | 23 | 0 | 0 | 7.3544 | 9482.38 | 0 | 0 | 0 | 0 | 0 | 0 | 0 | 7.3544 | 9482.38 | 0 | 0 | 0 | 0 | 0 | 0 | 0 | 7.3544 | 9482.38 | 0 | 0 | 0 | 0 | 0 | 0 | 0 | 7.3544 | 7.3544 | 7.3544
[20 empty] | 2020-05-18 23:00 | 3312 | 5 | 18 | 24 | 0 | 0 | 7.3544 | 9482.38 | 0 | 0 | 0 | 0 | 0 | 0 | 0 | 7.3544 | 9482.38 | 0 | 0 | 0 | 0 | 0 | 0 | 0 | 7.3544 | 9482.38 | 0 | 0 | 0 | 0 | 0 | 0 | 0 | 7.3544 | 7.3544 | 7.3544
[20 empty] | 2020-05-19 | 3313 | 5 | 19 | 1 | 0 | 0 | 22.4875 | 9555.71 | 10.9086 | 37.2201 | 0 | 0 | 0 | 83235.9 | 0 | 22.4871 | 9555.71 | 10.9083 | 37.2191 | 0 | 0 | 0 | 76540 | 0 | 22.4871 | 9555.71 | 10.9083 | 37.2191 | 0 | 0 | 0 | 83233.2 | 0 | 22.4875 | 22.4871 | 22.4871
[20 empty] | 2020-05-19 01:00 | 3314 | 5 | 19 | 2 | 0 | 0 | 7.3544 | 9555.71 | 0 | 0 | 0 | 0 | 0 | 0 | 0 | 7.3544 | 9555.71 | 0 | 0 | 0 | 0 | 0 | 0 | 0 | 7.3544 | 9555.71 | 0 | 0 | 0 | 0 | 0 | 0 | 0 | 7.3544 | 7.3544 | 7.3544
[20 empty] | 2020-05-19 02:00 | 3315 | 5 | 19 | 3 | 0 | 0 | 7.3544 | 9555.71 | 0 | 0 | 0 | 0 | 0 | 0 | 0 | 7.3544 | 9555.71 | 0 | 0 | 0 | 0 | 0 | 0 | 0 | 7.3544 | 9555.71 | 0 | 0 | 0 | 0 | 0 | 0 | 0 | 7.3544 | 7.3544 | 7.3544
[20 empty] | 2020-05-19 03:00 | 3316 | 5 | 19 | 4 | 0 | 0 | 7.3544 | 9555.71 | 0 | 0 | 0 | 0 | 0 | 0 | 0 | 7.3544 | 9555.71 | 0 | 0 | 0 | 0 | 0 | 0 | 0 | 7.3544 | 9555.71 | 0 | 0 | 0 | 0 | 0 | 0 | 0 | 7.3544 | 7.3544 | 7.3544
[20 empty] | 2020-05-19 04:00 | 3317 | 5 | 19 | 5 | 0 | 0 | 8.8727 | 9555.71 | 0 | 0 | 0 | 0 | 0 | 0 | 0 | 8.8727 | 9555.71 | 0 | 0 | 0 | 0 | 0 | 0 | 0 | 8.8727 | 9555.71 | 0 | 0 | 0 | 0 | 0 | 0 | 0 | 8.8727 | 8.8727 | 8.8727
[20 empty] | 2020-05-19 05:00 | 3318 | 5 | 19 | 6 | 8186.412 | 8.1864 | 11.0213 | 31770.9 | 0 | 0 | 0 | 0 | 0 | 0 | 0 | 11.0213 | 31770.9 | 0 | 0 | 0 | 0 | 0 | 76357.7 | 0 | 11.0213 | 31770.9 | 0 | 0 | 0 | 0 | 0 | 0 | 0 | 2.8349 | 2.8349 | 2.8349
[20 empty] | 2020-05-19 06:00 | 3319 | 5 | 19 | 7 | 37204.232 | 37.2042 | 111.555 | 81479.9 | 19.3935 | 66.1706 | 0 | 0 | 0 | 148024 | -537.399 | 111.919 | 81479.9 | 20.2798 | 69.1947 | 0 | 0 | 0 | 171269 | -191.363 | 112.681 | 81479.9 | 21.1773 | 72.2569 | 0 | 0 | 0 | 161639 | -312.585 | 74.3508 | 74.7148 | 75.4768
[20 empty] | 2020-05-19 07:00 | 3320 | 5 | 19 | 8 | 65743.631 | 65.7436 | 141.423 | 81479.9 | 17.3916 | 59.3401 | 0 | 0 | 0 | 132745 | -1930.57 | 141.579 | 81479.9 | 18.3058 | 62.4594 | 0 | 0 | 0 | 178397 | -1435.33 | 142.241 | 81479.9 | 19.2125 | 65.553 | 0 | 0 | 0 | 146642 | -2128.66 | 75.6794 | 75.8354 | 76.4974
[20 empty] | 2020-05-19 08:00 | 3321 | 5 | 19 | 9 | 24932.531 | 24.9325 | 156.29 | 56549.2 | 27.3024 | 93.1558 | 0 | 0 | 0 | 208391 | -1061.12 | 157.02 | 56549.2 | 28.469 | 97.1362 | 0 | 0 | 0 | 269264 | -858.755 | 158.283 | 56549.2 | 29.6437 | 101.1443 | 0 | 0 | 0 | 226261 | -1164.28 | 131.3575 | 132.0875 | 133.3505
[20 empty] | 2020-05-19 09:00 | 3322 | 5 | 19 | 10 | 46670.937 | 46.6709 | 161.135 | 56402.5 | 32.3675 | 110.4379 | 0 | 0 | 0 | 246966 | -832.528 | 162.747 | 56402.5 | 33.8754 | 115.5829 | 0 | 0 | 0 | 318524 | -897.158 | 164.613 | 56402.5 | 35.3924 | 120.7589 | 0 | 0 | 0 | 270046 | -1218.2 | 114.4641 | 116.0761 | 117.9421
[20 empty] | 2020-05-19 10:00 | 3323 | 5 | 19 | 11 | 16722.684 | 16.7227 | 144.962 | 126659 | 35.76 | 122.0131 | 0 | 0 | 0 | 272869 | -318.273 | 147.02 | 126659 | 37.4655 | 127.8323 | 0 | 0 | 0 | 311072 | -465.532 | 149.287 | 126659 | 39.2373 | 133.8777 | 0 | 0 | 0 | 299402 | -625.066 | 128.2393 | 130.2973 | 132.5643
[20 empty] | 2020-05-19 11:00 | 3324 | 5 | 19 | 12 | 217657.989 | 217.658 | 177.43 | 126659 | 43.5821 | 148.7021 | 0 | 0 | 0 | 334678 | -1535.35 | 179.876 | 126659 | 45.7312 | 156.0349 | 0 | 0 | 0 | 433092 | -1269.44 | 182.46 | 126659 | 47.8579 | 163.2912 | 0 | 0 | 0 | 367308 | -2112.74 | -40.228 | -37.782 | -35.198
[20 empty] | 2020-05-19 12:00 | 3325 | 5 | 19 | 13 | 165420.303 | 165.4203 | 128.612 | 88745.6 | 43.3715 | 147.9836 | 0 | 0 | 0 | 332608 | -243.096 | 131.467 | 88745.6 | 45.7197 | 155.9956 | 0 | 0 | 0 | 417129 | -435.756 | 134.362 | 88745.6 | 48.0357 | 163.8978 | 0 | 0 | 0 | 368219 | -438.28 | -36.8083 | -33.9533 | -31.0583
[20 empty] | 2020-05-19 13:00 | 3326 | 5 | 19 | 14 | 151689.4 | 151.6894 | 113.874 | 56182.4 | 36.5525 | 124.7171 | 0 | 0 | 0 | 279071 | -356.84 | 116.675 | 56182.4 | 38.7923 | 132.3593 | 0 | 0 | 0 | 356792 | -414.499 | 119.498 | 56182.4 | 40.9879 | 139.8507 | 0 | 0 | 0 | 312934 | -481.86 | -37.8154 | -35.0144 | -32.1914
[20 empty] | 2020-05-19 14:00 | 3327 | 5 | 19 | 15 | 74891.879 | 74.8919 | 87.3927 | 56402.5 | 25.9097 | 88.4039 | 0 | 0 | 0 | 197750 | 0 | 89.3795 | 56402.5 | 27.4243 | 93.5717 | 0 | 0 | 0 | 243208 | 0 | 91.4835 | 56402.5 | 28.9918 | 98.92 | 0 | 0 | 0 | 221273 | 0 | 12.5008 | 14.4876 | 16.5916
[20 empty] | 2020-05-19 15:00 | 3328 | 5 | 19 | 16 | 116306.762 | 116.3068 | 89.8 | 31550.8 | 28.2651 | 96.4405 | 0 | 0 | 0 | 215670 | -85.7742 | 92.0352 | 31550.8 | 29.9764 | 102.2795 | 0 | 0 | 0 | 261775 | -127.261 | 94.3928 | 31550.8 | 31.7276 | 108.2546 | 0 | 0 | 0 | 242090 | -120.781 | -26.5068 | -24.2716 | -21.914
[20 empty] | 2020-05-19 16:00 | 3329 | 5 | 19 | 17 | 96052.189 | 96.0522 | 20.7828 | 31550.8 | 3.9125 | 13.3494 | 0 | 0 | 0 | 29854.4 | -4.7581 | 21.5413 | 31550.8 | 4.4754 | 15.2701 | 0 | 0 | 0 | 0 | 0 | 22.2864 | 31550.8 | 5.0283 | 17.1564 | 0 | 0 | 0 | 38368.4 | -36.3076 | -75.2694 | -74.5109 | -73.7658
[20 empty] | 2020-05-19 17:00 | 3330 | 5 | 19 | 18 | 2217.766 | 2.2178 | 18.5869 | 31624.2 | 3.7746 | 12.879 | 0 | 0 | 0 | 28813.7 | 0 | 19.2707 | 31624.2 | 4.3168 | 14.729 | 0 | 0 | 0 | 0 | 0 | 19.9418 | 31624.2 | 4.8492 | 16.5454 | 0 | 0 | 0 | 37014.8 | 0 | 16.3691 | 17.0529 | 17.724
[20 empty] | 2020-05-19 18:00 | 3331 | 5 | 19 | 19 | 0 | 0 | 16.2669 | 31697.5 | 3.705 | 12.6413 | 0 | 0 | 0 | 28285.2 | -17.6337 | 16.9928 | 31697.5 | 4.2353 | 14.4508 | 0 | 0 | 0 | 0 | 0 | 17.7056 | 31697.5 | 4.7558 | 16.2267 | 0 | 0 | 0 | 36305.9 | -50.9959 | 16.2669 | 16.9928 | 17.7056
[20 empty] | 2020-05-19 19:00 | 3332 | 5 | 19 | 20 | 0 | 0 | 13.6101 | 9335.73 | 3.6944 | 12.6054 | 0 | 0 | 0 | 28207.7 | 0 | 14.2746 | 9335.73 | 4.2172 | 14.3892 | 0 | 0 | 0 | 0 | 0 | 14.9255 | 9335.73 | 4.7294 | 16.1368 | 0 | 0 | 0 | 36108.4 | 0 | 13.6101 | 14.2746 | 14.9255
[20 empty] | 2020-05-19 20:00 | 3333 | 5 | 19 | 21 | 0 | 0 | 27.3903 | 9629.03 | 14.7685 | 50.3901 | 0 | 0 | 0 | 112866 | 0 | 28.032 | 9629.03 | 15.2685 | 52.0961 | 0 | 0 | 0 | 0 | 0 | 28.6582 | 9629.03 | 15.756 | 53.7595 | 0 | 0 | 0 | 120405 | 0 | 27.3903 | 28.032 | 28.6582
[20 empty] | 2020-05-19 21:00 | 3334 | 5 | 19 | 22 | 0 | 0 | 7.3544 | 9629.03 | 0 | 0 | 0 | 0 | 0 | 0 | 0 | 7.3544 | 9629.03 | 0 | 0 | 0 | 0 | 0 | 77315.3 | 0 | 13.1686 | 9629.03 | 4.4909 | 15.3231 | 0 | 0 | 0 | 34292.2 | 0 | 7.3544 | 7.3544 | 13.1686
[20 empty] | 2020-05-19 22:00 | 3335 | 5 | 19 | 23 | 0 | 0 | 12.0434 | 9629.03 | 3.6461 | 12.4404 | 0 | 0 | 0 | 27828.6 | 0 | 12.6884 | 9629.03 | 4.1494 | 14.1577 | 0 | 0 | 0 | 0 | 0 | 7.3544 | 9629.03 | 0 | 0 | 0 | 0 | 0 | 0 | 0 | 12.0434 | 12.6884 | 7.3544
[20 empty] | 2020-05-19 23:00 | 3336 | 5 | 19 | 24 | 0 | 0 | 7.3544 | 9555.71 | 0 | 0 | 0 | 0 | 0 | 0 | 0 | 7.3544 | 9555.71 | 0 | 0 | 0 | 0 | 0 | 0 | 0 | 13.237 | 9555.71 | 4.5592 | 15.5562 | 0 | 0 | 0 | 34800.4 | 0 | 7.3544 | 7.3544 | 13.237
[20 empty] | 2020-05-20 | 3337 | 5 | 20 | 1 | 0 | 0 | 7.3544 | 9702.36 | 0 | 0 | 0 | 0 | 0 | 0 | 0 | 7.3544 | 9702.36 | 0 | 0 | 0 | 0 | 0 | 0 | 0 | 7.3544 | 9702.36 | 0 | 0 | 0 | 0 | 0 | 0 | 0 | 7.3544 | 7.3544 | 7.3544
[20 empty] | 2020-05-20 01:00 | 3338 | 5 | 20 | 2 | 0 | 0 | 22.5414 | 9702.36 | 10.9625 | 37.404 | 0 | 0 | 0 | 83644.4 | 0 | 22.5412 | 9702.36 | 10.9623 | 37.4034 | 0 | 0 | 0 | 0 | 0 | 22.5412 | 9702.36 | 10.9623 | 37.4034 | 0 | 0 | 0 | 83643.1 | 0 | 22.5414 | 22.5412 | 22.5412
[20 empty] | 2020-05-20 02:00 | 3339 | 5 | 20 | 3 | 0 | 0 | 7.3544 | 9702.36 | 0 | 0 | 0 | 0 | 0 | 0 | 0 | 7.3544 | 9702.36 | 0 | 0 | 0 | 0 | 0 | 76900.4 | 0 | 7.3544 | 9702.36 | 0 | 0 | 0 | 0 | 0 | 0 | 0 | 7.3544 | 7.3544 | 7.3544
[20 empty] | 2020-05-20 03:00 | 3340 | 5 | 20 | 4 | 0 | 0 | 7.3544 | 9702.36 | 0 | 0 | 0 | 0 | 0 | 0 | 0 | 7.3544 | 9702.36 | 0 | 0 | 0 | 0 | 0 | 0 | 0 | 7.3544 | 9702.36 | 0 | 0 | 0 | 0 | 0 | 0 | 0 | 7.3544 | 7.3544 | 7.3544
[20 empty] | 2020-05-20 04:00 | 3341 | 5 | 20 | 5 | 0 | 0 | 8.8727 | 9702.36 | 0 | 0 | 0 | 0 | 0 | 0 | 0 | 8.8727 | 9702.36 | 0 | 0 | 0 | 0 | 0 | 0 | 0 | 8.8727 | 9702.36 | 0 | 0 | 0 | 0 | 0 | 0 | 0 | 8.8727 | 8.8727 | 8.8727
[20 empty] | 2020-05-20 05:00 | 3342 | 5 | 20 | 6 | 13429.886 | 13.4299 | 11.0213 | 32210.9 | 0 | 0 | 0 | 0 | 0 | 0 | 0 | 11.0213 | 32210.9 | 0 | 0 | 0 | 0 | 0 | 0 | 0 | 11.0213 | 32210.9 | 0 | 0 | 0 | 0 | 0 | 0 | 0 | -2.4086 | -2.4086 | -2.4086
[20 empty] | 2020-05-20 06:00 | 3343 | 5 | 20 | 7 | 18698.218 | 18.6982 | 96.2467 | 81773.4 | 4.2998 | 14.6711 | 0 | 0 | 0 | 32856.8 | -574.913 | 95.996 | 81773.4 | 4.4316 | 15.1207 | 0 | 0 | 0 | 80772.2 | -147.94 | 96.1222 | 81773.4 | 4.5665 | 15.5808 | 0 | 0 | 0 | 34894.2 | -522.799 | 77.5485 | 77.2978 | 77.424
[20 empty] | 2020-05-20 07:00 | 3344 | 5 | 20 | 8 | 41850.315 | 41.8503 | 129.528 | 81700 | 6.2417 | 21.2966 | 0 | 0 | 0 | 47695.3 | -2073.59 | 129.417 | 81700 | 6.556 | 22.369 | 0 | 0 | 0 | 99933.2 | -1609.03 | 129.718 | 81700 | 6.8684 | 23.435 | 0 | 0 | 0 | 52484.3 | -2639.54 | 87.6777 | 87.5667 | 87.8677
[20 empty] | 2020-05-20 08:00 | 3345 | 5 | 20 | 9 | 109348.11 | 109.3481 | 139.731 | 56769.3 | 11.5537 | 39.4212 | 0 | 0 | 0 | 88286.1 | -1159.32 | 140.198 | 56769.3 | 11.9771 | 40.8659 | 0 | 0 | 0 | 142634 | -1172.63 | 140.924 | 56769.3 | 12.3911 | 42.2784 | 0 | 0 | 0 | 94685.3 | -1472.38 | 30.3829 | 30.8499 | 31.5759
[20 empty] | 2020-05-20 09:00 | 3346 | 5 | 20 | 10 | 49166.506 | 49.1665 | 144.352 | 56696 | 14.6565 | 50.008 | 0 | 0 | 0 | 111996 | -556.067 | 145.328 | 56696 | 15.3474 | 52.3653 | 0 | 0 | 0 | 174804 | -481.94 | 146.529 | 56696 | 16.0672 | 54.8213 | 0 | 0 | 0 | 122776 | -684.33 | 95.1855 | 96.1615 | 97.3625
[20 empty] | 2020-05-20 10:00 | 3347 | 5 | 20 | 11 | 86377.982 | 86.378 | 123.503 | 126659 | 13.1016 | 44.7027 | 0 | 0 | 0 | 100114 | -104.808 | 124.614 | 126659 | 13.7671 | 46.9733 | 0 | 0 | 0 | 149965 | -106.427 | 125.735 | 126659 | 14.3726 | 49.0393 | 0 | 0 | 0 | 109827 | -131.461 | 37.125 | 38.236 | 39.357
[20 empty] | 2020-05-20 11:00 | 3348 | 5 | 20 | 12 | 156597.04 | 156.597 | 154.14 | 126659 | 18.9828 | 64.7693 | 0 | 0 | 0 | 145055 | -803.754 | 155.635 | 126659 | 19.9881 | 68.1994 | 0 | 0 | 0 | 221693 | -853.766 | 157.457 | 126659 | 21.1019 | 71.9997 | 0 | 0 | 0 | 161248 | -915.766 | -2.457 | -0.96204 | 0.85996
[20 empty] | 2020-05-20 12:00 | 3349 | 5 | 20 | 13 | 218948.029 | 218.948 | 97.3698 | 90310.4 | 10.7973 | 36.8404 | 0 | 0 | 0 | 82506.5 | -80.3648 | 98.5882 | 90310.4 | 11.4356 | 39.0183 | 0 | 0 | 0 | 131898 | -60.892 | 99.8025 | 90310.4 | 11.9732 | 40.8526 | 0 | 0 | 0 | 91491.9 | -83.7603 | -121.5782 | -120.3598 | -119.1455
[20 empty] | 2020-05-20 13:00 | 3350 | 5 | 20 | 14 | 205295.092 | 205.2951 | 89.2524 | 56769.3 | 10.7687 | 36.7428 | 0 | 0 | 0 | 82287.8 | -44.499 | 90.5041 | 56769.3 | 11.4726 | 39.1445 | 0 | 0 | 0 | 135915 | -21.4973 | 91.7706 | 56769.3 | 12.1376 | 41.4135 | 0 | 0 | 0 | 92748.5 | -49.1476 | -116.0427 | -114.791 | -113.5245
[20 empty] | 2020-05-20 14:00 | 3351 | 5 | 20 | 15 | 152955.085 | 152.9551 | 72.8265 | 56769.3 | 10.2789 | 35.0716 | 0 | 0 | 0 | 78545.1 | 0 | 73.7385 | 56769.3 | 10.8606 | 37.0564 | 0 | 0 | 0 | 107652 | 0 | 74.7253 | 56769.3 | 11.407 | 38.9207 | 0 | 0 | 0 | 87165.4 | 0 | -80.1286 | -79.2166 | -78.2298
[20 empty] | 2020-05-20 15:00 | 3352 | 5 | 20 | 16 | 141744.962 | 141.745 | 71.7583 | 31917.6 | 9.6556 | 32.9449 | 0 | 0 | 0 | 73782.3 | -91.2044 | 72.9564 | 31917.6 | 10.2339 | 34.9181 | 0 | 0 | 0 | 100924 | -260.374 | 74.1291 | 31917.6 | 10.7891 | 36.8124 | 0 | 0 | 0 | 82444.2 | -199.415 | -69.9867 | -68.7886 | -67.6159
[20 empty] | 2020-05-20 16:00 | 3353 | 5 | 20 | 17 | 16145.187 | 16.1452 | 25.1997 | 31844.2 | 7.4121 | 25.29 | 0 | 0 | 0 | 56638.6 | -37.0967 | 26.3044 | 31844.2 | 8.2493 | 28.1465 | 0 | 0 | 0 | 0 | 0 | 27.4096 | 31844.2 | 9.0816 | 30.9864 | 0 | 0 | 0 | 69396.1 | -111.006 | 9.0545 | 10.1592 | 11.2644
[20 empty] | 2020-05-20 17:00 | 3354 | 5 | 20 | 18 | 43759.191 | 43.7592 | 22.7533 | 32064.2 | 7.0238 | 23.9652 | 0 | 0 | 0 | 53618.4 | 0 | 23.763 | 32064.2 | 7.8198 | 26.6811 | 0 | 0 | 0 | 0 | 0 | 24.7739 | 32064.2 | 8.6115 | 29.3823 | 0 | 0 | 0 | 65737.4 | 0 | -21.0059 | -19.9962 | -18.9853
[20 empty] | 2020-05-20 18:00 | 3355 | 5 | 20 | 19 | 5288.916 | 5.2889 | 19.2948 | 31990.9 | 6.9435 | 23.6914 | 0 | 0 | 0 | 53015 | 0 | 20.2886 | 31990.9 | 7.7236 | 26.3529 | 0 | 0 | 0 | 0 | 0 | 21.2823 | 31990.9 | 8.4981 | 28.9955 | 0 | 0 | 0 | 64883.1 | 0 | 14.0059 | 14.9997 | 15.9934
[20 empty] | 2020-05-20 19:00 | 3356 | 5 | 20 | 20 | 0 | 0 | 17.7372 | 9629.03 | 6.9043 | 23.5573 | 0 | 0 | 0 | 52718.1 | 0 | 18.7164 | 9629.03 | 7.6698 | 26.1693 | 0 | 0 | 0 | 0 | 0 | 19.6943 | 9629.03 | 8.4284 | 28.7576 | 0 | 0 | 0 | 64354.8 | 0 | 17.7372 | 18.7164 | 19.6943
[20 empty] | 2020-05-20 20:00 | 3357 | 5 | 20 | 21 | 0 | 0 | 31.5994 | 9849.01 | 18.0604 | 61.6221 | 0 | 0 | 0 | 137934 | 0 | 32.5482 | 9849.01 | 18.7954 | 64.1299 | 0 | 0 | 0 | 79337.5 | 0 | 17.998 | 9849.01 | 8.2505 | 28.1507 | 0 | 0 | 0 | 62998.5 | 0 | 31.5994 | 32.5482 | 17.998
[20 empty] | 2020-05-20 21:00 | 3358 | 5 | 20 | 22 | 0 | 0 | 15.9829 | 9775.69 | 6.6683 | 22.7522 | 0 | 0 | 0 | 50921.2 | 0 | 16.9044 | 9775.69 | 7.3761 | 25.1674 | 0 | 0 | 0 | 0 | 0 | 33.3406 | 9775.69 | 19.3686 | 66.0857 | 0 | 0 | 0 | 147929 | 0 | 15.9829 | 16.9044 | 33.3406
[20 empty] | 2020-05-20 22:00 | 3359 | 5 | 20 | 23 | 0 | 0 | 15.9178 | 9775.69 | 6.6032 | 22.5302 | 0 | 0 | 0 | 50429.3 | 0 | 16.822 | 9775.69 | 7.2937 | 24.8861 | 0 | 0 | 0 | 0 | 0 | 12.9978 | 9775.69 | 4.3201 | 14.74 | 0 | 0 | 0 | 32996.8 | 0 | 15.9178 | 16.822 | 12.9978
[20 empty] | 2020-05-20 23:00 | 3360 | 5 | 20 | 24 | 0 | 0 | 11.8014 | 9922.34 | 3.404 | 11.6146 | 0 | 0 | 0 | 25999.8 | 0 | 12.3703 | 9922.34 | 3.8313 | 13.0724 | 0 | 0 | 0 | 0 | 0 | 12.1913 | 9922.34 | 3.7671 | 12.8532 | 0 | 0 | 0 | 28758.7 | 0 | 11.8014 | 12.3703 | 12.1913
[20 empty] | 2020-05-21 | 3361 | 5 | 21 | 1 | 0 | 0 | 11.4502 | 9922.34 | 3.1786 | 10.8453 | 0 | 0 | 0 | 24269.3 | 0 | 11.7699 | 9922.34 | 3.4262 | 11.6902 | 0 | 0 | 0 | 0 | 0 | 13.0376 | 9922.34 | 4.3599 | 14.876 | 0 | 0 | 0 | 33294.1 | 0 | 11.4502 | 11.7699 | 13.0376
[20 empty] | 2020-05-21 01:00 | 3362 | 5 | 21 | 2 | 0 | 0 | 11.8547 | 9922.34 | 3.4573 | 11.7964 | 0 | 0 | 0 | 26402.8 | 0 | 7.3544 | 9922.34 | 0 | 0 | 0 | 0 | 0 | 77323.4 | 0 | 7.3544 | 9922.34 | 0 | 0 | 0 | 0 | 0 | 0 | 0 | 11.8547 | 7.3544 | 7.3544
[20 empty] | 2020-05-21 02:00 | 3363 | 5 | 21 | 3 | 0 | 0 | 22.5889 | 10069 | 11.01 | 37.5661 | 0 | 0 | 0 | 84008.1 | 0 | 22.5887 | 10069 | 11.0099 | 37.5658 | 0 | 0 | 0 | 0 | 0 | 22.5768 | 10069 | 10.9979 | 37.5248 | 0 | 0 | 0 | 83915.8 | 0 | 22.5889 | 22.5887 | 22.5768
[20 empty] | 2020-05-21 03:00 | 3364 | 5 | 21 | 4 | 0 | 0 | 7.3544 | 9995.67 | 0 | 0 | 0 | 0 | 0 | 0 | 0 | 7.3544 | 9995.67 | 0 | 0 | 0 | 0 | 0 | 0 | 0 | 7.3544 | 9995.67 | 0 | 0 | 0 | 0 | 0 | 0 | 0 | 7.3544 | 7.3544 | 7.3544
[20 empty] | 2020-05-21 04:00 | 3365 | 5 | 21 | 5 | 0 | 0 | 8.8727 | 9922.34 | 0 | 0 | 0 | 0 | 0 | 0 | 0 | 8.8727 | 9922.34 | 0 | 0 | 0 | 0 | 0 | 0 | 0 | 8.8727 | 9922.34 | 0 | 0 | 0 | 0 | 0 | 0 | 0 | 8.8727 | 8.8727 | 8.8727
[20 empty] | 2020-05-21 05:00 | 3366 | 5 | 21 | 6 | 12222.551 | 12.2226 | 11.0213 | 32210.9 | 0 | 0 | 0 | 0 | 0 | 0 | 0 | 11.0213 | 32210.9 | 0 | 0 | 0 | 0 | 0 | 76855.9 | 0 | 11.0213 | 32210.9 | 0 | 0 | 0 | 0 | 0 | 0 | 0 | -1.2013 | -1.2013 | -1.2013
[20 empty] | 2020-05-21 06:00 | 3367 | 5 | 21 | 7 | 34726.139 | 34.7261 | 92.1139 | 81920.1 | 0 | 0 | 0 | 0 | 0 | 0 | -357.297 | 91.7124 | 81920.1 | 0 | 0 | 0 | 0 | 0 | 59436.6 | -101.545 | 91.7218 | 81920.1 | 0 | 0 | 0 | 0 | 0 | 0 | -291.206 | 57.3878 | 56.9863 | 56.9957
[20 empty] | 2020-05-21 07:00 | 3368 | 5 | 21 | 8 | 117388.7 | 117.3887 | 128.029 | 81773.4 | 4.3783 | 14.9386 | 0 | 0 | 0 | 33456.1 | -2245.19 | 127.866 | 81773.4 | 4.6769 | 15.9577 | 0 | 0 | 0 | 103136 | -1838.01 | 128.094 | 81773.4 | 4.9512 | 16.8933 | 0 | 0 | 0 | 37833.7 | -2973.06 | 10.6403 | 10.4773 | 10.7053
[20 empty] | 2020-05-21 08:00 | 3369 | 5 | 21 | 9 | 161649.108 | 161.6491 | 159.699 | 56255.8 | 29.8138 | 101.7247 | 0 | 0 | 0 | 227819 | -1523.21 | 160.866 | 56255.8 | 31.2248 | 106.539 | 0 | 0 | 0 | 305153 | -1678.12 | 162.866 | 56255.8 | 32.9629 | 112.4694 | 0 | 0 | 0 | 251883 | -1891.94 | -1.9501 | -0.78311 | 1.2169
[20 empty] | 2020-05-21 09:00 | 3370 | 5 | 21 | 10 | 195984.742 | 195.9847 | 169.664 | 56035.7 | 38.148 | 130.161 | 0 | 0 | 0 | 287626 | -793.4 | 172.223 | 56035.7 | 40.4373 | 137.9721 | 0 | 0 | 0 | 377214 | -953.614 | 175.068 | 56035.7 | 42.7342 | 145.8091 | 0 | 0 | 0 | 322205 | -1098.95 | -26.3207 | -23.7617 | -20.9167
[20 empty] | 2020-05-21 10:00 | 3371 | 5 | 21 | 11 | 180798.821 | 180.7988 | 151.148 | 126659 | 38.7901 | 132.3518 | 0 | 0 | 0 | 292400 | -259.439 | 153.939 | 126659 | 41.1469 | 140.3932 | 0 | 0 | 0 | 370888 | -353.719 | 156.842 | 126659 | 43.4838 | 148.3667 | 0 | 0 | 0 | 327780 | -367.33 | -29.6508 | -26.8598 | -23.9568
[20 empty] | 2020-05-21 11:00 | 3372 | 5 | 21 | 12 | 226865.626 | 226.8656 | 170.267 | 126659 | 33.4815 | 114.2389 | 0 | 0 | 0 | 255507 | -646.73 | 173.263 | 126659 | 35.7691 | 122.0442 | 0 | 0 | 0 | 348205 | -559.547 | 176.115 | 126659 | 37.8302 | 129.0766 | 0 | 0 | 0 | 288693 | -775.151 | -56.5986 | -53.6026 | -50.7506
[20 empty] | 2020-05-21 12:00 | 3373 | 5 | 21 | 13 | 12339.687 | 12.3397 | 127.328 | 88753.2 | 38.9794 | 132.9977 | 0 | 0 | 0 | 297594 | -236.871 | 130.518 | 88753.2 | 41.4835 | 141.5417 | 0 | 0 | 0 | 374548 | -406.629 | 133.754 | 88753.2 | 43.8954 | 149.7711 | 0 | 0 | 0 | 335126 | -389.042 | 114.9883 | 118.1783 | 121.4143
[20 empty] | 2020-05-21 13:00 | 3374 | 5 | 21 | 14 | 12373.487 | 12.3735 | 116.126 | 56109.1 | 35.9013 | 122.4952 | 0 | 0 | 0 | 274009 | -266.435 | 119.815 | 56109.1 | 38.6206 | 131.7735 | 0 | 0 | 0 | 349540 | -352.499 | 123.376 | 56109.1 | 41.1989 | 140.5706 | 0 | 0 | 0 | 314442 | -348.802 | 103.7525 | 107.4415 | 111.0025
[20 empty] | 2020-05-21 14:00 | 3375 | 5 | 21 | 15 | 14428.619 | 14.4286 | 101.284 | 56035.7 | 36.2377 | 123.643 | 0 | 0 | 0 | 273170 | -87.3552 | 105.128 | 56035.7 | 39.1099 | 133.443 | 0 | 0 | 0 | 334180 | -159.963 | 108.935 | 56035.7 | 41.9008 | 142.9655 | 0 | 0 | 0 | 315860 | -223.25 | 86.8554 | 90.6994 | 94.5064
[20 empty] | 2020-05-21 15:00 | 3376 | 5 | 21 | 16 | 33208.955 | 33.209 | 92.1618 | 31404.2 | 28.4304 | 97.0045 | 0 | 0 | 0 | 216961 | -148.287 | 95.6222 | 31404.2 | 30.8346 | 105.2077 | 0 | 0 | 0 | 272400 | -173.749 | 99.3972 | 31404.2 | 33.3905 | 113.9284 | 0 | 0 | 0 | 254813 | -173.333 | 58.9528 | 62.4132 | 66.1882
[20 empty] | 2020-05-21 16:00 | 3377 | 5 | 21 | 17 | 65794.291 | 65.7943 | 29.8292 | 31404.2 | 11.1178 | 37.9339 | 0 | 0 | 0 | 84887.3 | -129.343 | 26.4156 | 31404.2 | 8.3605 | 28.526 | 0 | 0 | 0 | 0 | 0 | 27.5791 | 31404.2 | 9.2511 | 31.5647 | 0 | 0 | 0 | 70634.1 | -296.217 | -35.9651 | -39.3787 | -38.2152
[20 empty] | 2020-05-21 17:00 | 3378 | 5 | 21 | 18 | 9124.278 | 9.1243 | 24.1887 | 31917.6 | 7.3313 | 25.0143 | 0 | 0 | 0 | 55963.2 | -9.2563 | 30.4848 | 31917.6 | 12.3592 | 42.1696 | 0 | 0 | 0 | 0 | 0 | 32.0888 | 31917.6 | 13.6118 | 46.4435 | 0 | 0 | 0 | 103889 | -43.9781 | 15.0644 | 21.3605 | 22.9645
[20 empty] | 2020-05-21 18:00 | 3379 | 5 | 21 | 19 | 4888.194 | 4.8882 | 24.1817 | 32137.6 | 10.9067 | 37.2137 | 0 | 0 | 0 | 83247.5 | 0 | 25.4762 | 32137.6 | 11.9106 | 40.639 | 0 | 0 | 0 | 0 | 0 | 21.6875 | 32137.6 | 8.9032 | 30.3778 | 0 | 0 | 0 | 67960.5 | 0 | 19.2935 | 20.588 | 16.7993
[20 empty] | 2020-05-21 19:00 | 3380 | 5 | 21 | 20 | 0 | 0 | 17.9618 | 9775.69 | 7.1289 | 24.3237 | 0 | 0 | 0 | 54425.1 | 0 | 19.0103 | 9775.69 | 7.9636 | 27.1719 | 0 | 0 | 0 | 0 | 0 | 25.4175 | 9775.69 | 13.0725 | 44.6034 | 0 | 0 | 0 | 99780.9 | 0 | 17.9618 | 19.0103 | 25.4175
[20 empty] | 2020-05-21 20:00 | 3381 | 5 | 21 | 21 | 0 | 0 | 20.7876 | 9849.01 | 10.5493 | 35.9942 | 0 | 0 | 0 | 80528.8 | 0 | 22.1955 | 9849.01 | 11.6667 | 39.8068 | 0 | 0 | 0 | 0 | 0 | 18.3561 | 9849.01 | 8.6085 | 29.3723 | 0 | 0 | 0 | 65720.2 | 0 | 20.7876 | 22.1955 | 18.3561
[20 empty] | 2020-05-21 21:00 | 3382 | 5 | 21 | 22 | 0 | 0 | 31.7623 | 9922.34 | 18.2232 | 62.1776 | 0 | 0 | 0 | 139119 | 0 | 32.7442 | 9922.34 | 18.9915 | 64.799 | 0 | 0 | 0 | 77801.4 | 0 | 33.7284 | 9922.34 | 19.7564 | 67.4088 | 0 | 0 | 0 | 150823 | 0 | 31.7623 | 32.7442 | 33.7284
[20 empty] | 2020-05-21 22:00 | 3383 | 5 | 21 | 23 | 0 | 0 | 16.0968 | 9922.34 | 6.7822 | 23.1408 | 0 | 0 | 0 | 51789.7 | 0 | 17.0555 | 9922.34 | 7.5272 | 25.6828 | 0 | 0 | 0 | 0 | 0 | 18.0142 | 9922.34 | 8.2666 | 28.2057 | 0 | 0 | 0 | 63124.5 | 0 | 16.0968 | 17.0555 | 18.0142
[20 empty] | 2020-05-21 23:00 | 3384 | 5 | 21 | 24 | 0 | 0 | 16.3832 | 9922.34 | 6.7082 | 22.8883 | 0 | 0 | 0 | 51227.3 | 0 | 17.3207 | 9922.34 | 7.4319 | 25.3578 | 0 | 0 | 0 | 0 | 0 | 18.2559 | 9922.34 | 8.1479 | 27.8005 | 0 | 0 | 0 | 62222 | 0 | 16.3832 | 17.3207 | 18.2559
[20 empty] | 2020-05-22 | 3385 | 5 | 22 | 1 | 0 | 0 | 16.3428 | 9922.34 | 6.6678 | 22.7504 | 0 | 0 | 0 | 50921.4 | 0 | 17.2642 | 9922.34 | 7.3755 | 25.1651 | 0 | 0 | 0 | 0 | 0 | 18.1815 | 9922.34 | 8.0735 | 27.5466 | 0 | 0 | 0 | 61658.2 | 0 | 16.3428 | 17.2642 | 18.1815
[20 empty] | 2020-05-22 01:00 | 3386 | 5 | 22 | 2 | 0 | 0 | 16.2685 | 9922.34 | 6.5935 | 22.497 | 0 | 0 | 0 | 50355 | 0 | 17.1705 | 9922.34 | 7.2818 | 24.8454 | 0 | 0 | 0 | 0 | 0 | 18.0664 | 9922.34 | 7.9584 | 27.1541 | 0 | 0 | 0 | 60781.6 | 0 | 16.2685 | 17.1705 | 18.0664
[20 empty] | 2020-05-22 02:00 | 3387 | 5 | 22 | 3 | 0 | 0 | 31.4006 | 9995.67 | 17.5011 | 59.7138 | 0 | 0 | 0 | 133582 | 0 | 32.2761 | 9995.67 | 18.1629 | 61.9718 | 0 | 0 | 0 | 77386 | 0 | 17.8941 | 9995.67 | 7.7861 | 26.5661 | 0 | 0 | 0 | 59469.6 | 0 | 31.4006 | 32.2761 | 17.8941
[20 empty] | 2020-05-22 03:00 | 3388 | 5 | 22 | 4 | 0 | 0 | 16.0321 | 9995.67 | 6.3571 | 21.6903 | 0 | 0 | 0 | 48557 | 0 | 16.8815 | 9995.67 | 6.9928 | 23.8593 | 0 | 0 | 0 | 0 | 0 | 27.5642 | 9995.67 | 14.5551 | 49.662 | 0 | 0 | 0 | 111084 | 0 | 16.0321 | 16.8815 | 27.5642
[20 empty] | 2020-05-22 04:00 | 3389 | 5 | 22 | 5 | 0 | 0 | 11.6299 | 9995.67 | 2.9978 | 10.2286 | 0 | 0 | 0 | 22898.6 | 0 | 11.9216 | 9995.67 | 3.2174 | 10.9779 | 0 | 0 | 0 | 0 | 0 | 17.8413 | 9995.67 | 7.7333 | 26.3861 | 0 | 0 | 0 | 59067 | 0 | 11.6299 | 11.9216 | 17.8413
[20 empty] | 2020-05-22 05:00 | 3390 | 5 | 22 | 6 | 13401.32 | 13.4013 | 7.7149 | 9995.67 | 0 | 0 | 0 | 0 | 0 | 0 | 0 | 7.7149 | 9995.67 | 0 | 0 | 0 | 0 | 0 | 0 | 0 | 7.7149 | 9995.67 | 0 | 0 | 0 | 0 | 0 | 0 | 0 | -5.6865 | -5.6865 | -5.6865
[20 empty] | 2020-05-22 06:00 | 3391 | 5 | 22 | 7 | 62290.488 | 62.2905 | 11.6978 | 9995.67 | 3.0775 | 10.5004 | 0 | 0 | 0 | 23501.7 | 0 | 7.7003 | 9995.67 | 0 | 0 | 0 | 0 | 0 | 0 | 0 | 7.6969 | 9995.67 | 0 | 0 | 0 | 0 | 0 | 0 | 0 | -50.5927 | -54.5902 | -54.5936
[20 empty] | 2020-05-22 07:00 | 3392 | 5 | 22 | 8 | 120559.607 | 120.5596 | 7.6897 | 9849.01 | 0 | 0 | 0 | 0 | 0 | 0 | 0 | 7.684 | 9849.01 | 0 | 0 | 0 | 0 | 0 | 76991.1 | 0 | 7.6767 | 9849.01 | 0 | 0 | 0 | 0 | 0 | 0 | 0 | -112.8699 | -112.8756 | -112.883
[20 empty] | 2020-05-22 08:00 | 3393 | 5 | 22 | 9 | 166488.446 | 166.4884 | 22.8911 | 9922.34 | 10.9751 | 37.447 | 0 | 0 | 0 | 83741.6 | 0 | 22.8859 | 9922.34 | 10.975 | 37.4467 | 0 | 0 | 0 | 0 | 0 | 7.6804 | 9922.34 | 0 | 0 | 0 | 0 | 0 | 0 | 0 | -143.5973 | -143.6025 | -158.8081
[20 empty] | 2020-05-22 09:00 | 3394 | 5 | 22 | 10 | 202076.868 | 202.0769 | 7.6719 | 9995.67 | 0 | 0 | 0 | 0 | 0 | 0 | 0 | 7.6674 | 9995.67 | 0 | 0 | 0 | 0 | 0 | 0 | 0 | 22.8728 | 9995.67 | 10.9839 | 37.4771 | 0 | 0 | 0 | 83808.9 | 0 | -194.405 | -194.4094 | -179.2041
[20 empty] | 2020-05-22 10:00 | 3395 | 5 | 22 | 11 | 224561.957 | 224.562 | 7.6646 | 9922.34 | 0 | 0 | 0 | 0 | 0 | 0 | 0 | 7.6644 | 9922.34 | 0 | 0 | 0 | 0 | 0 | 0 | 0 | 7.6644 | 9922.34 | 0 | 0 | 0 | 0 | 0 | 0 | 0 | -216.8974 | -216.8976 | -216.8976
[20 empty] | 2020-05-22 11:00 | 3396 | 5 | 22 | 12 | 234197.238 | 234.1972 | 7.6644 | 9922.34 | 0 | 0 | 0 | 0 | 0 | 0 | 0 | 7.6644 | 9922.34 | 0 | 0 | 0 | 0 | 0 | 0 | 0 | 7.6644 | 9922.34 | 0 | 0 | 0 | 0 | 0 | 0 | 0 | -226.5328 | -226.5328 | -226.5328
[20 empty] | 2020-05-22 12:00 | 3397 | 5 | 22 | 13 | 229769.67 | 229.7697 | 7.6644 | 9922.34 | 0 | 0 | 0 | 0 | 0 | 0 | 0 | 7.6644 | 9922.34 | 0 | 0 | 0 | 0 | 0 | 76614.5 | 0 | 7.6644 | 9922.34 | 0 | 0 | 0 | 0 | 0 | 0 | 0 | -222.1053 | -222.1053 | -222.1053
[20 empty] | 2020-05-22 13:00 | 3398 | 5 | 22 | 14 | 213892.425 | 213.8924 | 7.6644 | 9922.34 | 0 | 0 | 0 | 0 | 0 | 0 | 0 | 7.6644 | 9922.34 | 0 | 0 | 0 | 0 | 0 | 0 | 0 | 7.6644 | 9922.34 | 0 | 0 | 0 | 0 | 0 | 0 | 0 | -206.228 | -206.228 | -206.228
[20 empty] | 2020-05-22 14:00 | 3399 | 5 | 22 | 15 | 185897.163 | 185.8972 | 22.8071 | 9995.67 | 10.9182 | 37.2529 | 0 | 0 | 0 | 83313.7 | 0 | 22.807 | 9995.67 | 10.9181 | 37.2526 | 0 | 0 | 0 | 0 | 0 | 7.6644 | 9995.67 | 0 | 0 | 0 | 0 | 0 | 0 | 0 | -163.0901 | -163.0902 | -178.2328
[20 empty] | 2020-05-22 15:00 | 3400 | 5 | 22 | 16 | 149082.145 | 149.0821 | 7.6644 | 9995.67 | 0 | 0 | 0 | 0 | 0 | 0 | 0 | 7.6644 | 9995.67 | 0 | 0 | 0 | 0 | 0 | 0 | 0 | 22.8149 | 9995.67 | 10.926 | 37.2795 | 0 | 0 | 0 | 83375.5 | 0 | -141.4177 | -141.4177 | -126.2672
[20 empty] | 2020-05-22 16:00 | 3401 | 5 | 22 | 17 | 100101.707 | 100.1017 | 7.6657 | 9995.67 | 0 | 0 | 0 | 0 | 0 | 0 | 0 | 7.6644 | 9995.67 | 0 | 0 | 0 | 0 | 0 | 0 | 0 | 7.6644 | 9995.67 | 0 | 0 | 0 | 0 | 0 | 0 | 0 | -92.436 | -92.4373 | -92.4373
[20 empty] | 2020-05-22 17:00 | 3402 | 5 | 22 | 18 | 45045.762 | 45.0458 | 7.6678 | 10069 | 0 | 0 | 0 | 0 | 0 | 0 | 0 | 7.6644 | 10069 | 0 | 0 | 0 | 0 | 0 | 0 | 0 | 7.6644 | 10069 | 0 | 0 | 0 | 0 | 0 | 0 | 0 | -37.378 | -37.3814 | -37.3814
[20 empty] | 2020-05-22 18:00 | 3403 | 5 | 22 | 19 | 6385.055 | 6.3851 | 7.6717 | 10069 | 0 | 0 | 0 | 0 | 0 | 0 | 0 | 7.6679 | 10069 | 0 | 0 | 0 | 0 | 0 | 76448.3 | 0 | 7.6648 | 10069 | 0 | 0 | 0 | 0 | 0 | 0 | 0 | 1.2866 | 1.2829 | 1.2797
[20 empty] | 2020-05-22 19:00 | 3404 | 5 | 22 | 20 | 0 | 0 | 7.7149 | 10069 | 0 | 0 | 0 | 0 | 0 | 0 | 0 | 7.7149 | 10069 | 0 | 0 | 0 | 0 | 0 | 0 | 0 | 7.7149 | 10069 | 0 | 0 | 0 | 0 | 0 | 0 | 0 | 7.7149 | 7.7149 | 7.7149
[20 empty] | 2020-05-22 20:00 | 3405 | 5 | 22 | 21 | 0 | 0 | 22.8046 | 10069 | 10.8652 | 37.0721 | 0 | 0 | 0 | 82907.8 | 0 | 7.7149 | 10069 | 0 | 0 | 0 | 0 | 0 | 0 | 0 | 7.7149 | 10069 | 0 | 0 | 0 | 0 | 0 | 0 | 0 | 22.8046 | 7.7149 | 7.7149
[20 empty] | 2020-05-22 21:00 | 3406 | 5 | 22 | 22 | 0 | 0 | 7.7149 | 9995.67 | 0 | 0 | 0 | 0 | 0 | 0 | 0 | 22.822 | 9995.67 | 10.8827 | 37.1318 | 0 | 0 | 0 | 0 | 0 | 22.8124 | 9995.67 | 10.8731 | 37.099 | 0 | 0 | 0 | 82967.6 | 0 | 7.7149 | 22.822 | 22.8124
[20 empty] | 2020-05-22 22:00 | 3407 | 5 | 22 | 23 | 0 | 0 | 7.7149 | 9995.67 | 0 | 0 | 0 | 0 | 0 | 0 | 0 | 7.7149 | 9995.67 | 0 | 0 | 0 | 0 | 0 | 0 | 0 | 7.7149 | 9995.67 | 0 | 0 | 0 | 0 | 0 | 0 | 0 | 7.7149 | 7.7149 | 7.7149
[20 empty] | 2020-05-22 23:00 | 3408 | 5 | 22 | 24 | 0 | 0 | 7.7149 | 9995.67 | 0 | 0 | 0 | 0 | 0 | 0 | 0 | 7.7149 | 9995.67 | 0 | 0 | 0 | 0 | 0 | 76023.9 | 0 | 7.7149 | 9995.67 | 0 | 0 | 0 | 0 | 0 | 0 | 0 | 7.7149 | 7.7149 | 7.7149
[20 empty] | 2020-05-23 | 3409 | 5 | 23 | 1 | 0 | 0 | 7.7149 | 9922.34 | 0 | 0 | 0 | 0 | 0 | 0 | 0 | 7.7149 | 9922.34 | 0 | 0 | 0 | 0 | 0 | 0 | 0 | 7.7149 | 9922.34 | 0 | 0 | 0 | 0 | 0 | 0 | 0 | 7.7149 | 7.7149 | 7.7149
[20 empty] | 2020-05-23 01:00 | 3410 | 5 | 23 | 2 | 0 | 0 | 7.7149 | 9922.34 | 0 | 0 | 0 | 0 | 0 | 0 | 0 | 7.7149 | 9922.34 | 0 | 0 | 0 | 0 | 0 | 0 | 0 | 7.7149 | 9922.34 | 0 | 0 | 0 | 0 | 0 | 0 | 0 | 7.7149 | 7.7149 | 7.7149
[20 empty] | 2020-05-23 02:00 | 3411 | 5 | 23 | 3 | 0 | 0 | 7.7149 | 9922.34 | 0 | 0 | 0 | 0 | 0 | 0 | 0 | 7.7149 | 9922.34 | 0 | 0 | 0 | 0 | 0 | 0 | 0 | 7.7149 | 9922.34 | 0 | 0 | 0 | 0 | 0 | 0 | 0 | 7.7149 | 7.7149 | 7.7149
[20 empty] | 2020-05-23 03:00 | 3412 | 5 | 23 | 4 | 0 | 0 | 22.7729 | 9922.34 | 10.8336 | 36.9642 | 0 | 0 | 0 | 82661.9 | 0 | 22.7655 | 9922.34 | 10.8261 | 36.9387 | 0 | 0 | 0 | 0 | 0 | 22.7627 | 9922.34 | 10.8234 | 36.9294 | 0 | 0 | 0 | 82584.2 | 0 | 22.7729 | 22.7655 | 22.7627
[20 empty] | 2020-05-23 04:00 | 3413 | 5 | 23 | 5 | 0 | 0 | 7.7149 | 9922.34 | 0 | 0 | 0 | 0 | 0 | 0 | 0 | 7.7149 | 9922.34 | 0 | 0 | 0 | 0 | 0 | 75687.2 | 0 | 7.7149 | 9922.34 | 0 | 0 | 0 | 0 | 0 | 0 | 0 | 7.7149 | 7.7149 | 7.7149
[20 empty] | 2020-05-23 05:00 | 3414 | 5 | 23 | 6 | 13914.107 | 13.9141 | 7.6998 | 9849.01 | 0 | 0 | 0 | 0 | 0 | 0 | 0 | 7.6962 | 9849.01 | 0 | 0 | 0 | 0 | 0 | 0 | 0 | 7.6919 | 9849.01 | 0 | 0 | 0 | 0 | 0 | 0 | 0 | -6.2143 | -6.2179 | -6.2222
[20 empty] | 2020-05-23 06:00 | 3415 | 5 | 23 | 7 | 62798.742 | 62.7987 | 7.7046 | 9702.36 | 0 | 0 | 0 | 0 | 0 | 0 | 0 | 7.7021 | 9702.36 | 0 | 0 | 0 | 0 | 0 | 0 | 0 | 7.6992 | 9702.36 | 0 | 0 | 0 | 0 | 0 | 0 | 0 | -55.0942 | -55.0966 | -55.0996
[20 empty] | 2020-05-23 07:00 | 3416 | 5 | 23 | 8 | 120207.252 | 120.2073 | 7.6698 | 9702.36 | 0 | 0 | 0 | 0 | 0 | 0 | 0 | 7.6654 | 9702.36 | 0 | 0 | 0 | 0 | 0 | 0 | 0 | 7.6644 | 9702.36 | 0 | 0 | 0 | 0 | 0 | 0 | 0 | -112.5374 | -112.5419 | -112.5429
[20 empty] | 2020-05-23 08:00 | 3417 | 5 | 23 | 9 | 165323.386 | 165.3234 | 7.6722 | 9702.36 | 0 | 0 | 0 | 0 | 0 | 0 | 0 | 7.6684 | 9702.36 | 0 | 0 | 0 | 0 | 0 | 0 | 0 | 7.6644 | 9702.36 | 0 | 0 | 0 | 0 | 0 | 0 | 0 | -157.6512 | -157.6549 | -157.659
[20 empty] | 2020-05-23 09:00 | 3418 | 5 | 23 | 10 | 200470.961 | 200.471 | 22.6682 | 9555.71 | 10.7793 | 36.779 | 0 | 0 | 0 | 82246.8 | 0 | 22.6669 | 9555.71 | 10.778 | 36.7745 | 0 | 0 | 0 | 0 | 0 | 7.6644 | 9555.71 | 0 | 0 | 0 | 0 | 0 | 0 | 0 | -177.8028 | -177.8041 | -192.8066
[20 empty] | 2020-05-23 10:00 | 3419 | 5 | 23 | 11 | 224180.579 | 224.1806 | 7.6644 | 9629.03 | 0 | 0 | 0 | 0 | 0 | 0 | 0 | 7.6644 | 9629.03 | 0 | 0 | 0 | 0 | 0 | 75568.2 | 0 | 22.6831 | 9629.03 | 10.7942 | 36.8298 | 0 | 0 | 0 | 82360.6 | 0 | -216.5162 | -216.5162 | -201.4975
[20 empty] | 2020-05-23 11:00 | 3420 | 5 | 23 | 12 | 234140.146 | 234.1401 | 7.6701 | 9555.71 | 0 | 0 | 0 | 0 | 0 | 0 | 0 | 7.6661 | 9555.71 | 0 | 0 | 0 | 0 | 0 | 0 | 0 | 7.6644 | 9555.71 | 0 | 0 | 0 | 0 | 0 | 0 | 0 | -226.4701 | -226.474 | -226.4757
[20 empty] | 2020-05-23 12:00 | 3421 | 5 | 23 | 13 | 230041.736 | 230.0417 | 7.6752 | 9555.71 | 0 | 0 | 0 | 0 | 0 | 0 | 0 | 7.6721 | 9555.71 | 0 | 0 | 0 | 0 | 0 | 0 | 0 | 7.6688 | 9555.71 | 0 | 0 | 0 | 0 | 0 | 0 | 0 | -222.3665 | -222.3697 | -222.373
[20 empty] | 2020-05-23 13:00 | 3422 | 5 | 23 | 14 | 213329.331 | 213.3293 | 7.6701 | 9555.71 | 0 | 0 | 0 | 0 | 0 | 0 | 0 | 7.6658 | 9555.71 | 0 | 0 | 0 | 0 | 0 | 0 | 0 | 7.6644 | 9555.71 | 0 | 0 | 0 | 0 | 0 | 0 | 0 | -205.6593 | -205.6635 | -205.6649
[20 empty] | 2020-05-23 14:00 | 3423 | 5 | 23 | 15 | 186314.897 | 186.3149 | 7.6644 | 9409.05 | 0 | 0 | 0 | 0 | 0 | 0 | 0 | 7.6644 | 9409.05 | 0 | 0 | 0 | 0 | 0 | 0 | 0 | 7.6644 | 9409.05 | 0 | 0 | 0 | 0 | 0 | 0 | 0 | -178.6505 | -178.6505 | -178.6505
[20 empty] | 2020-05-23 15:00 | 3424 | 5 | 23 | 16 | 148123.658 | 148.1237 | 7.6644 | 9409.05 | 0 | 0 | 0 | 0 | 0 | 0 | 0 | 7.6644 | 9409.05 | 0 | 0 | 0 | 0 | 0 | 75179.4 | 0 | 7.6644 | 9409.05 | 0 | 0 | 0 | 0 | 0 | 0 | 0 | -140.4593 | -140.4593 | -140.4593
[20 empty] | 2020-05-23 16:00 | 3425 | 5 | 23 | 17 | 100929.506 | 100.9295 | 22.6404 | 9409.05 | 10.7515 | 36.6841 | 0 | 0 | 0 | 82037.9 | 0 | 22.6396 | 9409.05 | 10.7507 | 36.6814 | 0 | 0 | 0 | 0 | 0 | 22.6304 | 9409.05 | 10.7415 | 36.65 | 0 | 0 | 0 | 81961.7 | 0 | -78.2891 | -78.2899 | -78.2991
[20 empty] | 2020-05-23 17:00 | 3426 | 5 | 23 | 18 | 45578.747 | 45.5787 | 7.6644 | 9482.38 | 0 | 0 | 0 | 0 | 0 | 0 | 0 | 7.6644 | 9482.38 | 0 | 0 | 0 | 0 | 0 | 0 | 0 | 7.6644 | 9482.38 | 0 | 0 | 0 | 0 | 0 | 0 | 0 | -37.9143 | -37.9143 | -37.9143
[20 empty] | 2020-05-23 18:00 | 3427 | 5 | 23 | 19 | 5899.035 | 5.899 | 7.6716 | 9482.38 | 0 | 0 | 0 | 0 | 0 | 0 | 0 | 7.6678 | 9482.38 | 0 | 0 | 0 | 0 | 0 | 0 | 0 | 7.6646 | 9482.38 | 0 | 0 | 0 | 0 | 0 | 0 | 0 | 1.7726 | 1.7688 | 1.7655
[20 empty] | 2020-05-23 19:00 | 3428 | 5 | 23 | 20 | 0 | 0 | 7.7149 | 9482.38 | 0 | 0 | 0 | 0 | 0 | 0 | 0 | 7.7149 | 9482.38 | 0 | 0 | 0 | 0 | 0 | 0 | 0 | 7.7149 | 9482.38 | 0 | 0 | 0 | 0 | 0 | 0 | 0 | 7.7149 | 7.7149 | 7.7149
[20 empty] | 2020-05-23 20:00 | 3429 | 5 | 23 | 21 | 0 | 0 | 7.7149 | 9409.05 | 0 | 0 | 0 | 0 | 0 | 0 | 0 | 7.7149 | 9409.05 | 0 | 0 | 0 | 0 | 0 | 0 | 0 | 7.7149 | 9409.05 | 0 | 0 | 0 | 0 | 0 | 0 | 0 | 7.7149 | 7.7149 | 7.7149
[20 empty] | 2020-05-23 21:00 | 3430 | 5 | 23 | 22 | 0 | 0 | 7.7149 | 9409.05 | 0 | 0 | 0 | 0 | 0 | 0 | 0 | 7.7149 | 9409.05 | 0 | 0 | 0 | 0 | 0 | 75073.1 | 0 | 7.7149 | 9409.05 | 0 | 0 | 0 | 0 | 0 | 0 | 0 | 7.7149 | 7.7149 | 7.7149
[20 empty] | 2020-05-23 22:00 | 3431 | 5 | 23 | 23 | 0 | 0 | 22.6405 | 9409.05 | 10.7012 | 36.5125 | 0 | 0 | 0 | 81653.3 | 0 | 22.6398 | 9409.05 | 10.7005 | 36.5101 | 0 | 0 | 0 | 0 | 0 | 7.7149 | 9409.05 | 0 | 0 | 0 | 0 | 0 | 0 | 0 | 22.6405 | 22.6398 | 7.7149
[20 empty] | 2020-05-23 23:00 | 3432 | 5 | 23 | 24 | 0 | 0 | 7.3544 | 9409.05 | 0 | 0 | 0 | 0 | 0 | 0 | 0 | 7.3544 | 9409.05 | 0 | 0 | 0 | 0 | 0 | 0 | 0 | 22.2949 | 9409.05 | 10.716 | 36.563 | 0 | 0 | 0 | 81768 | 0 | 7.3544 | 7.3544 | 22.2949
[20 empty] | 2020-05-24 | 3433 | 5 | 24 | 1 | 0 | 0 | 7.3544 | 9409.05 | 0 | 0 | 0 | 0 | 0 | 0 | 0 | 7.3544 | 9409.05 | 0 | 0 | 0 | 0 | 0 | 0 | 0 | 7.3544 | 9409.05 | 0 | 0 | 0 | 0 | 0 | 0 | 0 | 7.3544 | 7.3544 | 7.3544
[20 empty] | 2020-05-24 01:00 | 3434 | 5 | 24 | 2 | 0 | 0 | 7.3544 | 9409.05 | 0 | 0 | 0 | 0 | 0 | 0 | 0 | 7.3544 | 9409.05 | 0 | 0 | 0 | 0 | 0 | 0 | 0 | 7.3544 | 9409.05 | 0 | 0 | 0 | 0 | 0 | 0 | 0 | 7.3544 | 7.3544 | 7.3544
[20 empty] | 2020-05-24 02:00 | 3435 | 5 | 24 | 3 | 0 | 0 | 7.3544 | 9409.05 | 0 | 0 | 0 | 0 | 0 | 0 | 0 | 7.3544 | 9409.05 | 0 | 0 | 0 | 0 | 0 | 74698.1 | 0 | 7.3544 | 9409.05 | 0 | 0 | 0 | 0 | 0 | 0 | 0 | 7.3544 | 7.3544 | 7.3544
[20 empty] | 2020-05-24 03:00 | 3436 | 5 | 24 | 4 | 0 | 0 | 7.3544 | 9555.71 | 0 | 0 | 0 | 0 | 0 | 0 | 0 | 7.3544 | 9555.71 | 0 | 0 | 0 | 0 | 0 | 0 | 0 | 7.3544 | 9555.71 | 0 | 0 | 0 | 0 | 0 | 0 | 0 | 7.3544 | 7.3544 | 7.3544
[20 empty] | 2020-05-24 04:00 | 3437 | 5 | 24 | 5 | 0 | 0 | 8.8727 | 9555.71 | 0 | 0 | 0 | 0 | 0 | 0 | 0 | 8.8727 | 9555.71 | 0 | 0 | 0 | 0 | 0 | 0 | 0 | 8.8727 | 9555.71 | 0 | 0 | 0 | 0 | 0 | 0 | 0 | 8.8727 | 8.8727 | 8.8727
[20 empty] | 2020-05-24 05:00 | 3438 | 5 | 24 | 6 | 13532.492 | 13.5325 | 11.0213 | 31770.9 | 0 | 0 | 0 | 0 | 0 | 0 | 0 | 11.0213 | 31770.9 | 0 | 0 | 0 | 0 | 0 | 0 | 0 | 11.0213 | 31770.9 | 0 | 0 | 0 | 0 | 0 | 0 | 0 | -2.5112 | -2.5112 | -2.5112
[20 empty] | 2020-05-24 06:00 | 3439 | 5 | 24 | 7 | 61158.43 | 61.1584 | 108.531 | 81479.9 | 18.5039 | 63.1353 | 0 | 0 | 0 | 141234 | -1006.06 | 109.107 | 81479.9 | 19.3955 | 66.1774 | 0 | 0 | 0 | 158945 | -516.511 | 110.034 | 81479.9 | 20.2169 | 68.9801 | 0 | 0 | 0 | 154309 | -994.47 | 47.3726 | 47.9486 | 48.8756
[20 empty] | 2020-05-24 07:00 | 3440 | 5 | 24 | 8 | 116648.785 | 116.6488 | 139.625 | 81479.9 | 18.7482 | 63.9689 | 0 | 0 | 0 | 143099 | -2313 | 140.463 | 81479.9 | 19.6988 | 67.2123 | 0 | 0 | 0 | 166292 | -2096.83 | 141.502 | 81479.9 | 20.6709 | 70.5291 | 0 | 0 | 0 | 157774 | -2911.53 | 22.9762 | 23.8142 | 24.8532
[20 empty] | 2020-05-24 08:00 | 3441 | 5 | 24 | 9 | 158970.798 | 158.9708 | 153.273 | 56549.2 | 26.4924 | 90.3921 | 0 | 0 | 0 | 202143 | -1536.94 | 154.346 | 56549.2 | 27.5907 | 94.1395 | 0 | 0 | 0 | 233858 | -1537.58 | 155.706 | 56549.2 | 28.6988 | 97.9203 | 0 | 0 | 0 | 218978 | -2073.05 | -5.6978 | -4.6248 | -3.2648
[20 empty] | 2020-05-24 09:00 | 3442 | 5 | 24 | 10 | 190200.149 | 190.2001 | 190.543 | 55595.6 | 62.7009 | 213.9355 | 0 | 0 | 0 | 474163 | -1938.7 | 194.018 | 55595.6 | 65.981 | 225.1272 | 0 | 0 | 0 | 558174 | -2184.69 | 197.748 | 55595.6 | 69.3313 | 236.5584 | 0 | 0 | 0 | 520600 | -2884.4 | 0.34285 | 3.8179 | 7.5479
[20 empty] | 2020-05-24 10:00 | 3443 | 5 | 24 | 11 | 210550.026 | 210.55 | 165.955 | 126659 | 58.8197 | 200.6928 | 0 | 0 | 0 | 429158 | -361.483 | 169.178 | 126659 | 61.9266 | 211.2936 | 0 | 0 | 0 | 508796 | -391.616 | 172.693 | 126659 | 65.1046 | 222.1369 | 0 | 0 | 0 | 474519 | -545.995 | -44.595 | -41.372 | -37.857
[20 empty] | 2020-05-24 11:00 | 3444 | 5 | 24 | 12 | 219912.867 | 219.9129 | 199.137 | 126659 | 66.9771 | 228.5259 | 0 | 0 | 0 | 502715 | -2184.61 | 202.928 | 126659 | 70.4817 | 240.4836 | 0 | 0 | 0 | 602550 | -2096.04 | 206.854 | 126659 | 73.9745 | 252.401 | 0 | 0 | 0 | 551157 | -3045.07 | -20.7759 | -16.9849 | -13.0589
[20 empty] | 2020-05-24 12:00 | 3445 | 5 | 24 | 13 | 216774.346 | 216.7743 | 144.947 | 86685.5 | 61.245 | 208.9679 | 0 | 0 | 0 | 444995 | -512.882 | 148.35 | 86685.5 | 64.2796 | 219.322 | 0 | 0 | 0 | 526389 | -708.127 | 151.938 | 86685.5 | 67.4051 | 229.9862 | 0 | 0 | 0 | 487189 | -891.342 | -71.8273 | -68.4243 | -64.8363
[20 empty] | 2020-05-24 13:00 | 3446 | 5 | 24 | 14 | 202532.011 | 202.532 | 134.472 | 55302.2 | 58.5597 | 199.8057 | 0 | 0 | 0 | 402360 | -1167.58 | 137.939 | 55302.2 | 61.6716 | 210.4235 | 0 | 0 | 0 | 487856 | -1236.1 | 141.541 | 55302.2 | 64.8261 | 221.1867 | 0 | 0 | 0 | 444910 | -1562.08 | -68.06 | -64.593 | -60.991
[20 empty] | 2020-05-24 14:00 | 3447 | 5 | 24 | 15 | 176911.368 | 176.9114 | 119.749 | 55375.5 | 58.0667 | 198.1236 | 0 | 0 | 0 | 402624 | -39.5328 | 123.27 | 55375.5 | 61.1599 | 208.6776 | 0 | 0 | 0 | 481651 | -141.364 | 127.042 | 55375.5 | 64.4416 | 219.8747 | 0 | 0 | 0 | 446383 | -145.6 | -57.1624 | -53.6414 | -49.8694
[20 empty] | 2020-05-24 15:00 | 3448 | 5 | 24 | 16 | 142226.608 | 142.2266 | 118.718 | 30524.1 | 58.0146 | 197.9458 | 0 | 0 | 0 | 402553 | -599.027 | 122.251 | 30524.1 | 61.1039 | 208.4865 | 0 | 0 | 0 | 481493 | -581.611 | 126.827 | 30524.1 | 65.0516 | 221.9561 | 0 | 0 | 0 | 450927 | -758.6 | -23.5086 | -19.9756 | -15.3996
[20 empty] | 2020-05-24 16:00 | 3449 | 5 | 24 | 17 | 97437.423 | 97.4374 | 14.6995 | 30524.1 | 0 | 0 | 0 | 0 | 0 | 0 | 0 | 14.6995 | 30524.1 | 0 | 0 | 0 | 0 | 0 | 0 | 0 | 14.6995 | 30524.1 | 0 | 0 | 0 | 0 | 0 | 0 | 0 | -82.7379 | -82.7379 | -82.7379
[20 empty] | 2020-05-24 17:00 | 3450 | 5 | 24 | 18 | 44729.388 | 44.7294 | 13.7693 | 30670.8 | 0 | 0 | 0 | 0 | 0 | 0 | 0 | 13.7693 | 30670.8 | 0 | 0 | 0 | 0 | 0 | 0 | 0 | 13.7693 | 30670.8 | 0 | 0 | 0 | 0 | 0 | 0 | 0 | -30.9601 | -30.9601 | -30.9601
[20 empty] | 2020-05-24 18:00 | 3451 | 5 | 24 | 19 | 6261.285 | 6.2613 | 10.3911 | 30890.8 | 0 | 0 | 0 | 0 | 0 | 0 | 0 | 10.3911 | 30890.8 | 0 | 0 | 0 | 0 | 0 | 0 | 0 | 10.3911 | 30890.8 | 0 | 0 | 0 | 0 | 0 | 0 | 0 | 4.1298 | 4.1298 | 4.1298
[20 empty] | 2020-05-24 19:00 | 3452 | 5 | 24 | 20 | 0 | 0 | 24.7594 | 8529.14 | 11.6622 | 39.7914 | 0 | 0 | 0 | 84121 | 0 | 24.7589 | 8529.14 | 11.6617 | 39.7897 | 0 | 0 | 0 | 0 | 0 | 24.7565 | 8529.14 | 11.6593 | 39.7815 | 0 | 0 | 0 | 84099.4 | 0 | 24.7594 | 24.7589 | 24.7565
[20 empty] | 2020-05-24 20:00 | 3453 | 5 | 24 | 21 | 0 | 0 | 7.3544 | 9042.42 | 0 | 0 | 0 | 0 | 0 | 0 | 0 | 7.3544 | 9042.42 | 0 | 0 | 0 | 0 | 0 | 77303.1 | 0 | 7.3544 | 9042.42 | 0 | 0 | 0 | 0 | 0 | 0 | 0 | 7.3544 | 7.3544 | 7.3544
[20 empty] | 2020-05-24 21:00 | 3454 | 5 | 24 | 22 | 0 | 0 | 7.3544 | 9189.07 | 0 | 0 | 0 | 0 | 0 | 0 | 0 | 7.3544 | 9189.07 | 0 | 0 | 0 | 0 | 0 | 0 | 0 | 7.3544 | 9189.07 | 0 | 0 | 0 | 0 | 0 | 0 | 0 | 7.3544 | 7.3544 | 7.3544
[20 empty] | 2020-05-24 22:00 | 3455 | 5 | 24 | 23 | 0 | 0 | 7.3544 | 9189.07 | 0 | 0 | 0 | 0 | 0 | 0 | 0 | 7.3544 | 9189.07 | 0 | 0 | 0 | 0 | 0 | 0 | 0 | 7.3544 | 9189.07 | 0 | 0 | 0 | 0 | 0 | 0 | 0 | 7.3544 | 7.3544 | 7.3544
[20 empty] | 2020-05-24 23:00 | 3456 | 5 | 24 | 24 | 0 | 0 | 7.3544 | 9189.07 | 0 | 0 | 0 | 0 | 0 | 0 | 0 | 7.3544 | 9189.07 | 0 | 0 | 0 | 0 | 0 | 0 | 0 | 7.3544 | 9189.07 | 0 | 0 | 0 | 0 | 0 | 0 | 0 | 7.3544 | 7.3544 | 7.3544
[20 empty] | 2020-05-25 | 3457 | 5 | 25 | 1 | 0 | 0 | 22.4253 | 9115.75 | 10.8464 | 37.0079 | 0 | 0 | 0 | 82764.9 | 0 | 22.4248 | 9115.75 | 10.8459 | 37.0062 | 0 | 0 | 0 | 0 | 0 | 22.4227 | 9115.75 | 10.8438 | 36.999 | 0 | 0 | 0 | 82745.2 | 0 | 22.4253 | 22.4248 | 22.4227
[20 empty] | 2020-05-25 01:00 | 3458 | 5 | 25 | 2 | 0 | 0 | 7.3544 | 9115.75 | 0 | 0 | 0 | 0 | 0 | 0 | 0 | 7.3544 | 9115.75 | 0 | 0 | 0 | 0 | 0 | 75976.9 | 0 | 7.3544 | 9115.75 | 0 | 0 | 0 | 0 | 0 | 0 | 0 | 7.3544 | 7.3544 | 7.3544
[20 empty] | 2020-05-25 02:00 | 3459 | 5 | 25 | 3 | 0 | 0 | 7.3544 | 9189.07 | 0 | 0 | 0 | 0 | 0 | 0 | 0 | 7.3544 | 9189.07 | 0 | 0 | 0 | 0 | 0 | 0 | 0 | 7.3544 | 9189.07 | 0 | 0 | 0 | 0 | 0 | 0 | 0 | 7.3544 | 7.3544 | 7.3544
[20 empty] | 2020-05-25 03:00 | 3460 | 5 | 25 | 4 | 0 | 0 | 7.3544 | 9189.07 | 0 | 0 | 0 | 0 | 0 | 0 | 0 | 7.3544 | 9189.07 | 0 | 0 | 0 | 0 | 0 | 0 | 0 | 7.3544 | 9189.07 | 0 | 0 | 0 | 0 | 0 | 0 | 0 | 7.3544 | 7.3544 | 7.3544
[20 empty] | 2020-05-25 04:00 | 3461 | 5 | 25 | 5 | 0 | 0 | 8.8727 | 9189.07 | 0 | 0 | 0 | 0 | 0 | 0 | 0 | 8.8727 | 9189.07 | 0 | 0 | 0 | 0 | 0 | 0 | 0 | 8.8727 | 9189.07 | 0 | 0 | 0 | 0 | 0 | 0 | 0 | 8.8727 | 8.8727 | 8.8727
[20 empty] | 2020-05-25 05:00 | 3462 | 5 | 25 | 6 | 13771.382 | 13.7714 | 11.0213 | 31477.5 | 0 | 0 | 0 | 0 | 0 | 0 | 0 | 11.0213 | 31477.5 | 0 | 0 | 0 | 0 | 0 | 0 | 0 | 11.0213 | 31477.5 | 0 | 0 | 0 | 0 | 0 | 0 | 0 | -2.7501 | -2.7501 | -2.7501
[20 empty] | 2020-05-25 06:00 | 3463 | 5 | 25 | 7 | 57917.97 | 57.918 | 119.133 | 80966.3 | 27.2105 | 92.8422 | 0 | 0 | 0 | 207820 | -900.606 | 120.469 | 80966.3 | 28.7374 | 98.052 | 0 | 0 | 0 | 260758 | -267.472 | 122.318 | 80966.3 | 30.4581 | 103.923 | 0 | 0 | 0 | 232623 | -746.804 | 61.215 | 62.551 | 64.4
[20 empty] | 2020-05-25 07:00 | 3464 | 5 | 25 | 8 | 109417.622 | 109.4176 | 148.395 | 80966.3 | 25.1469 | 85.8012 | 0 | 0 | 0 | 192059 | -2058.3 | 150.352 | 80966.3 | 27.2347 | 92.9248 | 0 | 0 | 0 | 262992 | -1237.76 | 152.985 | 80966.3 | 29.4927 | 100.6291 | 0 | 0 | 0 | 225249 | -1918.17 | 38.9774 | 40.9344 | 43.5674
[20 empty] | 2020-05-25 08:00 | 3465 | 5 | 25 | 9 | 126439.121 | 126.4391 | 170.046 | 55742.3 | 40.5469 | 138.346 | 0 | 0 | 0 | 290721 | -943.764 | 174.513 | 55742.3 | 44.4397 | 151.6283 | 0 | 0 | 0 | 392574 | -871.884 | 179.226 | 55742.3 | 48.3 | 164.7996 | 0 | 0 | 0 | 346310 | -875.908 | 43.6069 | 48.0739 | 52.7869
[20 empty] | 2020-05-25 09:00 | 3466 | 5 | 25 | 10 | 182341.178 | 182.3412 | 182.821 | 55668.9 | 51.487 | 175.6736 | 0 | 0 | 0 | 367747 | -605.62 | 189.437 | 55668.9 | 56.9686 | 194.3769 | 0 | 0 | 0 | 489325 | -695.311 | 196.181 | 55668.9 | 62.4209 | 212.9801 | 0 | 0 | 0 | 445250 | -706.363 | 0.47982 | 7.0958 | 13.8398
[20 empty] | 2020-05-25 10:00 | 3467 | 5 | 25 | 11 | 205110.342 | 205.1103 | 159.036 | 126659 | 48.3165 | 164.8559 | 0 | 0 | 0 | 343462 | -245.769 | 165.393 | 126659 | 53.6261 | 182.9723 | 0 | 0 | 0 | 454081 | -256.909 | 171.982 | 126659 | 58.8991 | 200.9637 | 0 | 0 | 0 | 418690 | -333.826 | -46.0743 | -39.7173 | -33.1283
[20 empty] | 2020-05-25 11:00 | 3468 | 5 | 25 | 12 | 188382.049 | 188.382 | 194.341 | 126659 | 55.9226 | 190.8079 | 0 | 0 | 0 | 405787 | -542.219 | 201.4 | 126659 | 61.5995 | 210.1775 | 0 | 0 | 0 | 525264 | -591.294 | 208.661 | 126659 | 67.2813 | 229.5638 | 0 | 0 | 0 | 487484 | -561.986 | 5.959 | 13.018 | 20.279
[20 empty] | 2020-05-25 12:00 | 3469 | 5 | 25 | 13 | 139462.592 | 139.4626 | 141.854 | 87552.8 | 52.2602 | 178.3118 | 0 | 0 | 0 | 381765 | -192.626 | 148.481 | 87552.8 | 57.5872 | 196.4875 | 0 | 0 | 0 | 484289 | -191.351 | 155.194 | 87552.8 | 62.8163 | 214.3292 | 0 | 0 | 0 | 458563 | -216.326 | 2.3914 | 9.0184 | 15.7314
[20 empty] | 2020-05-25 13:00 | 3470 | 5 | 25 | 14 | 106232.429 | 106.2324 | 131.401 | 55815.7 | 49.5016 | 168.8995 | 0 | 0 | 0 | 360001 | -236.083 | 138.739 | 55815.7 | 55.262 | 188.5539 | 0 | 0 | 0 | 458843 | -312.627 | 146.24 | 55815.7 | 60.9648 | 208.0119 | 0 | 0 | 0 | 443367 | -214.174 | 25.1686 | 32.5066 | 40.0076
[20 empty] | 2020-05-25 14:00 | 3471 | 5 | 25 | 15 | 131331.85 | 131.3319 | 120.094 | 55595.6 | 53.7966 | 183.554 | 0 | 0 | 0 | 377477 | -23.1194 | 128.899 | 55595.6 | 60.602 | 206.774 | 0 | 0 | 0 | 476912 | -114.955 | 137.669 | 55595.6 | 67.2937 | 229.6061 | 0 | 0 | 0 | 472183 | -45.9622 | -11.2379 | -2.4329 | 6.3372
[20 empty] | 2020-05-25 15:00 | 3472 | 5 | 25 | 16 | 104995.081 | 104.9951 | 113.072 | 30817.4 | 47.5438 | 162.2194 | 0 | 0 | 0 | 337818 | -158.241 | 121.506 | 30817.4 | 53.8287 | 183.6635 | 0 | 0 | 0 | 433478 | -99.5628 | 130.088 | 30817.4 | 60.1547 | 205.2478 | 0 | 0 | 0 | 427424 | -135.634 | 8.0769 | 16.5109 | 25.0929
[20 empty] | 2020-05-25 16:00 | 3473 | 5 | 25 | 17 | 58738.054 | 58.7381 | 25.8918 | 30817.4 | 8.1042 | 27.6516 | 0 | 0 | 0 | 57478.8 | -418.672 | 27.1667 | 30817.4 | 9.1116 | 31.0888 | 0 | 0 | 0 | 0 | 0 | 34.1513 | 30817.4 | 14.7442 | 50.3072 | 0 | 0 | 0 | 104554 | -1804.71 | -32.8463 | -31.5714 | -24.5868
[20 empty] | 2020-05-25 17:00 | 3474 | 5 | 25 | 18 | 32617.761 | 32.6178 | 24.6425 | 31110.8 | 7.785 | 26.5624 | 0 | 0 | 0 | 57963 | -108.671 | 31.1779 | 31110.8 | 13.0524 | 44.5348 | 0 | 0 | 0 | 0 | 0 | 32.8026 | 31110.8 | 14.3256 | 48.8789 | 0 | 0 | 0 | 106662 | -331.247 | -7.9753 | -1.4399 | 0.18484
[20 empty] | 2020-05-25 18:00 | 3475 | 5 | 25 | 19 | 6871.925 | 6.8719 | 21.0655 | 31330.8 | 7.5862 | 25.8843 | 0 | 0 | 0 | 57905.1 | -28.2894 | 22.3287 | 31330.8 | 8.5819 | 29.2816 | 0 | 0 | 0 | 50642.3 | 0 | 29.0659 | 31330.8 | 13.9672 | 47.6561 | 0 | 0 | 0 | 106597 | -92.0162 | 14.1936 | 15.4568 | 22.194
[20 empty] | 2020-05-25 19:00 | 3476 | 5 | 25 | 20 | 0 | 0 | 18.3865 | 8969.09 | 7.5536 | 25.773 | 0 | 0 | 0 | 57656.1 | 0 | 19.5783 | 8969.09 | 8.5317 | 29.11 | 0 | 0 | 0 | 77579.1 | 0 | 20.7963 | 8969.09 | 9.5304 | 32.5178 | 0 | 0 | 0 | 72736.4 | 0 | 18.3865 | 19.5783 | 20.7963
[20 empty] | 2020-05-25 20:00 | 3477 | 5 | 25 | 21 | 0 | 0 | 32.1649 | 9189.07 | 18.6258 | 63.5512 | 0 | 0 | 0 | 142156 | 0 | 33.3326 | 9189.07 | 19.5799 | 66.8066 | 0 | 0 | 0 | 0 | 0 | 34.5217 | 9189.07 | 20.5497 | 70.1156 | 0 | 0 | 0 | 156833 | 0 | 32.1649 | 33.3326 | 34.5217
[20 empty] | 2020-05-25 21:00 | 3478 | 5 | 25 | 22 | 0 | 0 | 16.7696 | 9262.4 | 7.455 | 25.4364 | 0 | 0 | 0 | 56903.5 | 0 | 17.9099 | 9262.4 | 8.3816 | 28.5981 | 0 | 0 | 0 | 0 | 0 | 19.069 | 9262.4 | 9.3214 | 31.8047 | 0 | 0 | 0 | 71143.4 | 0 | 16.7696 | 17.9099 | 19.069
[20 empty] | 2020-05-25 22:00 | 3479 | 5 | 25 | 23 | 0 | 0 | 16.6973 | 9262.4 | 7.3827 | 25.1899 | 0 | 0 | 0 | 56354.2 | 0 | 17.8144 | 9262.4 | 8.2862 | 28.2724 | 0 | 0 | 0 | 0 | 0 | 18.9473 | 9262.4 | 9.1998 | 31.3897 | 0 | 0 | 0 | 70218.5 | 0 | 16.6973 | 17.8144 | 18.9473
[20 empty] | 2020-05-25 23:00 | 3480 | 5 | 25 | 24 | 0 | 0 | 16.7311 | 9335.73 | 7.4165 | 25.3052 | 0 | 0 | 0 | 56614.4 | 0 | 17.8373 | 9335.73 | 8.309 | 28.3504 | 0 | 0 | 0 | 76493 | 0 | 18.9567 | 9335.73 | 9.2091 | 31.4216 | 0 | 0 | 0 | 70293 | 0 | 16.7311 | 17.8373 | 18.9567
[20 empty] | 2020-05-26 | 3481 | 5 | 26 | 1 | 0 | 0 | 16.6109 | 9482.38 | 7.2963 | 24.8951 | 0 | 0 | 0 | 55694.7 | 0 | 17.688 | 9482.38 | 8.1598 | 27.8411 | 0 | 0 | 0 | 0 | 0 | 18.7752 | 9482.38 | 9.0276 | 30.8022 | 0 | 0 | 0 | 68906 | 0 | 16.6109 | 17.688 | 18.7752
[20 empty] | 2020-05-26 01:00 | 3482 | 5 | 26 | 2 | 0 | 0 | 27.4061 | 9482.38 | 14.7843 | 50.444 | 0 | 0 | 0 | 112822 | 0 | 32.7558 | 9482.38 | 19.0031 | 64.8386 | 0 | 0 | 0 | 0 | 0 | 33.8154 | 9482.38 | 19.8434 | 67.7057 | 0 | 0 | 0 | 151439 | 0 | 27.4061 | 32.7558 | 33.8154
[20 empty] | 2020-05-26 02:00 | 3483 | 5 | 26 | 3 | 0 | 0 | 16.6154 | 9482.38 | 7.3008 | 24.9104 | 0 | 0 | 0 | 55722.8 | 0 | 17.5496 | 9482.38 | 8.0214 | 27.3689 | 0 | 0 | 0 | 0 | 0 | 18.593 | 9482.38 | 8.8455 | 30.1808 | 0 | 0 | 0 | 67524.7 | 0 | 16.6154 | 17.5496 | 18.593
[20 empty] | 2020-05-26 03:00 | 3484 | 5 | 26 | 4 | 0 | 0 | 7.3544 | 9482.38 | 0 | 0 | 0 | 0 | 0 | 0 | 0 | 7.3544 | 9482.38 | 0 | 0 | 0 | 0 | 0 | 0 | 0 | 7.3544 | 9482.38 | 0 | 0 | 0 | 0 | 0 | 0 | 0 | 7.3544 | 7.3544 | 7.3544
[20 empty] | 2020-05-26 04:00 | 3485 | 5 | 26 | 5 | 0 | 0 | 8.8727 | 9482.38 | 0 | 0 | 0 | 0 | 0 | 0 | 0 | 8.8727 | 9482.38 | 0 | 0 | 0 | 0 | 0 | 76311.6 | 0 | 8.8727 | 9482.38 | 0 | 0 | 0 | 0 | 0 | 0 | 0 | 8.8727 | 8.8727 | 8.8727
[20 empty] | 2020-05-26 05:00 | 3486 | 5 | 26 | 6 | 6907.318 | 6.9073 | 11.0213 | 31770.9 | 0 | 0 | 0 | 0 | 0 | 0 | 0 | 11.0213 | 31770.9 | 0 | 0 | 0 | 0 | 0 | 0 | 0 | 11.0213 | 31770.9 | 0 | 0 | 0 | 0 | 0 | 0 | 0 | 4.114 | 4.114 | 4.114
[20 empty] | 2020-05-26 06:00 | 3487 | 5 | 26 | 7 | 40624.796 | 40.6248 | 116.78 | 81479.9 | 23.1846 | 79.1059 | 0 | 0 | 0 | 176960 | -148.505 | 118.415 | 81479.9 | 24.6826 | 84.217 | 0 | 0 | 0 | 275437 | -60.5888 | 120.039 | 81479.9 | 25.9438 | 88.5202 | 0 | 0 | 0 | 198021 | -91.2733 | 76.1552 | 77.7902 | 79.4142
[20 empty] | 2020-05-26 07:00 | 3488 | 5 | 26 | 8 | 77868.815 | 77.8688 | 148.075 | 81479.9 | 22.6872 | 77.4087 | 0 | 0 | 0 | 173164 | -1160.2 | 150.101 | 81479.9 | 24.275 | 82.8263 | 0 | 0 | 0 | 280877 | -700.02 | 151.892 | 81479.9 | 25.6603 | 87.5529 | 0 | 0 | 0 | 195857 | -1256.76 | 70.2062 | 72.2322 | 74.0232
[20 empty] | 2020-05-26 08:00 | 3489 | 5 | 26 | 9 | 114839.102 | 114.8391 | 186.276 | 56255.8 | 53.0768 | 181.098 | 0 | 0 | 0 | 407475 | -572.09 | 190.697 | 56255.8 | 56.7691 | 193.6962 | 0 | 0 | 0 | 571272 | -529.037 | 194.781 | 56255.8 | 60.0584 | 204.9193 | 0 | 0 | 0 | 460750 | -730.211 | 71.4369 | 75.8579 | 79.9419
[20 empty] | 2020-05-26 09:00 | 3490 | 5 | 26 | 10 | 114479.371 | 114.4794 | 191.475 | 56182.4 | 55.7112 | 190.0866 | 0 | 0 | 0 | 425450 | -309.295 | 196.674 | 56182.4 | 59.9466 | 204.5378 | 0 | 0 | 0 | 590489 | -289.357 | 201.722 | 56182.4 | 63.9999 | 218.3677 | 0 | 0 | 0 | 488749 | -300.318 | 76.9956 | 82.1946 | 87.2426
[20 empty] | 2020-05-26 10:00 | 3491 | 5 | 26 | 11 | 160454.605 | 160.4546 | 170.213 | 126659 | 54.4903 | 185.9209 | 0 | 0 | 0 | 416013 | -103.864 | 175.471 | 126659 | 58.5548 | 199.789 | 0 | 0 | 0 | 532648 | -93.1564 | 180.565 | 126659 | 62.4067 | 212.9317 | 0 | 0 | 0 | 476451 | -121.68 | 9.7584 | 15.0164 | 20.1104
[20 empty] | 2020-05-26 11:00 | 3492 | 5 | 26 | 12 | 92716.714 | 92.7167 | 218.26 | 126659 | 76.0883 | 259.6133 | 0 | 0 | 0 | 583595 | -277.341 | 225.742 | 126659 | 82.0699 | 280.0225 | 0 | 0 | 0 | 731617 | -233.39 | 233.336 | 126659 | 88.0944 | 300.5781 | 0 | 0 | 0 | 674205 | -211.973 | 125.5433 | 133.0253 | 140.6193
[20 empty] | 2020-05-26 12:00 | 3493 | 5 | 26 | 13 | 67220.72 | 67.2207 | 172.78 | 88459.9 | 79.454 | 271.097 | 0 | 0 | 0 | 609709 | -116.498 | 180.906 | 88459.9 | 85.8807 | 293.0249 | 0 | 0 | 0 | 750161 | -88.0788 | 189.008 | 88459.9 | 92.3101 | 314.9621 | 0 | 0 | 0 | 705571 | -113.961 | 105.5593 | 113.6853 | 121.7873
[20 empty] | 2020-05-26 13:00 | 3494 | 5 | 26 | 14 | 32140.644 | 32.1406 | 162.918 | 55962.4 | 77.2726 | 263.6541 | 0 | 0 | 0 | 578824 | -130.042 | 171.731 | 55962.4 | 84.2695 | 287.5275 | 0 | 0 | 0 | 719351 | -87.94 | 180.247 | 55962.4 | 91.0079 | 310.519 | 0 | 0 | 0 | 681298 | -106.397 | 130.7774 | 139.5904 | 148.1064
[20 empty] | 2020-05-26 14:00 | 3495 | 5 | 26 | 15 | 95261.91 | 95.2619 | 125.988 | 56109.1 | 58.1732 | 198.487 | 0 | 0 | 0 | 445330 | 0 | 133.185 | 56109.1 | 63.771 | 217.5867 | 0 | 0 | 0 | 553191 | 0 | 140.24 | 56109.1 | 69.2344 | 236.2278 | 0 | 0 | 0 | 529786 | 0 | 30.7261 | 37.9231 | 44.9781
[20 empty] | 2020-05-26 15:00 | 3496 | 5 | 26 | 16 | 98196.237 | 98.1962 | 123.016 | 31330.8 | 55.656 | 189.8983 | 0 | 0 | 0 | 425248 | -43.8365 | 130.28 | 31330.8 | 61.3164 | 209.2116 | 0 | 0 | 0 | 530944 | -1.1141 | 137.298 | 31330.8 | 66.7505 | 227.7527 | 0 | 0 | 0 | 509891 | -40.8147 | 24.8198 | 32.0838 | 39.1018
[20 empty] | 2020-05-26 16:00 | 3497 | 5 | 26 | 17 | 84652.644 | 84.6526 | 30.718 | 31330.8 | 12.0066 | 40.9665 | 0 | 0 | 0 | 91748.3 | -484.04 | 32.3226 | 31330.8 | 13.2669 | 45.2667 | 0 | 0 | 0 | 0 | 0 | 33.9578 | 31330.8 | 14.5507 | 49.647 | 0 | 0 | 0 | 111148 | -1086.66 | -53.9346 | -52.33 | -50.6948
[20 empty] | 2020-05-26 17:00 | 3498 | 5 | 26 | 18 | 40791.838 | 40.7918 | 34.5495 | 31257.5 | 15.8653 | 54.1324 | 0 | 0 | 0 | 121101 | -20.3231 | 36.5911 | 31257.5 | 17.4944 | 59.6909 | 0 | 0 | 0 | 0 | 0 | 38.6763 | 31257.5 | 19.1575 | 65.3654 | 0 | 0 | 0 | 146219 | -49.209 | -6.2423 | -4.2007 | -2.1155
[20 empty] | 2020-05-26 18:00 | 3499 | 5 | 26 | 19 | 7547.975 | 7.548 | 26.2009 | 31404.2 | 11.7979 | 40.2544 | 0 | 0 | 0 | 90030.2 | -17.61 | 27.8269 | 31404.2 | 13.0796 | 44.6276 | 0 | 0 | 0 | 0 | 0 | 29.4812 | 31404.2 | 14.3824 | 49.0727 | 0 | 0 | 0 | 109750 | -62.8085 | 18.6529 | 20.2789 | 21.9332
[20 empty] | 2020-05-26 19:00 | 3500 | 5 | 26 | 20 | 0 | 0 | 28.1727 | 9115.75 | 15.513 | 52.9304 | 0 | 0 | 0 | 118382 | 0 | 30.1084 | 9115.75 | 17.0901 | 58.3114 | 0 | 0 | 0 | 0 | 0 | 32.0832 | 9115.75 | 18.6965 | 63.7925 | 0 | 0 | 0 | 142673 | 0 | 28.1727 | 30.1084 | 32.0832
[20 empty] | 2020-05-26 20:00 | 3501 | 5 | 26 | 21 | 0 | 0 | 37.2064 | 9115.75 | 22.7436 | 77.6012 | 0 | 0 | 0 | 173790 | 0 | 38.72 | 9115.75 | 23.9666 | 81.774 | 0 | 0 | 0 | 0 | 0 | 40.2548 | 9115.75 | 25.2036 | 85.9947 | 0 | 0 | 0 | 192561 | 0 | 37.2064 | 38.72 | 40.2548
[20 empty] | 2020-05-26 21:00 | 3502 | 5 | 26 | 22 | 0 | 0 | 21.6786 | 9115.75 | 11.4402 | 39.034 | 0 | 0 | 0 | 87307.6 | 0 | 23.1627 | 9115.75 | 12.6339 | 43.1069 | 0 | 0 | 0 | 78495.5 | 0 | 24.6659 | 9115.75 | 13.8392 | 47.2194 | 0 | 0 | 0 | 105614 | 0 | 21.6786 | 23.1627 | 24.6659
[20 empty] | 2020-05-26 22:00 | 3503 | 5 | 26 | 23 | 0 | 0 | 21.5675 | 9115.75 | 11.3292 | 38.6552 | 0 | 0 | 0 | 86463.5 | 0 | 28.0354 | 9115.75 | 16.5354 | 56.4188 | 0 | 0 | 0 | 0 | 0 | 29.8946 | 9115.75 | 18.0262 | 61.5054 | 0 | 0 | 0 | 137569 | 0 | 21.5675 | 28.0354 | 29.8946
[20 empty] | 2020-05-26 23:00 | 3504 | 5 | 26 | 24 | 0 | 0 | 21.4111 | 9189.07 | 11.1727 | 38.1213 | 0 | 0 | 0 | 85271.9 | 0 | 22.838 | 9189.07 | 12.3091 | 41.9986 | 0 | 0 | 0 | 0 | 0 | 18.9294 | 9189.07 | 9.1818 | 31.3284 | 0 | 0 | 0 | 70078.2 | 0 | 21.4111 | 22.838 | 18.9294
[20 empty] | 2020-05-27 | 3505 | 5 | 27 | 1 | 0 | 0 | 25.91 | 9189.07 | 14.7687 | 50.3908 | 0 | 0 | 0 | 112715 | 0 | 17.7877 | 9189.07 | 8.2595 | 28.1813 | 0 | 0 | 0 | 0 | 0 | 24.331 | 9189.07 | 13.5043 | 46.0767 | 0 | 0 | 0 | 103063 | 0 | 25.91 | 17.7877 | 24.331
[20 empty] | 2020-05-27 01:00 | 3506 | 5 | 27 | 2 | 0 | 0 | 31.917 | 9189.07 | 18.378 | 62.7057 | 0 | 0 | 0 | 140258 | 0 | 37.9947 | 9189.07 | 23.2414 | 79.2997 | 0 | 0 | 0 | 0 | 0 | 33.9421 | 9189.07 | 19.9701 | 68.138 | 0 | 0 | 0 | 152411 | 0 | 31.917 | 37.9947 | 33.9421
[20 empty] | 2020-05-27 02:00 | 3507 | 5 | 27 | 3 | 0 | 0 | 21.2753 | 9335.73 | 11.037 | 37.6582 | 0 | 0 | 0 | 84235.7 | 0 | 17.6212 | 9335.73 | 8.093 | 27.6131 | 0 | 0 | 0 | 76981.7 | 0 | 23.973 | 9335.73 | 13.1464 | 44.8555 | 0 | 0 | 0 | 100336 | 0 | 21.2753 | 17.6212 | 23.973
[20 empty] | 2020-05-27 03:00 | 3508 | 5 | 27 | 4 | 0 | 0 | 7.3544 | 9335.73 | 0 | 0 | 0 | 0 | 0 | 0 | 0 | 7.3544 | 9335.73 | 0 | 0 | 0 | 0 | 0 | 0 | 0 | 7.3544 | 9335.73 | 0 | 0 | 0 | 0 | 0 | 0 | 0 | 7.3544 | 7.3544 | 7.3544
[20 empty] | 2020-05-27 04:00 | 3509 | 5 | 27 | 5 | 0 | 0 | 8.8727 | 9335.73 | 0 | 0 | 0 | 0 | 0 | 0 | 0 | 8.8727 | 9335.73 | 0 | 0 | 0 | 0 | 0 | 0 | 0 | 8.8727 | 9335.73 | 0 | 0 | 0 | 0 | 0 | 0 | 0 | 8.8727 | 8.8727 | 8.8727
[20 empty] | 2020-05-27 05:00 | 3510 | 5 | 27 | 6 | 14046.498 | 14.0465 | 11.0213 | 31624.2 | 0 | 0 | 0 | 0 | 0 | 0 | 0 | 11.0213 | 31624.2 | 0 | 0 | 0 | 0 | 0 | 102856 | 0 | 11.0213 | 31624.2 | 0 | 0 | 0 | 0 | 0 | 0 | 0 | -3.0252 | -3.0252 | -3.0252
[20 empty] | 2020-05-27 06:00 | 3511 | 5 | 27 | 7 | 50660.473 | 50.6605 | 142.298 | 80966.3 | 48.6636 | 166.0402 | 0 | 0 | 0 | 372446 | -280.355 | 145.346 | 80966.3 | 51.6566 | 176.2523 | 0 | 0 | 0 | 528804 | -187.459 | 148.366 | 80966.3 | 54.3969 | 185.6022 | 0 | 0 | 0 | 416197 | -191.877 | 91.6375 | 94.6855 | 97.7055
[20 empty] | 2020-05-27 07:00 | 3512 | 5 | 27 | 8 | 69084.389 | 69.0844 | 174.026 | 80966.3 | 48.2715 | 164.7024 | 0 | 0 | 0 | 368617 | -1053.64 | 177.687 | 80966.3 | 51.5959 | 176.0452 | 0 | 0 | 0 | 554543 | -592.792 | 181.203 | 80966.3 | 54.7562 | 186.8282 | 0 | 0 | 0 | 418140 | -1103.01 | 104.9416 | 108.6026 | 112.1186
[20 empty] | 2020-05-27 08:00 | 3513 | 5 | 27 | 9 | 93230.75 | 93.2308 | 212.872 | 55742.3 | 78.8292 | 268.9652 | 0 | 0 | 0 | 590918 | -350.477 | 219.247 | 55742.3 | 84.4817 | 288.2516 | 0 | 0 | 0 | 788208 | -348.791 | 224.691 | 55742.3 | 89.2723 | 304.5971 | 0 | 0 | 0 | 666216 | -306.277 | 119.6413 | 126.0163 | 131.4603
[20 empty] | 2020-05-27 09:00 | 3514 | 5 | 27 | 10 | 170362.315 | 170.3623 | 222.863 | 55742.3 | 86.1803 | 294.0472 | 0 | 0 | 0 | 647416 | -232.1 | 230.375 | 55742.3 | 92.5955 | 315.9358 | 0 | 0 | 0 | 842989 | -234.566 | 237.216 | 55742.3 | 98.4198 | 335.8084 | 0 | 0 | 0 | 735674 | -60.2318 | 52.5007 | 60.0127 | 66.8537
[20 empty] | 2020-05-27 10:00 | 3515 | 5 | 27 | 11 | 189567.661 | 189.5677 | 203.031 | 126659 | 85.456 | 291.5759 | 0 | 0 | 0 | 648683 | -126.762 | 210.773 | 126659 | 91.9895 | 313.8682 | 0 | 0 | 0 | 828140 | -93.3463 | 219.262 | 126659 | 99.0338 | 337.9033 | 0 | 0 | 0 | 746712 | -10.5065 | 13.4633 | 21.2053 | 29.6943
[20 empty] | 2020-05-27 11:00 | 3516 | 5 | 27 | 12 | 198383.77 | 198.3838 | 233.099 | 126659 | 88.9367 | 303.452 | 0 | 0 | 0 | 682997 | -136.811 | 242.17 | 126659 | 96.433 | 329.0294 | 0 | 0 | 0 | 860930 | -81.5555 | 250.917 | 126659 | 103.512 | 353.1829 | 0 | 0 | 0 | 790565 | -5.2158 | 34.7152 | 43.7862 | 52.5332
[20 empty] | 2020-05-27 12:00 | 3517 | 5 | 27 | 13 | 113032.004 | 113.032 | 188.432 | 87689.1 | 93.2031 | 318.009 | 0 | 0 | 0 | 709833 | -111.41 | 197.733 | 87689.1 | 101.833 | 347.4542 | 0 | 0 | 0 | 877852 | -109.509 | 207.325 | 87689.1 | 109.611 | 373.9927 | 0 | 0 | 0 | 828190 | 0 | 75.4 | 84.701 | 94.293
[20 empty] | 2020-05-27 13:00 | 3518 | 5 | 27 | 14 | 186231.975 | 186.232 | 181.081 | 55742.3 | 93.2664 | 318.225 | 0 | 0 | 0 | 683902 | -5.7114 | 192.291 | 55742.3 | 102.359 | 349.2489 | 0 | 0 | 0 | 847327 | -76.0569 | 201.295 | 55742.3 | 110.541 | 377.1659 | 0 | 0 | 0 | 808638 | 0 | -5.151 | 6.059 | 15.063
[20 empty] | 2020-05-27 14:00 | 3519 | 5 | 27 | 15 | 161618.992 | 161.619 | 159.946 | 55668.9 | 89.4807 | 305.3081 | 0 | 0 | 0 | 649054 | 0 | 171.138 | 55668.9 | 98.2852 | 335.3491 | 0 | 0 | 0 | 796353 | 0 | 181.486 | 55668.9 | 106.358 | 362.8935 | 0 | 0 | 0 | 769555 | 0 | -1.673 | 9.519 | 19.867
[20 empty] | 2020-05-27 15:00 | 3520 | 5 | 27 | 16 | 128965.56 | 128.9656 | 157.473 | 30817.4 | 86.8094 | 296.1937 | 0 | 0 | 0 | 626352 | -3.6591 | 167.991 | 30817.4 | 95.856 | 327.0607 | 0 | 0 | 0 | 771058 | -23.6488 | 178.813 | 30817.4 | 104.204 | 355.544 | 0 | 0 | 0 | 750206 | 0 | 28.5074 | 39.0254 | 49.8474
[20 empty] | 2020-05-27 16:00 | 3521 | 5 | 27 | 17 | 88348.43 | 88.3484 | 36.6036 | 30817.4 | 16.9892 | 57.9672 | 0 | 0 | 0 | 121753 | -1311.51 | 38.7677 | 30817.4 | 18.7409 | 63.944 | 0 | 0 | 0 | 0 | 0 | 40.9785 | 30817.4 | 20.5296 | 70.047 | 0 | 0 | 0 | 146805 | -2653.67 | -51.7448 | -49.5807 | -47.3699
[20 empty] | 2020-05-27 17:00 | 3522 | 5 | 27 | 18 | 41606.539 | 41.6065 | 35.2511 | 31037.5 | 16.5669 | 56.5263 | 0 | 0 | 0 | 121872 | -197.392 | 37.4217 | 31037.5 | 18.325 | 62.5249 | 0 | 0 | 0 | 0 | 0 | 39.6461 | 31037.5 | 20.1274 | 68.6747 | 0 | 0 | 0 | 148071 | -403.51 | -6.3554 | -4.1848 | -1.9604
[20 empty] | 2020-05-27 18:00 | 3523 | 5 | 27 | 19 | 7362.09 | 7.3621 | 31.2283 | 31404.2 | 15.9223 | 54.3269 | 0 | 0 | 0 | 121499 | -3.5979 | 33.3306 | 31404.2 | 17.6121 | 60.0925 | 0 | 0 | 0 | 0 | 0 | 35.4827 | 31404.2 | 19.3421 | 65.9952 | 0 | 0 | 0 | 147591 | -25.8277 | 23.8662 | 25.9685 | 28.1206
[20 empty] | 2020-05-27 19:00 | 3524 | 5 | 27 | 20 | 0 | 0 | 28.5915 | 9042.42 | 15.9319 | 54.3596 | 0 | 0 | 0 | 121573 | 0 | 30.6166 | 9042.42 | 17.5983 | 60.0454 | 0 | 0 | 0 | 0 | 0 | 32.688 | 9042.42 | 19.3012 | 65.8557 | 0 | 0 | 0 | 147279 | 0 | 28.5915 | 30.6166 | 32.688
[20 empty] | 2020-05-27 20:00 | 3525 | 5 | 27 | 21 | 0 | 0 | 42.3381 | 9115.75 | 26.9723 | 92.0295 | 0 | 0 | 0 | 206008 | 0 | 44.3273 | 9115.75 | 28.6028 | 97.5928 | 0 | 0 | 0 | 78083.2 | 0 | 46.3572 | 9115.75 | 30.2643 | 103.2618 | 0 | 0 | 0 | 231124 | 0 | 42.3381 | 44.3273 | 46.3572
[20 empty] | 2020-05-27 21:00 | 3526 | 5 | 27 | 22 | 0 | 0 | 26.7128 | 9115.75 | 15.5715 | 53.13 | 0 | 0 | 0 | 118823 | 0 | 28.6497 | 9115.75 | 17.1497 | 58.5148 | 0 | 0 | 0 | 0 | 0 | 30.6231 | 9115.75 | 18.7547 | 63.991 | 0 | 0 | 0 | 143110 | 0 | 26.7128 | 28.6497 | 30.6231
[20 empty] | 2020-05-27 22:00 | 3527 | 5 | 27 | 23 | 0 | 0 | 26.5612 | 9115.75 | 15.4199 | 52.6127 | 0 | 0 | 0 | 117672 | 0 | 28.4634 | 9115.75 | 16.9634 | 57.8791 | 0 | 0 | 0 | 0 | 0 | 30.3982 | 9115.75 | 18.5298 | 63.2237 | 0 | 0 | 0 | 141400 | 0 | 26.5612 | 28.4634 | 30.3982
[20 empty] | 2020-05-27 23:00 | 3528 | 5 | 27 | 24 | 0 | 0 | 26.4633 | 9189.07 | 15.322 | 52.2787 | 0 | 0 | 0 | 116927 | 0 | 28.3359 | 9189.07 | 16.8359 | 57.4441 | 0 | 0 | 0 | 0 | 0 | 30.2373 | 9189.07 | 18.3689 | 62.6747 | 0 | 0 | 0 | 140177 | 0 | 26.4633 | 28.3359 | 30.2373
[20 empty] | 2020-05-28 | 3529 | 5 | 28 | 1 | 0 | 0 | 26.2067 | 9262.4 | 15.0654 | 51.4031 | 0 | 0 | 0 | 114971 | 0 | 28.0338 | 9262.4 | 16.5339 | 56.4137 | 0 | 0 | 0 | 77212.7 | 0 | 29.8857 | 9262.4 | 18.0173 | 61.475 | 0 | 0 | 0 | 137496 | 0 | 26.2067 | 28.0338 | 29.8857
[20 empty] | 2020-05-28 01:00 | 3530 | 5 | 28 | 2 | 0 | 0 | 41.3331 | 9262.4 | 25.9674 | 88.6008 | 0 | 0 | 0 | 198176 | 0 | 43.1281 | 9262.4 | 27.4036 | 93.5011 | 0 | 0 | 0 | 0 | 0 | 39.7228 | 9262.4 | 24.6717 | 84.1798 | 0 | 0 | 0 | 188287 | 0 | 41.3331 | 43.1281 | 39.7228
[20 empty] | 2020-05-28 02:00 | 3531 | 5 | 28 | 3 | 0 | 0 | 21.4278 | 9335.73 | 11.1894 | 38.1782 | 0 | 0 | 0 | 85399.4 | 0 | 22.8468 | 9335.73 | 12.3179 | 42.0287 | 0 | 0 | 0 | 0 | 0 | 29.5597 | 9335.73 | 17.6913 | 60.3627 | 0 | 0 | 0 | 135014 | 0 | 21.4278 | 22.8468 | 29.5597
[20 empty] | 2020-05-28 03:00 | 3532 | 5 | 28 | 4 | 0 | 0 | 7.3544 | 9335.73 | 0 | 0 | 0 | 0 | 0 | 0 | 0 | 7.3544 | 9335.73 | 0 | 0 | 0 | 0 | 0 | 0 | 0 | 7.3544 | 9335.73 | 0 | 0 | 0 | 0 | 0 | 0 | 0 | 7.3544 | 7.3544 | 7.3544
[20 empty] | 2020-05-28 04:00 | 3533 | 5 | 28 | 5 | 0 | 0 | 8.8727 | 9335.73 | 0 | 0 | 0 | 0 | 0 | 0 | 0 | 8.8727 | 9335.73 | 0 | 0 | 0 | 0 | 0 | 0 | 0 | 8.8727 | 9335.73 | 0 | 0 | 0 | 0 | 0 | 0 | 0 | 8.8727 | 8.8727 | 8.8727
[20 empty] | 2020-05-28 05:00 | 3534 | 5 | 28 | 6 | 14163.917 | 14.1639 | 11.0213 | 31550.8 | 0 | 0 | 0 | 0 | 0 | 0 | 0 | 11.0213 | 31550.8 | 0 | 0 | 0 | 0 | 0 | 305949 | 0 | 11.0213 | 31550.8 | 0 | 0 | 0 | 0 | 0 | 0 | 0 | -3.1426 | -3.1426 | -3.1426
[20 empty] | 2020-05-28 06:00 | 3535 | 5 | 28 | 7 | 47465.518 | 47.4655 | 135.764 | 81259.8 | 41.2303 | 140.6778 | 0 | 0 | 0 | 314748 | -44.6975 | 139.499 | 81259.8 | 44.7749 | 152.772 | 0 | 0 | 0 | 546390 | -72.94 | 143.604 | 81259.8 | 48.3572 | 164.9948 | 0 | 0 | 0 | 369136 | -25.1723 | 88.2985 | 92.0335 | 96.1385
[20 empty] | 2020-05-28 07:00 | 3536 | 5 | 28 | 8 | 107515.641 | 107.5156 | 167.397 | 81259.8 | 40.7948 | 139.1919 | 0 | 0 | 0 | 311434 | -719.943 | 170.809 | 81259.8 | 43.6805 | 149.0379 | 0 | 0 | 0 | 563914 | -424.713 | 173.837 | 81259.8 | 46.2248 | 157.719 | 0 | 0 | 0 | 352909 | -213.905 | 59.8814 | 63.2934 | 66.3214
[20 empty] | 2020-05-28 08:00 | 3537 | 5 | 28 | 9 | 148426.388 | 148.4264 | 208.095 | 55962.4 | 72.4315 | 247.1363 | 0 | 0 | 0 | 549727 | -36.9893 | 216.001 | 55962.4 | 79.0442 | 269.6988 | 0 | 0 | 0 | 789810 | -276.308 | 222.699 | 55962.4 | 84.6167 | 288.7122 | 0 | 0 | 0 | 640603 | -70.6324 | 59.6686 | 67.5746 | 74.2726
[20 empty] | 2020-05-28 09:00 | 3538 | 5 | 28 | 10 | 180086.286 | 180.0863 | 238.937 | 55668.9 | 99.6338 | 339.9505 | 0 | 0 | 0 | 748763 | -25.3414 | 248.666 | 55668.9 | 107.773 | 367.7215 | 0 | 0 | 0 | 979501 | -223.887 | 256.905 | 55668.9 | 114.523 | 390.7525 | 0 | 0 | 0 | 859186 | -37.641 | 58.8507 | 68.5797 | 76.8187
[20 empty] | 2020-05-28 10:00 | 3539 | 5 | 28 | 11 | 199431.566 | 199.4316 | 218.19 | 126659 | 99.1668 | 338.3571 | 0 | 0 | 0 | 753978 | 0 | 228.025 | 126659 | 107.318 | 366.169 | 0 | 0 | 0 | 964439 | -2.8716 | 236.661 | 126659 | 114.298 | 389.9848 | 0 | 0 | 0 | 864899 | 0 | 18.7584 | 28.5934 | 37.2294
[20 empty] | 2020-05-28 11:00 | 3540 | 5 | 28 | 12 | 207999.372 | 207.9994 | 261.048 | 126659 | 113.612 | 387.6441 | 0 | 0 | 0 | 864478 | -2.6853 | 271.506 | 126659 | 122.055 | 416.4517 | 0 | 0 | 0 | 1072310 | -37.7463 | 281.137 | 126659 | 129.665 | 442.417 | 0 | 0 | 0 | 986483 | -2.6849 | 53.0486 | 63.5066 | 73.1376
[20 empty] | 2020-05-28 12:00 | 3541 | 5 | 28 | 13 | 204128.328 | 204.1283 | 199.319 | 87264.6 | 102.079 | 348.2935 | 0 | 0 | 0 | 769458 | 0 | 209.959 | 87264.6 | 110.716 | 377.763 | 0 | 0 | 0 | 956402 | -4.1772 | 219.462 | 87264.6 | 118.195 | 403.2813 | 0 | 0 | 0 | 887430 | 0 | -4.8093 | 5.8307 | 15.3337
[20 empty] | 2020-05-28 13:00 | 3542 | 5 | 28 | 14 | 189599.055 | 189.5991 | 192.426 | 55668.9 | 102.697 | 350.4022 | 0 | 0 | 0 | 745648 | 0 | 203.354 | 55668.9 | 111.346 | 379.9126 | 0 | 0 | 0 | 926497 | -20.8027 | 213.346 | 55668.9 | 119.139 | 406.5023 | 0 | 0 | 0 | 869049 | 0 | 2.8269 | 13.7549 | 23.7469
[20 empty] | 2020-05-28 14:00 | 3543 | 5 | 28 | 15 | 166791.159 | 166.7912 | 166.503 | 55742.3 | 93.6865 | 319.6583 | 0 | 0 | 0 | 685069 | 0 | 177.465 | 55742.3 | 102.157 | 348.5597 | 0 | 0 | 0 | 836147 | 0 | 187.232 | 55742.3 | 109.563 | 373.829 | 0 | 0 | 0 | 802655 | 0 | -0.28816 | 10.6738 | 20.4408
[20 empty] | 2020-05-28 15:00 | 3544 | 5 | 28 | 16 | 133612.733 | 133.6127 | 161 | 30964.1 | 89.4708 | 305.2744 | 0 | 0 | 0 | 657817 | 0 | 172.242 | 30964.1 | 98.0812 | 334.6531 | 0 | 0 | 0 | 805314 | -3.3908 | 182.401 | 30964.1 | 105.751 | 360.8224 | 0 | 0 | 0 | 778526 | 0 | 27.3873 | 38.6293 | 48.7883
[20 empty] | 2020-05-28 16:00 | 3545 | 5 | 28 | 17 | 89995.864 | 89.9959 | 36.439 | 30964.1 | 16.8247 | 57.4059 | 0 | 0 | 0 | 123253 | -1384.11 | 38.5643 | 30964.1 | 18.5375 | 63.25 | 0 | 0 | 0 | 0 | 0 | 40.7413 | 30964.1 | 20.2924 | 69.2377 | 0 | 0 | 0 | 148408 | -2712.9 | -53.5569 | -51.4316 | -49.2546
[20 empty] | 2020-05-28 17:00 | 3546 | 5 | 28 | 18 | 44440.228 | 44.4402 | 35.1311 | 31184.1 | 16.4469 | 56.1168 | 0 | 0 | 0 | 123977 | -240.266 | 37.2746 | 31184.1 | 18.1779 | 62.023 | 0 | 0 | 0 | 53193.3 | -25.2031 | 39.477 | 31184.1 | 19.9582 | 68.0974 | 0 | 0 | 0 | 150446 | -481.727 | -9.3091 | -7.1656 | -4.9632
[20 empty] | 2020-05-28 18:00 | 3547 | 5 | 28 | 19 | 8805.159 | 8.8052 | 31.4094 | 31330.8 | 16.1035 | 54.9451 | 0 | 0 | 0 | 122877 | -78.1696 | 33.5243 | 31330.8 | 17.8058 | 60.7534 | 0 | 0 | 0 | 51933.8 | -30.7473 | 35.6964 | 31330.8 | 19.5559 | 66.7247 | 0 | 0 | 0 | 149218 | -171.357 | 22.6042 | 24.7191 | 26.8912
[20 empty] | 2020-05-28 19:00 | 3548 | 5 | 28 | 20 | 0 | 0 | 28.8134 | 8969.09 | 16.1537 | 55.1164 | 0 | 0 | 0 | 123263 | 0 | 30.8601 | 8969.09 | 17.8417 | 60.8759 | 0 | 0 | 0 | 0 | 0 | 32.9617 | 8969.09 | 19.575 | 66.7899 | 0 | 0 | 0 | 149365 | 0 | 28.8134 | 30.8601 | 32.9617
[20 empty] | 2020-05-28 20:00 | 3549 | 5 | 28 | 21 | 0 | 0 | 42.6339 | 9115.75 | 27.2681 | 93.0388 | 0 | 0 | 0 | 208320 | 0 | 44.6434 | 9115.75 | 28.9189 | 98.6713 | 0 | 0 | 0 | 77734.8 | 0 | 46.7019 | 9115.75 | 30.6091 | 104.4382 | 0 | 0 | 0 | 233810 | 0 | 42.6339 | 44.6434 | 46.7019
[20 empty] | 2020-05-28 21:00 | 3550 | 5 | 28 | 22 | 0 | 0 | 26.921 | 9115.75 | 15.7797 | 53.8403 | 0 | 0 | 0 | 120408 | 0 | 28.8749 | 9115.75 | 17.375 | 59.2835 | 0 | 0 | 0 | 0 | 0 | 30.873 | 9115.75 | 19.0046 | 64.8437 | 0 | 0 | 0 | 145013 | 0 | 26.921 | 28.8749 | 30.873
[20 empty] | 2020-05-28 22:00 | 3551 | 5 | 28 | 23 | 0 | 0 | 26.7677 | 9115.75 | 15.6264 | 53.3173 | 0 | 0 | 0 | 119243 | 0 | 28.6862 | 9115.75 | 17.1862 | 58.6393 | 0 | 0 | 0 | 0 | 0 | 30.6447 | 9115.75 | 18.7764 | 64.0651 | 0 | 0 | 0 | 143278 | 0 | 26.7677 | 28.6862 | 30.6447
[20 empty] | 2020-05-28 23:00 | 3552 | 5 | 28 | 24 | 0 | 0 | 26.9248 | 9189.07 | 15.4231 | 52.6236 | 0 | 0 | 0 | 117694 | 0 | 28.8029 | 9189.07 | 16.9424 | 57.8075 | 0 | 0 | 0 | 0 | 0 | 30.7167 | 9189.07 | 18.4879 | 63.0807 | 0 | 0 | 0 | 141080 | 0 | 26.9248 | 28.8029 | 30.7167
[20 empty] | 2020-05-29 | 3553 | 5 | 29 | 1 | 0 | 0 | 26.8015 | 9189.07 | 15.2997 | 52.2026 | 0 | 0 | 0 | 116757 | 0 | 28.6476 | 9189.07 | 16.7871 | 57.2776 | 0 | 0 | 0 | 0 | 0 | 30.5257 | 9189.07 | 18.2968 | 62.4287 | 0 | 0 | 0 | 139627 | 0 | 26.8015 | 28.6476 | 30.5257
[20 empty] | 2020-05-29 01:00 | 3554 | 5 | 29 | 2 | 0 | 0 | 41.9668 | 9189.07 | 26.2406 | 89.5329 | 0 | 0 | 0 | 200262 | 0 | 43.7832 | 9189.07 | 27.6983 | 94.5066 | 0 | 0 | 0 | 77452.7 | 0 | 45.6281 | 9189.07 | 29.1747 | 99.5441 | 0 | 0 | 0 | 222652 | 0 | 41.9668 | 43.7832 | 45.6281
[20 empty] | 2020-05-29 02:00 | 3555 | 5 | 29 | 3 | 0 | 0 | 26.5569 | 9262.4 | 15.0552 | 51.3683 | 0 | 0 | 0 | 114896 | 0 | 28.3428 | 9262.4 | 16.4824 | 56.2379 | 0 | 0 | 0 | 0 | 0 | 30.1539 | 9262.4 | 17.925 | 61.1601 | 0 | 0 | 0 | 136797 | 0 | 26.5569 | 28.3428 | 30.1539
[20 empty] | 2020-05-29 03:00 | 3556 | 5 | 29 | 4 | 0 | 0 | 26.4298 | 9262.4 | 14.9281 | 50.9347 | 0 | 0 | 0 | 113928 | 0 | 23.3542 | 9262.4 | 12.4649 | 42.5302 | 0 | 0 | 0 | 0 | 0 | 24.7858 | 9262.4 | 13.5986 | 46.3984 | 0 | 0 | 0 | 103783 | 0 | 26.4298 | 23.3542 | 24.7858
[20 empty] | 2020-05-29 04:00 | 3557 | 5 | 29 | 5 | 0 | 0 | 21.8517 | 9335.73 | 11.2529 | 38.3949 | 0 | 0 | 0 | 85882.5 | 0 | 28.1708 | 9335.73 | 16.3104 | 55.6511 | 0 | 0 | 0 | 0 | 0 | 29.9284 | 9335.73 | 17.6995 | 60.3907 | 0 | 0 | 0 | 135077 | 0 | 21.8517 | 28.1708 | 29.9284
[20 empty] | 2020-05-29 05:00 | 3558 | 5 | 29 | 6 | 13255.309 | 13.2553 | 26.374 | 9189.07 | 14.8815 | 50.7757 | 0 | 0 | 0 | 113571 | 0 | 23.1803 | 9189.07 | 12.3024 | 41.9758 | 0 | 0 | 0 | 0 | 0 | 19.2824 | 9189.07 | 9.1884 | 31.351 | 0 | 0 | 0 | 70130.1 | 0 | 13.1187 | 9.925 | 6.0271
[20 empty] | 2020-05-29 06:00 | 3559 | 5 | 29 | 7 | 55221.217 | 55.2212 | 18.3244 | 9189.07 | 7.5627 | 25.8041 | 0 | 0 | 0 | 57721.1 | -28.5537 | 19.3784 | 9189.07 | 8.3529 | 28.5003 | 0 | 0 | 0 | 77074.7 | 0 | 25.8497 | 9189.07 | 13.4776 | 45.9856 | 0 | 0 | 0 | 102858 | -81.8185 | -36.8968 | -35.8428 | -29.3715
[20 empty] | 2020-05-29 07:00 | 3560 | 5 | 29 | 8 | 102493.774 | 102.4938 | 38.1641 | 9189.07 | 22.2633 | 75.9624 | 0 | 0 | 0 | 169917 | -83.3105 | 44.5016 | 9189.07 | 27.2853 | 93.0974 | 0 | 0 | 0 | 0 | 0 | 35.6834 | 9189.07 | 20.166 | 68.8064 | 0 | 0 | 0 | 153919 | -222.573 | -64.3297 | -57.9922 | -66.8104
[20 empty] | 2020-05-29 08:00 | 3561 | 5 | 29 | 9 | 143060.897 | 143.0609 | 18.3923 | 8895.77 | 7.6398 | 26.0669 | 0 | 0 | 0 | 58310.2 | -210.013 | 19.4922 | 8895.77 | 8.4722 | 28.9071 | 0 | 0 | 0 | 0 | 0 | 20.6043 | 8895.77 | 9.3113 | 31.7702 | 0 | 0 | 0 | 71069.6 | -484.632 | -124.6686 | -123.5687 | -122.4566
[20 empty] | 2020-05-29 09:00 | 3562 | 5 | 29 | 10 | 173544.794 | 173.5448 | 23.5027 | 8675.79 | 11.8264 | 40.3517 | 0 | 0 | 0 | 87013.7 | -141.979 | 25.0848 | 8675.79 | 13.0641 | 44.5747 | 0 | 0 | 0 | 0 | 0 | 26.7209 | 8675.79 | 14.3489 | 48.9584 | 0 | 0 | 0 | 105591 | -331.982 | -150.0421 | -148.46 | -146.8239
[20 empty] | 2020-05-29 10:00 | 3563 | 5 | 29 | 11 | 193436.195 | 193.4362 | 23.4835 | 8675.79 | 11.828 | 40.3571 | 0 | 0 | 0 | 87042.3 | -92.1163 | 25.0441 | 8675.79 | 13.0529 | 44.5365 | 0 | 0 | 0 | 0 | 0 | 26.6634 | 8675.79 | 14.3287 | 48.8895 | 0 | 0 | 0 | 105447 | -232.477 | -169.9527 | -168.3921 | -166.7728
[20 empty] | 2020-05-29 11:00 | 3564 | 5 | 29 | 12 | 202017.946 | 202.0179 | 24.1131 | 8455.81 | 12.4368 | 42.4344 | 0 | 0 | 0 | 88252 | -204.111 | 25.8119 | 8455.81 | 13.7912 | 47.0556 | 0 | 0 | 0 | 76704 | 0 | 35.2377 | 8455.81 | 21.5132 | 73.403 | 0 | 0 | 0 | 153101 | -426.345 | -177.9048 | -176.206 | -166.7802
[20 empty] | 2020-05-29 12:00 | 3565 | 5 | 29 | 13 | 201075.205 | 201.0752 | 23.7167 | 8602.46 | 12.0612 | 41.1528 | 0 | 0 | 0 | 87682.9 | -54.1081 | 25.3527 | 8602.46 | 13.3616 | 45.5898 | 0 | 0 | 0 | 0 | 0 | 27.0459 | 8602.46 | 14.7113 | 50.195 | 0 | 0 | 0 | 106957 | -154.501 | -177.3585 | -175.7225 | -174.0293
[20 empty] | 2020-05-29 13:00 | 3566 | 5 | 29 | 14 | 147679.364 | 147.6794 | 39.5112 | 8602.46 | 23.6105 | 80.559 | 0 | 0 | 0 | 171840 | -93.8667 | 41.2178 | 8602.46 | 24.9727 | 85.2069 | 0 | 0 | 0 | 0 | 0 | 50.4463 | 8602.46 | 32.4973 | 110.8808 | 0 | 0 | 0 | 236542 | -215.759 | -108.1682 | -106.4616 | -97.2331
[20 empty] | 2020-05-29 14:00 | 3567 | 5 | 29 | 15 | 159801.432 | 159.8014 | 24.1789 | 8455.81 | 12.5234 | 42.7298 | 0 | 0 | 0 | 88878.3 | -193.081 | 25.9033 | 8455.81 | 13.9121 | 47.4681 | 0 | 0 | 0 | 0 | 0 | 33.6103 | 8455.81 | 20.1964 | 68.9101 | 0 | 0 | 0 | 143334 | -484.57 | -135.6225 | -133.8981 | -126.1911
[20 empty] | 2020-05-29 15:00 | 3568 | 5 | 29 | 16 | 126400.239 | 126.4002 | 24.1534 | 8529.14 | 12.4771 | 42.5719 | 0 | 0 | 0 | 89628.7 | -97.2069 | 25.9439 | 8529.14 | 13.9233 | 47.5063 | 0 | 0 | 0 | 54482.5 | 0 | 35.1772 | 8529.14 | 21.4901 | 73.3242 | 0 | 0 | 0 | 154419 | -260.351 | -102.2468 | -100.4563 | -91.223
[20 empty] | 2020-05-29 16:00 | 3569 | 5 | 29 | 17 | 84571.03 | 84.571 | 24.1178 | 8529.14 | 12.4623 | 42.5214 | 0 | 0 | 0 | 89530.5 | -129.268 | 33.2255 | 8529.14 | 19.9365 | 68.0233 | 0 | 0 | 0 | 53540.5 | -25.2287 | 35.4296 | 8529.14 | 21.7051 | 74.0578 | 0 | 0 | 0 | 155943 | -363.214 | -60.4532 | -51.3455 | -49.1414
[20 empty] | 2020-05-29 17:00 | 3570 | 5 | 29 | 18 | 1245.057 | 1.2451 | 23.7004 | 8749.11 | 12.0242 | 41.0266 | 0 | 0 | 0 | 89562 | -120.479 | 25.4755 | 8749.11 | 13.4549 | 45.9081 | 0 | 0 | 0 | 131063 | -30.2148 | 40.1508 | 8749.11 | 25.3846 | 86.6123 | 0 | 0 | 0 | 189072 | -304.054 | 22.4553 | 24.2304 | 38.9057
[20 empty] | 2020-05-29 18:00 | 3571 | 5 | 29 | 19 | 8377.275 | 8.3773 | 23.2437 | 8895.77 | 11.5882 | 39.5389 | 0 | 0 | 0 | 88433 | -33.7728 | 31.81 | 8895.77 | 18.521 | 63.1937 | 0 | 0 | 0 | 53556.4 | -8.5311 | 26.5726 | 8895.77 | 14.2379 | 48.5797 | 0 | 0 | 0 | 108646 | -89.7315 | 14.8664 | 23.4327 | 18.1953
[20 empty] | 2020-05-29 19:00 | 3572 | 5 | 29 | 20 | 0 | 0 | 32.5905 | 8895.77 | 18.691 | 63.7737 | 0 | 0 | 0 | 142651 | 0 | 38.9803 | 8895.77 | 23.8665 | 81.4325 | 0 | 0 | 0 | 52356.2 | 0 | 47.8832 | 8895.77 | 31.1192 | 106.1787 | 0 | 0 | 0 | 237492 | 0 | 32.5905 | 38.9803 | 47.8832
[20 empty] | 2020-05-29 20:00 | 3573 | 5 | 29 | 21 | 0 | 0 | 26.7581 | 9042.42 | 15.2563 | 52.0545 | 0 | 0 | 0 | 116428 | 0 | 23.5992 | 9042.42 | 12.7393 | 43.4665 | 0 | 0 | 0 | 0 | 0 | 25.2059 | 9042.42 | 14.0562 | 47.9598 | 0 | 0 | 0 | 107266 | 0 | 26.7581 | 23.5992 | 25.2059
[20 empty] | 2020-05-29 21:00 | 3574 | 5 | 29 | 22 | 0 | 0 | 17.333 | 9042.42 | 7.6579 | 26.1289 | 0 | 0 | 0 | 58445 | 0 | 25.3109 | 9042.42 | 14.1244 | 48.1925 | 0 | 0 | 0 | 0 | 0 | 32.3932 | 9042.42 | 19.8537 | 67.7408 | 0 | 0 | 0 | 151510 | 0 | 17.333 | 25.3109 | 32.3932
[20 empty] | 2020-05-29 22:00 | 3575 | 5 | 29 | 23 | 0 | 0 | 17.2788 | 9042.42 | 7.6038 | 25.9441 | 0 | 0 | 0 | 58032.9 | 0 | 23.5475 | 9042.42 | 12.6581 | 43.1894 | 0 | 0 | 0 | 76122.2 | 0 | 24.9545 | 9042.42 | 13.8048 | 47.102 | 0 | 0 | 0 | 105350 | 0 | 17.2788 | 23.5475 | 24.9545
[20 empty] | 2020-05-29 23:00 | 3576 | 5 | 29 | 24 | 0 | 0 | 17.168 | 9262.4 | 7.4929 | 25.5659 | 0 | 0 | 0 | 57188.2 | 0 | 23.2326 | 9262.4 | 12.3728 | 42.216 | 0 | 0 | 0 | 0 | 0 | 26.4398 | 9262.4 | 14.9794 | 51.1097 | 0 | 0 | 0 | 114315 | 0 | 17.168 | 23.2326 | 26.4398
[20 empty] | 2020-05-30 | 3577 | 5 | 30 | 1 | 0 | 0 | 17.1503 | 9115.75 | 7.4753 | 25.5057 | 0 | 0 | 0 | 57056.7 | 0 | 24.9946 | 9115.75 | 13.8081 | 47.1132 | 0 | 0 | 0 | 0 | 0 | 19.3386 | 9115.75 | 9.2306 | 31.4947 | 0 | 0 | 0 | 70450.8 | 0 | 17.1503 | 24.9946 | 19.3386
[20 empty] | 2020-05-30 01:00 | 3578 | 5 | 30 | 2 | 0 | 0 | 32.185 | 9115.75 | 18.2855 | 62.3901 | 0 | 0 | 0 | 139562 | 0 | 33.2552 | 9115.75 | 19.142 | 65.3125 | 0 | 0 | 0 | 0 | 0 | 26.2825 | 9115.75 | 14.8221 | 50.573 | 0 | 0 | 0 | 113120 | 0 | 32.185 | 33.2552 | 26.2825
[20 empty] | 2020-05-30 02:00 | 3579 | 5 | 30 | 3 | 0 | 0 | 17.1037 | 9042.42 | 7.4287 | 25.3467 | 0 | 0 | 0 | 56702.1 | 0 | 18.165 | 9042.42 | 8.2762 | 28.2385 | 0 | 0 | 0 | 0 | 0 | 34.3413 | 9042.42 | 20.0088 | 68.27 | 0 | 0 | 0 | 152723 | 0 | 17.1037 | 18.165 | 34.3413
[20 empty] | 2020-05-30 03:00 | 3580 | 5 | 30 | 4 | 0 | 0 | 16.9949 | 9115.75 | 7.3198 | 24.9752 | 0 | 0 | 0 | 55870.4 | 0 | 18.0344 | 9115.75 | 8.1456 | 27.793 | 0 | 0 | 0 | 0 | 0 | 19.0854 | 9115.75 | 8.9774 | 30.6309 | 0 | 0 | 0 | 68520.6 | 0 | 16.9949 | 18.0344 | 19.0854
[20 empty] | 2020-05-30 04:00 | 3581 | 5 | 30 | 5 | 0 | 0 | 16.9369 | 9115.75 | 7.2619 | 24.7775 | 0 | 0 | 0 | 55431.4 | 0 | 17.9597 | 9115.75 | 8.071 | 27.5383 | 0 | 0 | 0 | 75986.2 | 0 | 18.9921 | 9115.75 | 8.8841 | 30.3125 | 0 | 0 | 0 | 67813.1 | 0 | 16.9369 | 17.9597 | 18.9921
[20 empty] | 2020-05-30 05:00 | 3582 | 5 | 30 | 6 | 15178.5 | 15.1785 | 16.9518 | 9042.42 | 7.2767 | 24.8283 | 0 | 0 | 0 | 55546.5 | 0 | 17.9678 | 9042.42 | 8.0791 | 27.566 | 0 | 0 | 0 | 0 | 0 | 25.995 | 9042.42 | 14.5346 | 49.5921 | 0 | 0 | 0 | 110942 | 0 | 1.7733 | 2.7893 | 10.8165
[20 empty] | 2020-05-30 06:00 | 3583 | 5 | 30 | 7 | 54298.301 | 54.2983 | 18.4363 | 8749.11 | 7.6421 | 26.0748 | 0 | 0 | 0 | 56899.1 | -3.6619 | 19.5406 | 8749.11 | 8.481 | 28.9371 | 0 | 0 | 0 | 0 | 0 | 20.6528 | 8749.11 | 9.3228 | 31.8095 | 0 | 0 | 0 | 69412.9 | -10.5859 | -35.862 | -34.7577 | -33.6455
[20 empty] | 2020-05-30 07:00 | 3584 | 5 | 30 | 8 | 99726.508 | 99.7265 | 32.2152 | 8822.44 | 18.3449 | 62.5928 | 0 | 0 | 0 | 138381 | 0 | 18.0716 | 8822.44 | 8.2188 | 28.0425 | 0 | 0 | 0 | 0 | 0 | 19.0967 | 8822.44 | 9.0324 | 30.8187 | 0 | 0 | 0 | 68089.2 | 0 | -67.5113 | -81.6549 | -80.6298
[20 empty] | 2020-05-30 08:00 | 3585 | 5 | 30 | 9 | 138922.159 | 138.9222 | 18.4527 | 8675.79 | 7.7002 | 26.2729 | 0 | 0 | 0 | 56625.6 | -118.602 | 35.0018 | 8675.79 | 19.7573 | 67.4119 | 0 | 0 | 0 | 0 | 0 | 36.1218 | 8675.79 | 20.6044 | 70.3022 | 0 | 0 | 0 | 151797 | -290.524 | -120.4695 | -103.9204 | -102.8004
[20 empty] | 2020-05-30 09:00 | 3586 | 5 | 30 | 10 | 169799.533 | 169.7995 | 18.9739 | 8235.83 | 8.2214 | 28.0514 | 0 | 0 | 0 | 56174.7 | -306.127 | 20.178 | 8235.83 | 9.1579 | 31.2469 | 0 | 0 | 0 | 75591.1 | 0 | 21.3952 | 8235.83 | 10.1022 | 34.4687 | 0 | 0 | 0 | 69026.4 | -622.292 | -150.8256 | -149.6215 | -148.4043
[20 empty] | 2020-05-30 10:00 | 3587 | 5 | 30 | 11 | 192042.917 | 192.0429 | 19.0402 | 8235.83 | 8.2877 | 28.2776 | 0 | 0 | 0 | 56617.9 | -150.385 | 27.7305 | 8235.83 | 15.4127 | 52.5881 | 0 | 0 | 0 | 0 | 0 | 35.4662 | 8235.83 | 21.7417 | 74.1827 | 0 | 0 | 0 | 149107 | -335.381 | -173.0027 | -164.3124 | -156.5767
[20 empty] | 2020-05-30 11:00 | 3588 | 5 | 30 | 12 | 202586.303 | 202.5863 | 19.392 | 7942.53 | 8.6395 | 29.4779 | 0 | 0 | 0 | 56234.7 | -323.22 | 26.5588 | 7942.53 | 14.5381 | 49.604 | 0 | 0 | 0 | 0 | 0 | 28.202 | 7942.53 | 15.8673 | 54.1392 | 0 | 0 | 0 | 103579 | -632.268 | -183.1943 | -176.0275 | -174.3843
[20 empty] | 2020-05-30 12:00 | 3589 | 5 | 30 | 13 | 201911.972 | 201.912 | 25.0247 | 7795.88 | 13.3485 | 45.5451 | 0 | 0 | 0 | 85033.1 | -253.748 | 34.5577 | 7795.88 | 21.2687 | 72.5688 | 0 | 0 | 0 | 0 | 0 | 36.9785 | 7795.88 | 23.254 | 79.3426 | 0 | 0 | 0 | 148391 | -479.124 | -176.8873 | -167.3543 | -164.9335
[20 empty] | 2020-05-30 13:00 | 3590 | 5 | 30 | 14 | 188510.9 | 188.5109 | 25.0323 | 7795.88 | 13.3768 | 45.6416 | 0 | 0 | 0 | 85210.5 | -201.998 | 27.0305 | 7795.88 | 15.0099 | 51.2138 | 0 | 0 | 0 | 0 | 0 | 28.7853 | 7795.88 | 16.4506 | 56.1294 | 0 | 0 | 0 | 104799 | -387.369 | -163.4786 | -161.4804 | -159.7256
[20 empty] | 2020-05-30 14:00 | 3591 | 5 | 30 | 15 | 165425.756 | 165.4258 | 49.3924 | 7942.53 | 32.2482 | 110.0309 | 0 | 0 | 0 | 211670 | -206.624 | 51.5161 | 7942.53 | 34.0027 | 116.0172 | 0 | 0 | 0 | 54972.7 | 0 | 60.3214 | 7942.53 | 41.3307 | 141.0203 | 0 | 0 | 0 | 270537 | -498.274 | -116.0334 | -113.9097 | -105.1044
[20 empty] | 2020-05-30 15:00 | 3592 | 5 | 30 | 16 | 131473.183 | 131.4732 | 24.9574 | 8015.86 | 13.3019 | 45.3861 | 0 | 0 | 0 | 87860.5 | -156.384 | 40.462 | 8015.86 | 26.1724 | 89.3002 | 0 | 0 | 0 | 130711 | -23.1422 | 43.2278 | 8015.86 | 28.4616 | 97.111 | 0 | 0 | 0 | 187847 | -493.553 | -106.5158 | -91.0112 | -88.2454
[20 empty] | 2020-05-30 16:00 | 3593 | 5 | 30 | 17 | 89877.311 | 89.8773 | 37.8854 | 8015.86 | 24.0627 | 82.1019 | 0 | 0 | 0 | 159163 | -231.121 | 40.5333 | 8015.86 | 26.2438 | 89.5438 | 0 | 0 | 0 | 56796.3 | -39.2817 | 43.3926 | 8015.86 | 28.6264 | 97.6733 | 0 | 0 | 0 | 188928 | -650.35 | -51.9919 | -49.344 | -46.4847
[20 empty] | 2020-05-30 17:00 | 3594 | 5 | 30 | 18 | 43850.498 | 43.8505 | 19.1728 | 8382.48 | 8.4203 | 28.73 | 0 | 0 | 0 | 58968.9 | -130.796 | 39.0751 | 8382.48 | 24.7855 | 84.5681 | 0 | 0 | 0 | 57539.8 | -34.2966 | 41.8293 | 8382.48 | 27.0631 | 92.3393 | 0 | 0 | 0 | 189673 | -411.811 | -24.6777 | -4.7754 | -2.0212
[20 empty] | 2020-05-30 18:00 | 3595 | 5 | 30 | 19 | 8927.598 | 8.9276 | 35.4168 | 8675.79 | 21.5941 | 73.6791 | 0 | 0 | 0 | 159008 | -9.8766 | 32.4498 | 8675.79 | 19.1314 | 65.2763 | 0 | 0 | 0 | 55658.3 | 0 | 40.3162 | 8675.79 | 25.55 | 87.1766 | 0 | 0 | 0 | 187963 | -16.8076 | 26.4892 | 23.5222 | 31.3886
[20 empty] | 2020-05-30 19:00 | 3596 | 5 | 30 | 20 | 0 | 0 | 24.2927 | 8675.79 | 13.3742 | 45.6328 | 0 | 0 | 0 | 98375 | 0 | 31.1398 | 8675.79 | 18.9821 | 64.7669 | 0 | 0 | 0 | 53633.9 | -1.3146 | 38.9522 | 8675.79 | 25.3709 | 86.5655 | 0 | 0 | 0 | 186636 | 0 | 24.2927 | 31.1398 | 38.9522
[20 empty] | 2020-05-30 20:00 | 3597 | 5 | 30 | 21 | 0 | 0 | 42.3174 | 8749.11 | 26.5912 | 90.7292 | 0 | 0 | 0 | 198161 | 0 | 44.3062 | 8749.11 | 28.2213 | 96.2911 | 0 | 0 | 0 | 127632 | 0 | 32.7521 | 8749.11 | 20.2125 | 68.965 | 0 | 0 | 0 | 150510 | 0 | 42.3174 | 44.3062 | 32.7521
[20 empty] | 2020-05-30 21:00 | 3598 | 5 | 30 | 22 | 0 | 0 | 24.2856 | 8675.79 | 13.3671 | 45.6085 | 0 | 0 | 0 | 98382.4 | 0 | 25.7963 | 8675.79 | 14.6098 | 49.8486 | 0 | 0 | 0 | 52458.1 | 0 | 40.9876 | 8675.79 | 25.6134 | 87.3929 | 0 | 0 | 0 | 188626 | 0 | 24.2856 | 25.7963 | 40.9876
[20 empty] | 2020-05-30 22:00 | 3599 | 5 | 30 | 23 | 0 | 0 | 27.287 | 8675.79 | 15.7853 | 53.8594 | 0 | 0 | 0 | 116187 | 0 | 30.8793 | 8675.79 | 18.7216 | 63.8781 | 0 | 0 | 0 | 0 | 0 | 27.2606 | 8675.79 | 15.8002 | 53.9103 | 0 | 0 | 0 | 116289 | 0 | 27.287 | 30.8793 | 27.2606
[20 empty] | 2020-05-30 23:00 | 3600 | 5 | 30 | 24 | 0 | 0 | 24.1197 | 8749.11 | 13.2012 | 45.0425 | 0 | 0 | 0 | 98347.6 | 0 | 23.9407 | 8749.11 | 13.0514 | 44.5314 | 0 | 0 | 0 | 0 | 0 | 38.4403 | 8749.11 | 24.859 | 84.8189 | 0 | 0 | 0 | 185211 | 0 | 24.1197 | 23.9407 | 38.4403
[20 empty] | 2020-05-31 | 3601 | 5 | 31 | 1 | 0 | 0 | 28.8692 | 8675.79 | 17.0477 | 58.1668 | 0 | 0 | 0 | 125438 | 0 | 30.8007 | 8675.79 | 18.643 | 63.6099 | 0 | 0 | 0 | 0 | 0 | 19.7094 | 8675.79 | 9.6014 | 32.7599 | 0 | 0 | 0 | 70614.7 | 0 | 28.8692 | 30.8007 | 19.7094
[20 empty] | 2020-05-31 01:00 | 3602 | 5 | 31 | 2 | 0 | 0 | 22.2881 | 8675.79 | 11.6893 | 39.8839 | 0 | 0 | 0 | 86027.7 | 0 | 30.7807 | 8675.79 | 18.5936 | 63.4414 | 0 | 0 | 0 | 0 | 0 | 32.5986 | 8675.79 | 20.0965 | 68.5693 | 0 | 0 | 0 | 147943 | 0 | 22.2881 | 30.7807 | 32.5986
[20 empty] | 2020-05-31 02:00 | 3603 | 5 | 31 | 3 | 0 | 0 | 29.1641 | 8602.46 | 17.3427 | 59.1733 | 0 | 0 | 0 | 126153 | 0 | 23.8853 | 8602.46 | 13.0255 | 44.443 | 0 | 0 | 0 | 75006.3 | 0 | 25.6785 | 8602.46 | 14.4914 | 49.4447 | 0 | 0 | 0 | 105386 | 0 | 29.1641 | 23.8853 | 25.6785
[20 empty] | 2020-05-31 03:00 | 3604 | 5 | 31 | 4 | 0 | 0 | 32.5052 | 8675.79 | 18.6057 | 63.4826 | 0 | 0 | 0 | 136979 | 0 | 40.5281 | 8675.79 | 25.1171 | 85.6995 | 0 | 0 | 0 | 0 | 0 | 47.4833 | 8675.79 | 30.7567 | 104.9419 | 0 | 0 | 0 | 226456 | 0 | 32.5052 | 40.5281 | 47.4833
[20 empty] | 2020-05-31 04:00 | 3605 | 5 | 31 | 5 | 0 | 0 | 28.6162 | 8675.79 | 16.7739 | 57.2325 | 0 | 0 | 0 | 123465 | 0 | 23.5086 | 8675.79 | 12.6193 | 43.0571 | 0 | 0 | 0 | 0 | 0 | 19.3179 | 8675.79 | 9.2099 | 31.4241 | 0 | 0 | 0 | 67726 | 0 | 28.6162 | 23.5086 | 19.3179
[20 empty] | 2020-05-31 05:00 | 3606 | 5 | 31 | 6 | 13217.492 | 13.2175 | 23.1067 | 8529.14 | 11.419 | 38.9616 | 0 | 0 | 0 | 81986.5 | -80.8734 | 31.6054 | 8529.14 | 18.2886 | 62.4007 | 0 | 0 | 0 | 0 | 0 | 39.2475 | 8529.14 | 24.4587 | 83.4531 | 0 | 0 | 0 | 175719 | -181.586 | 9.8892 | 18.3879 | 26.03
[20 empty] | 2020-05-31 06:00 | 3607 | 5 | 31 | 7 | 46182.923 | 46.1829 | 25.2417 | 8382.48 | 13.2308 | 45.1435 | 0 | 0 | 0 | 92702.3 | -198.971 | 19.6359 | 8382.48 | 8.6074 | 29.3686 | 0 | 0 | 0 | 0 | 0 | 20.8299 | 8382.48 | 9.5343 | 32.5309 | 0 | 0 | 0 | 66718.6 | -426.139 | -20.9412 | -26.547 | -25.353
[20 empty] | 2020-05-31 07:00 | 3608 | 5 | 31 | 8 | 83512.54 | 83.5125 | 23.5136 | 8382.48 | 11.8284 | 40.3585 | 0 | 0 | 0 | 82861.6 | -243.01 | 32.2903 | 8382.48 | 18.9692 | 64.7229 | 0 | 0 | 0 | 74642 | 0 | 28.3969 | 8382.48 | 15.7516 | 53.7445 | 0 | 0 | 0 | 110355 | -514.835 | -59.9989 | -51.2222 | -55.1156
[20 empty] | 2020-05-31 08:00 | 3609 | 5 | 31 | 9 | 100124.953 | 100.125 | 31.1089 | 8089.18 | 18.2099 | 62.1322 | 0 | 0 | 0 | 121631 | -304.524 | 25.7665 | 8089.18 | 13.7753 | 47.0013 | 0 | 0 | 0 | 0 | 0 | 33.7442 | 8089.18 | 20.3304 | 69.3673 | 0 | 0 | 0 | 135828 | -599.043 | -69.0161 | -74.3585 | -66.3808
[20 empty] | 2020-05-31 09:00 | 3610 | 5 | 31 | 10 | 133351.764 | 133.3518 | 41.4701 | 7869.21 | 25.5694 | 87.2428 | 0 | 0 | 0 | 164917 | -237.866 | 56.6335 | 7869.21 | 38.1195 | 130.0637 | 0 | 0 | 0 | 0 | 0 | 42.4694 | 7869.21 | 27.7032 | 94.5233 | 0 | 0 | 0 | 178414 | -637.03 | -91.8817 | -76.7183 | -90.8824
[20 empty] | 2020-05-31 10:00 | 3611 | 5 | 31 | 11 | 165066.045 | 165.066 | 31.929 | 7869.21 | 19.0301 | 64.9307 | 0 | 0 | 0 | 122605 | -178.009 | 39.791 | 7869.21 | 25.5014 | 87.0108 | 0 | 0 | 0 | 56129.2 | 0 | 59.4082 | 7869.21 | 40.4176 | 137.9049 | 0 | 0 | 0 | 260466 | -522.439 | -133.137 | -125.275 | -105.6578
[20 empty] | 2020-05-31 11:00 | 3612 | 5 | 31 | 12 | 174157.88 | 174.1579 | 37.23 | 8089.18 | 23.4072 | 79.8654 | 0 | 0 | 0 | 156263 | -168.031 | 39.8327 | 8089.18 | 25.5432 | 87.1534 | 0 | 0 | 0 | 0 | 0 | 42.6243 | 8089.18 | 27.8581 | 95.0518 | 0 | 0 | 0 | 185852 | -386.635 | -136.9279 | -134.3252 | -131.5336
[20 empty] | 2020-05-31 12:00 | 3613 | 5 | 31 | 13 | 164660.622 | 164.6606 | 31.7482 | 8162.51 | 18.8285 | 64.2428 | 0 | 0 | 0 | 127190 | -165.091 | 39.5758 | 8162.51 | 25.2862 | 86.2765 | 0 | 0 | 0 | 57340.2 | 0 | 42.3677 | 8162.51 | 27.6015 | 94.1763 | 0 | 0 | 0 | 186526 | -409.576 | -132.9124 | -125.0848 | -122.2929
[20 empty] | 2020-05-31 13:00 | 3614 | 5 | 31 | 14 | 156404.416 | 156.4044 | 36.7662 | 8235.83 | 22.9435 | 78.2832 | 0 | 0 | 0 | 156994 | -196.018 | 39.3644 | 8235.83 | 25.0748 | 85.5552 | 0 | 0 | 0 | 130551 | 0 | 42.1591 | 8235.83 | 27.3929 | 93.4646 | 0 | 0 | 0 | 187367 | -455.442 | -119.6382 | -117.04 | -114.2453
[20 empty] | 2020-05-31 14:00 | 3615 | 5 | 31 | 15 | 149828.646 | 149.8286 | 31.5615 | 8309.16 | 18.6625 | 63.6765 | 0 | 0 | 0 | 129161 | -273.795 | 39.5098 | 8309.16 | 25.2202 | 86.0513 | 0 | 0 | 0 | 180313 | -30.1687 | 42.3423 | 8309.16 | 27.5761 | 94.0897 | 0 | 0 | 0 | 190918 | -664.501 | -118.2671 | -110.3188 | -107.4863
[20 empty] | 2020-05-31 15:00 | 3616 | 5 | 31 | 16 | 120323.456 | 120.3235 | 36.553 | 8382.48 | 22.7303 | 77.5558 | 0 | 0 | 0 | 159377 | -247.096 | 39.1589 | 8382.48 | 24.8693 | 84.8541 | 0 | 0 | 0 | 149265 | -135.289 | 41.992 | 8382.48 | 27.2258 | 92.8944 | 0 | 0 | 0 | 190835 | -610.834 | -83.7705 | -81.1646 | -78.3315
[20 empty] | 2020-05-31 16:00 | 3617 | 5 | 31 | 17 | 84903.843 | 84.9038 | 51.9524 | 8455.81 | 33.9052 | 115.6845 | 0 | 0 | 0 | 240767 | -270.263 | 54.6182 | 8455.81 | 36.1042 | 123.1875 | 0 | 0 | 0 | 118454 | -141.536 | 57.4489 | 8455.81 | 38.4583 | 131.2197 | 0 | 0 | 0 | 273104 | -565.152 | -32.9514 | -30.2856 | -27.4549
[20 empty] | 2020-05-31 17:00 | 3618 | 5 | 31 | 18 | 31285.021 | 31.285 | 35.5252 | 8675.79 | 21.7025 | 74.0489 | 0 | 0 | 0 | 159644 | -212.616 | 38.1416 | 8675.79 | 23.852 | 81.383 | 0 | 0 | 0 | 60316 | -36.8198 | 40.9191 | 8675.79 | 26.1529 | 89.2337 | 0 | 0 | 0 | 192406 | -421.922 | 4.2402 | 6.8566 | 9.6341
[20 empty] | 2020-05-31 18:00 | 3619 | 5 | 31 | 19 | 9209.958 | 9.21 | 34.4928 | 8895.77 | 20.67 | 70.526 | 0 | 0 | 0 | 157732 | -52.6515 | 37.0121 | 8895.77 | 22.7225 | 77.5292 | 0 | 0 | 0 | 192993 | -6.6905 | 39.6828 | 8895.77 | 24.9166 | 85.0154 | 0 | 0 | 0 | 190127 | -112.723 | 25.2828 | 27.8021 | 30.4728
[20 empty] | 2020-05-31 19:00 | 3620 | 5 | 31 | 20 | 0 | 0 | 33.3106 | 8969.09 | 20.5654 | 70.1691 | 0 | 0 | 0 | 156939 | 0 | 35.7352 | 8969.09 | 22.5769 | 77.0324 | 0 | 0 | 0 | 56142 | 0 | 38.3051 | 8969.09 | 24.7238 | 84.3576 | 0 | 0 | 0 | 188660 | 0 | 33.3106 | 35.7352 | 38.3051
[20 empty] | 2020-05-31 20:00 | 3621 | 5 | 31 | 21 | 0 | 0 | 28.4176 | 8969.09 | 16.5961 | 56.6259 | 0 | 0 | 0 | 126653 | 0 | 30.534 | 8969.09 | 18.3469 | 62.5996 | 0 | 0 | 0 | 54447.6 | 0 | 38.1003 | 8969.09 | 24.519 | 83.6588 | 0 | 0 | 0 | 187100 | 0 | 28.4176 | 30.534 | 38.1003
[20 empty] | 2020-05-31 21:00 | 3622 | 5 | 31 | 22 | 0 | 0 | 28.6113 | 9042.42 | 16.7691 | 57.2162 | 0 | 0 | 0 | 127975 | 0 | 30.4117 | 9042.42 | 18.254 | 62.2826 | 0 | 0 | 0 | 53657.5 | 0 | 38.0161 | 9042.42 | 24.4348 | 83.3715 | 0 | 0 | 0 | 186460 | 0 | 28.6113 | 30.4117 | 38.0161
[20 empty] | 2020-05-31 22:00 | 3623 | 5 | 31 | 23 | 0 | 0 | 43.2623 | 9042.42 | 27.2164 | 92.8624 | 0 | 0 | 0 | 207711 | 0 | 45.3455 | 9042.42 | 28.9339 | 98.7225 | 0 | 0 | 0 | 0 | 0 | 26.769 | 9042.42 | 15.3086 | 52.2329 | 0 | 0 | 0 | 116822 | 0 | 43.2623 | 45.3455 | 26.769
[20 empty] | 2020-05-31 23:00 | 3624 | 5 | 31 | 24 | 0 | 0 | 23.7662 | 9115.75 | 13.2016 | 45.0439 | 0 | 0 | 0 | 100746 | 0 | 29.8873 | 9115.75 | 18.0901 | 61.7234 | 0 | 0 | 0 | 0 | 0 | 52.4252 | 9115.75 | 34.9799 | 119.3514 | 0 | 0 | 0 | 266959 | 0 | 23.7662 | 29.8873 | 52.4252
[20 empty] | 2020-06-01 | 3625 | 6 | 1 | 1 | 0 | 0 | 21.5883 | 9115.75 | 11.3708 | 38.7972 | 0 | 0 | 0 | 86772.9 | 0 | 24.6627 | 9115.75 | 13.8366 | 47.2105 | 0 | 0 | 0 | 74214 | 0 | 26.1683 | 9115.75 | 15.0683 | 51.413 | 0 | 0 | 0 | 114991 | 0 | 21.5883 | 24.6627 | 26.1683
[20 empty] | 2020-06-01 01:00 | 3626 | 6 | 1 | 2 | 0 | 0 | 28.0731 | 9042.42 | 16.5913 | 56.6095 | 0 | 0 | 0 | 126623 | 0 | 28.2037 | 9042.42 | 16.7038 | 56.9934 | 0 | 0 | 0 | 0 | 0 | 37.1966 | 9042.42 | 23.9758 | 81.8054 | 0 | 0 | 0 | 182973 | 0 | 28.0731 | 28.2037 | 37.1966
[20 empty] | 2020-06-01 02:00 | 3627 | 6 | 1 | 3 | 0 | 0 | 23.4262 | 9042.42 | 12.8824 | 43.9547 | 0 | 0 | 0 | 98310.5 | 0 | 24.5937 | 9042.42 | 13.7676 | 46.9751 | 0 | 0 | 0 | 0 | 0 | 18.9564 | 9042.42 | 9.2088 | 31.4205 | 0 | 0 | 0 | 70283.2 | 0 | 23.4262 | 24.5937 | 18.9564
[20 empty] | 2020-06-01 03:00 | 3628 | 6 | 1 | 4 | 0 | 0 | 7.3544 | 9042.42 | 0 | 0 | 0 | 0 | 0 | 0 | 0 | 7.3544 | 9042.42 | 0 | 0 | 0 | 0 | 0 | 286518 | 0 | 7.3544 | 9042.42 | 0 | 0 | 0 | 0 | 0 | 0 | 0 | 7.3544 | 7.3544 | 7.3544
[20 empty] | 2020-06-01 04:00 | 3629 | 6 | 1 | 5 | 0 | 0 | 8.8727 | 9042.42 | 0 | 0 | 0 | 0 | 0 | 0 | 0 | 8.8727 | 9042.42 | 0 | 0 | 0 | 0 | 0 | 327993 | 0 | 8.8727 | 9042.42 | 0 | 0 | 0 | 0 | 0 | 0 | 0 | 8.8727 | 8.8727 | 8.8727
[20 empty] | 2020-06-01 05:00 | 3630 | 6 | 1 | 6 | 3893.747 | 3.8937 | 11.0213 | 31404.2 | 0 | 0 | 0 | 0 | 0 | 0 | 0 | 11.0213 | 31404.2 | 0 | 0 | 0 | 0 | 0 | 592958 | 0 | 11.0213 | 31404.2 | 0 | 0 | 0 | 0 | 0 | 0 | 0 | 7.1276 | 7.1276 | 7.1276
[20 empty] | 2020-06-01 06:00 | 3631 | 6 | 1 | 7 | 30438.414 | 30.4384 | 149.096 | 81113 | 54.4143 | 185.6616 | 0 | 0 | 0 | 416025 | -192.652 | 155.216 | 81113 | 60.3989 | 206.081 | 0 | 0 | 0 | 895823 | -68.0178 | 162.691 | 81113 | 67.4363 | 230.0927 | 0 | 0 | 0 | 515494 | -105.638 | 118.6576 | 124.7776 | 132.2526
[20 empty] | 2020-06-01 07:00 | 3632 | 6 | 1 | 8 | 56503.441 | 56.5034 | 186.458 | 81113 | 58.8807 | 200.9009 | 0 | 0 | 0 | 450283 | -477.381 | 192.587 | 81113 | 64.4648 | 219.9539 | 0 | 0 | 0 | 990516 | -84.8206 | 199.615 | 81113 | 70.6689 | 241.1223 | 0 | 0 | 0 | 540395 | -504.247 | 129.9546 | 136.0836 | 143.1116
[20 empty] | 2020-06-01 08:00 | 3633 | 6 | 1 | 9 | 60781.084 | 60.7811 | 219.61 | 55962.4 | 84.1034 | 286.9608 | 0 | 0 | 0 | 652116 | -197.794 | 227.454 | 55962.4 | 90.9973 | 310.4828 | 0 | 0 | 0 | 1177400 | -38.4298 | 235.375 | 55962.4 | 97.7189 | 333.4169 | 0 | 0 | 0 | 758826 | -259.913 | 158.8289 | 166.6729 | 174.5939
[20 empty] | 2020-06-01 09:00 | 3634 | 6 | 1 | 10 | 66551.871 | 66.5519 | 229.82 | 55889 | 91.6194 | 312.6054 | 0 | 0 | 0 | 706531 | -72.7453 | 238.557 | 55889 | 99.0258 | 337.876 | 0 | 0 | 0 | 1209710 | -20.7732 | 247.771 | 55889 | 106.921 | 364.8145 | 0 | 0 | 0 | 829447 | -61.6187 | 163.2681 | 172.0051 | 181.2191
[20 empty] | 2020-06-01 10:00 | 3635 | 6 | 1 | 11 | 72754.903 | 72.7549 | 211.94 | 126659 | 94.4671 | 322.3217 | 0 | 0 | 0 | 706397 | -12.1063 | 221.291 | 126659 | 102.3 | 349.0476 | 0 | 0 | 0 | 1189350 | 0 | 230.576 | 126659 | 109.845 | 374.7911 | 0 | 0 | 0 | 828574 | -10.0006 | 139.1851 | 148.5361 | 157.8211
[20 empty] | 2020-06-01 11:00 | 3636 | 6 | 1 | 12 | 83838.625 | 83.8386 | 257.297 | 126659 | 111.623 | 380.8577 | 0 | 0 | 0 | 881357 | -58.4927 | 267.695 | 126659 | 120.418 | 410.8662 | 0 | 0 | 0 | 1324830 | -25.4894 | 278.243 | 126659 | 129.41 | 441.5469 | 0 | 0 | 0 | 1022010 | -57.0876 | 173.4584 | 183.8564 | 194.4044
[20 empty] | 2020-06-01 12:00 | 3637 | 6 | 1 | 13 | 155250.951 | 155.251 | 209.243 | 87330.1 | 113.437 | 387.047 | 0 | 0 | 0 | 888762 | 0 | 219.812 | 87330.1 | 122.06 | 416.4687 | 0 | 0 | 0 | 1323260 | 0 | 230.278 | 87330.1 | 130.878 | 446.5557 | 0 | 0 | 0 | 1024380 | 0 | 53.992 | 64.561 | 75.027
[20 empty] | 2020-06-01 13:00 | 3638 | 6 | 1 | 14 | 197382.158 | 197.3822 | 203.746 | 55595.6 | 113.685 | 387.8932 | 0 | 0 | 0 | 865236 | -3.2738 | 215.078 | 55595.6 | 122.875 | 419.2495 | 0 | 0 | 0 | 1289700 | -2.4634 | 226.166 | 55595.6 | 132.165 | 450.947 | 0 | 0 | 0 | 1009470 | -3.2754 | 6.3638 | 17.6958 | 28.7838
[20 empty] | 2020-06-01 14:00 | 3639 | 6 | 1 | 15 | 170213.553 | 170.2136 | 164.715 | 55815.7 | 92.7982 | 316.6275 | 0 | 0 | 0 | 693878 | 0 | 174.855 | 55815.7 | 100.747 | 343.7488 | 0 | 0 | 0 | 1087790 | 0 | 184.706 | 55815.7 | 108.563 | 370.417 | 0 | 0 | 0 | 813629 | 0 | -5.4986 | 4.6414 | 14.4924
[20 empty] | 2020-06-01 15:00 | 3640 | 6 | 1 | 16 | 100290.676 | 100.2907 | 158.833 | 31037.5 | 88.3992 | 301.6181 | 0 | 0 | 0 | 663640 | 0 | 168.624 | 31037.5 | 96.0386 | 327.6837 | 0 | 0 | 0 | 1041250 | 0 | 178.308 | 31037.5 | 103.757 | 354.0189 | 0 | 0 | 0 | 780380 | 0 | 58.5423 | 68.3333 | 78.0173
[20 empty] | 2020-06-01 16:00 | 3641 | 6 | 1 | 17 | 16807.539 | 16.8075 | 42.9189 | 31037.5 | 22.0611 | 75.2725 | 0 | 0 | 0 | 164012 | -1195.76 | 45.3413 | 31037.5 | 24.0166 | 81.9446 | 0 | 0 | 0 | 0 | 0 | 47.8194 | 31037.5 | 26.0181 | 88.7738 | 0 | 0 | 0 | 193095 | -2447.76 | 26.1114 | 28.5338 | 31.0119
[20 empty] | 2020-06-01 17:00 | 3642 | 6 | 1 | 18 | 5235.359 | 5.2354 | 43.2025 | 30744.1 | 23.2748 | 79.4136 | 0 | 0 | 0 | 163151 | -253.829 | 45.7909 | 30744.1 | 25.3964 | 86.6525 | 0 | 0 | 0 | 0 | 0 | 48.4539 | 30744.1 | 27.5828 | 94.1125 | 0 | 0 | 0 | 193371 | -491.611 | 37.9671 | 40.5555 | 43.2185
[20 empty] | 2020-06-01 18:00 | 3643 | 6 | 1 | 19 | 5031.095 | 5.0311 | 41.0304 | 30597.4 | 24.481 | 83.5292 | 0 | 0 | 0 | 167509 | -7.7638 | 43.7298 | 30597.4 | 26.7135 | 91.1465 | 0 | 0 | 0 | 0 | 0 | 46.5063 | 30597.4 | 29.0134 | 98.9937 | 0 | 0 | 0 | 198570 | -18.6446 | 35.9993 | 38.6987 | 41.4752
[20 empty] | 2020-06-01 19:00 | 3644 | 6 | 1 | 20 | 0 | 0 | 54.8136 | 8235.83 | 36.686 | 125.1726 | 0 | 0 | 0 | 252686 | 0 | 57.462 | 8235.83 | 38.9213 | 132.7995 | 0 | 0 | 0 | 0 | 0 | 60.1839 | 8235.83 | 41.2203 | 140.6437 | 0 | 0 | 0 | 283780 | 0 | 54.8136 | 57.462 | 60.1839
[20 empty] | 2020-06-01 20:00 | 3645 | 6 | 1 | 21 | 0 | 0 | 35.7883 | 8529.14 | 23.4036 | 79.8531 | 0 | 0 | 0 | 168126 | 0 | 38.2928 | 8529.14 | 25.495 | 86.9889 | 0 | 0 | 0 | 76139 | 0 | 40.8645 | 8529.14 | 27.6437 | 94.3203 | 0 | 0 | 0 | 198614 | 0 | 35.7883 | 38.2928 | 40.8645
[20 empty] | 2020-06-01 21:00 | 3646 | 6 | 1 | 22 | 0 | 0 | 35.3804 | 8455.81 | 22.9957 | 78.4613 | 0 | 0 | 0 | 163214 | 0 | 37.8277 | 8455.81 | 25.0299 | 85.402 | 0 | 0 | 0 | 0 | 0 | 40.3373 | 8455.81 | 27.1165 | 92.5215 | 0 | 0 | 0 | 192489 | 0 | 35.3804 | 37.8277 | 40.3373
[20 empty] | 2020-06-01 22:00 | 3647 | 6 | 1 | 23 | 0 | 0 | 35.2017 | 8455.81 | 22.817 | 77.8516 | 0 | 0 | 0 | 161879 | 0 | 37.6177 | 8455.81 | 24.8199 | 84.6855 | 0 | 0 | 0 | 0 | 0 | 40.0927 | 8455.81 | 26.8719 | 91.6869 | 0 | 0 | 0 | 190669 | 0 | 35.2017 | 37.6177 | 40.0927
[20 empty] | 2020-06-01 23:00 | 3648 | 6 | 1 | 24 | 0 | 0 | 52.7353 | 7942.53 | 34.9981 | 119.4135 | 0 | 0 | 0 | 228137 | -150.337 | 55.1661 | 7942.53 | 36.9621 | 126.1147 | 0 | 0 | 0 | 0 | 0 | 57.6529 | 7942.53 | 38.9722 | 132.9731 | 0 | 0 | 0 | 254095 | -243.922 | 52.7353 | 55.1661 | 57.6529
[20 empty] | 2020-06-02 | 3649 | 6 | 2 | 1 | 0 | 0 | 33.9864 | 8162.51 | 21.6016 | 73.7047 | 0 | 0 | 0 | 145394 | 0 | 36.2997 | 8162.51 | 23.5019 | 80.1885 | 0 | 0 | 0 | 75257.5 | 0 | 38.6677 | 8162.51 | 25.4469 | 86.8248 | 0 | 0 | 0 | 171275 | 0 | 33.9864 | 36.2997 | 38.6677
[20 empty] | 2020-06-02 01:00 | 3650 | 6 | 2 | 2 | 0 | 0 | 33.8986 | 8162.51 | 21.5139 | 73.4054 | 0 | 0 | 0 | 144803 | 0 | 36.1865 | 8162.51 | 23.3888 | 79.8026 | 0 | 0 | 0 | 0 | 0 | 38.5256 | 8162.51 | 25.3048 | 86.34 | 0 | 0 | 0 | 170319 | 0 | 33.8986 | 36.1865 | 38.5256
[20 empty] | 2020-06-02 02:00 | 3651 | 6 | 2 | 3 | 0 | 0 | 32.7063 | 8455.81 | 20.3215 | 69.337 | 0 | 0 | 0 | 143833 | 0 | 34.8701 | 8455.81 | 22.0723 | 75.3107 | 0 | 0 | 0 | 0 | 0 | 37.0792 | 8455.81 | 23.8584 | 81.4049 | 0 | 0 | 0 | 168867 | 0 | 32.7063 | 34.8701 | 37.0792
[20 empty] | 2020-06-02 03:00 | 3652 | 6 | 2 | 4 | 0 | 0 | 7.3544 | 8602.46 | 0 | 0 | 0 | 0 | 0 | 0 | 0 | 7.3544 | 8602.46 | 0 | 0 | 0 | 0 | 0 | 0 | 0 | 7.3544 | 8602.46 | 0 | 0 | 0 | 0 | 0 | 0 | 0 | 7.3544 | 7.3544 | 7.3544
[20 empty] | 2020-06-02 04:00 | 3653 | 6 | 2 | 5 | 0 | 0 | 8.8727 | 8602.46 | 0 | 0 | 0 | 0 | 0 | 0 | 0 | 8.8727 | 8602.46 | 0 | 0 | 0 | 0 | 0 | 75039 | 0 | 8.8727 | 8602.46 | 0 | 0 | 0 | 0 | 0 | 0 | 0 | 8.8727 | 8.8727 | 8.8727
[20 empty] | 2020-06-02 05:00 | 3654 | 6 | 2 | 6 | 14897.977 | 14.898 | 11.0213 | 31037.5 | 0 | 0 | 0 | 0 | 0 | 0 | 0 | 11.0213 | 31037.5 | 0 | 0 | 0 | 0 | 0 | 525867 | 0 | 11.0213 | 31037.5 | 0 | 0 | 0 | 0 | 0 | 0 | 0 | -3.8767 | -3.8767 | -3.8767
[20 empty] | 2020-06-02 06:00 | 3655 | 6 | 2 | 7 | 48673.982 | 48.674 | 139.869 | 80672.8 | 39.981 | 136.4152 | 0 | 0 | 0 | 290257 | -72.0966 | 143.823 | 80672.8 | 43.1861 | 147.351 | 0 | 0 | 0 | 504502 | -34.7254 | 147.613 | 80672.8 | 46.2162 | 157.6897 | 0 | 0 | 0 | 335523 | -66.6304 | 91.195 | 95.149 | 98.939
[20 empty] | 2020-06-02 07:00 | 3656 | 6 | 2 | 8 | 106570.613 | 106.5706 | 180.808 | 80672.8 | 44.2443 | 150.9616 | 0 | 0 | 0 | 321207 | -46.1654 | 185.262 | 80672.8 | 47.7074 | 162.7776 | 0 | 0 | 0 | 544110 | -35.8252 | 189.709 | 80672.8 | 51.1072 | 174.3778 | 0 | 0 | 0 | 371031 | -46.1688 | 74.2374 | 78.6914 | 83.1384
[20 empty] | 2020-06-02 08:00 | 3657 | 6 | 2 | 9 | 149243.598 | 149.2436 | 205.702 | 55595.6 | 61.0019 | 208.1385 | 0 | 0 | 0 | 426344 | -13.997 | 211.517 | 55595.6 | 65.7663 | 224.3946 | 0 | 0 | 0 | 659318 | -11.1442 | 217.155 | 55595.6 | 70.3486 | 240.0294 | 0 | 0 | 0 | 491668 | -14.0093 | 56.4584 | 62.2734 | 67.9114
[20 empty] | 2020-06-02 09:00 | 3658 | 6 | 2 | 10 | 180644.093 | 180.6441 | 210.364 | 55595.6 | 63.7892 | 217.6488 | 0 | 0 | 0 | 445824 | -26.5046 | 216.484 | 55595.6 | 68.8096 | 234.7784 | 0 | 0 | 0 | 665812 | -21.9034 | 222.825 | 55595.6 | 74.026 | 252.5767 | 0 | 0 | 0 | 517369 | -26.6211 | 29.7199 | 35.8399 | 42.1809
[20 empty] | 2020-06-02 10:00 | 3659 | 6 | 2 | 11 | 201698.796 | 201.6988 | 183.913 | 126659 | 59.8734 | 204.288 | 0 | 0 | 0 | 418456 | 0 | 190.029 | 126659 | 64.6894 | 220.7202 | 0 | 0 | 0 | 633754 | 0 | 196.264 | 126659 | 69.3737 | 236.7031 | 0 | 0 | 0 | 484854 | 0 | -17.7858 | -11.6698 | -5.4348
[20 empty] | 2020-06-02 11:00 | 3660 | 6 | 2 | 12 | 135835.764 | 135.8358 | 228.393 | 126659 | 74.2627 | 253.3843 | 0 | 0 | 0 | 512527 | -15.2664 | 235.567 | 126659 | 80.1042 | 273.3155 | 0 | 0 | 0 | 713410 | -18.2943 | 242.815 | 126659 | 85.6985 | 292.4033 | 0 | 0 | 0 | 591452 | -14.9725 | 92.5572 | 99.7312 | 106.9792
[20 empty] | 2020-06-02 12:00 | 3661 | 6 | 2 | 13 | 213302.873 | 213.3029 | 179.906 | 86905.5 | 76.343 | 260.4823 | 0 | 0 | 0 | 520312 | 0 | 187.438 | 86905.5 | 82.1712 | 280.3681 | 0 | 0 | 0 | 721002 | 0 | 194.933 | 86905.5 | 87.8852 | 299.8643 | 0 | 0 | 0 | 598977 | 0 | -33.3969 | -25.8649 | -18.3699
[20 empty] | 2020-06-02 13:00 | 3662 | 6 | 2 | 14 | 200102.451 | 200.1025 | 171.385 | 55448.9 | 74.1119 | 252.8698 | 0 | 0 | 0 | 505105 | -1.2487 | 179.283 | 55448.9 | 80.1276 | 273.3954 | 0 | 0 | 0 | 699705 | -1.3198 | 187.285 | 55448.9 | 86.0851 | 293.7224 | 0 | 0 | 0 | 586708 | -1.2477 | -28.7175 | -20.8195 | -12.8175
[20 empty] | 2020-06-02 14:00 | 3663 | 6 | 2 | 15 | 173613.181 | 173.6132 | 134.29 | 55668.9 | 56.6976 | 193.4522 | 0 | 0 | 0 | 401299 | 0 | 141.668 | 55668.9 | 61.6454 | 210.3341 | 0 | 0 | 0 | 579614 | 0 | 148.974 | 55668.9 | 66.5069 | 226.9215 | 0 | 0 | 0 | 470728 | 0 | -39.3232 | -31.9452 | -24.6392
[20 empty] | 2020-06-02 15:00 | 3664 | 6 | 2 | 16 | 43833.079 | 43.8331 | 133.294 | 30817.4 | 56.8694 | 194.0384 | 0 | 0 | 0 | 402515 | 0 | 141.161 | 30817.4 | 62.0705 | 211.7845 | 0 | 0 | 0 | 580038 | 0 | 148.936 | 30817.4 | 67.2952 | 229.6112 | 0 | 0 | 0 | 476307 | 0 | 89.4609 | 97.3279 | 105.1029
[20 empty] | 2020-06-02 16:00 | 3665 | 6 | 2 | 17 | 3564.338 | 3.5643 | 42.4119 | 30817.4 | 21.5541 | 73.5426 | 0 | 0 | 0 | 152557 | -2506.23 | 44.8131 | 30817.4 | 23.4884 | 80.1424 | 0 | 0 | 0 | 48189.4 | -1635.61 | 47.2736 | 30817.4 | 25.4723 | 86.9115 | 0 | 0 | 0 | 180290 | -4559.28 | 38.8476 | 41.2488 | 43.7093
[20 empty] | 2020-06-02 17:00 | 3666 | 6 | 2 | 18 | 26405.207 | 26.4052 | 40.9464 | 31037.5 | 21.0187 | 71.7158 | 0 | 0 | 0 | 154551 | -413.977 | 43.4132 | 31037.5 | 23.0187 | 78.5398 | 0 | 0 | 0 | 49848.8 | -165.358 | 45.9558 | 31037.5 | 25.0846 | 85.5887 | 0 | 0 | 0 | 184448 | -839.083 | 14.5412 | 17.008 | 19.5506
[20 empty] | 2020-06-02 18:00 | 3667 | 6 | 2 | 19 | 1613.702 | 1.6137 | 52.0688 | 31257.5 | 31.2949 | 106.7782 | 0 | 0 | 0 | 239137 | -206.388 | 54.4802 | 31257.5 | 33.2394 | 113.4128 | 0 | 0 | 0 | 51554.5 | -79.1667 | 56.9656 | 31257.5 | 35.2482 | 120.2669 | 0 | 0 | 0 | 269346 | -445.559 | 50.4551 | 52.8665 | 55.3519
[20 empty] | 2020-06-02 19:00 | 3668 | 6 | 2 | 20 | 0 | 0 | 34.0371 | 8895.77 | 20.1339 | 68.6969 | 0 | 0 | 0 | 153851 | 0 | 37.548 | 8895.77 | 22.05 | 75.2346 | 0 | 0 | 0 | 49785.1 | 0 | 40.0038 | 8895.77 | 24.0292 | 81.9876 | 0 | 0 | 0 | 183617 | -2.2042 | 34.0371 | 37.548 | 40.0038
[20 empty] | 2020-06-02 20:00 | 3669 | 6 | 2 | 21 | 0 | 0 | 32.2783 | 9189.07 | 19.8935 | 67.8766 | 0 | 0 | 0 | 152015 | 0 | 34.5398 | 9189.07 | 21.742 | 74.1837 | 0 | 0 | 0 | 77249.1 | 0 | 36.866 | 9189.07 | 23.6453 | 80.6778 | 0 | 0 | 0 | 180683 | 0 | 32.2783 | 34.5398 | 36.866
[20 empty] | 2020-06-02 21:00 | 3670 | 6 | 2 | 22 | 0 | 0 | 32.0892 | 9262.4 | 19.7044 | 67.2314 | 0 | 0 | 0 | 150569 | 0 | 34.2958 | 9262.4 | 21.498 | 73.3512 | 0 | 0 | 0 | 0 | 0 | 36.5605 | 9262.4 | 23.3397 | 79.6351 | 0 | 0 | 0 | 178348 | 0 | 32.0892 | 34.2958 | 36.5605
[20 empty] | 2020-06-02 22:00 | 3671 | 6 | 2 | 23 | 0 | 0 | 47.1254 | 9262.4 | 30.5162 | 104.1213 | 0 | 0 | 0 | 233186 | 0 | 49.2896 | 9262.4 | 32.2673 | 110.096 | 0 | 0 | 0 | 0 | 0 | 51.5056 | 9262.4 | 34.0604 | 116.2141 | 0 | 0 | 0 | 260269 | 0 | 47.1254 | 49.2896 | 51.5056
[20 empty] | 2020-06-02 23:00 | 3672 | 6 | 2 | 24 | 0 | 0 | 31.769 | 9409.05 | 19.3843 | 66.1392 | 0 | 0 | 0 | 148123 | 0 | 33.8898 | 9409.05 | 21.092 | 71.9659 | 0 | 0 | 0 | 0 | 0 | 36.0579 | 9409.05 | 22.8371 | 77.9202 | 0 | 0 | 0 | 174508 | 0 | 31.769 | 33.8898 | 36.0579
[20 empty] | 2020-06-03 | 3673 | 6 | 3 | 1 | 0 | 0 | 31.5592 | 9482.38 | 19.1744 | 65.4231 | 0 | 0 | 0 | 146519 | 0 | 33.6321 | 9482.38 | 20.8343 | 71.0866 | 0 | 0 | 0 | 76317.1 | 0 | 35.7469 | 9482.38 | 22.5262 | 76.8594 | 0 | 0 | 0 | 172131 | 0 | 31.5592 | 33.6321 | 35.7469
[20 empty] | 2020-06-03 01:00 | 3674 | 6 | 3 | 2 | 0 | 0 | 31.3796 | 9482.38 | 18.9949 | 64.8106 | 0 | 0 | 0 | 145147 | 0 | 33.4114 | 9482.38 | 20.6136 | 70.3336 | 0 | 0 | 0 | 0 | 0 | 35.4804 | 9482.38 | 22.2596 | 75.9498 | 0 | 0 | 0 | 170095 | 0 | 31.3796 | 33.4114 | 35.4804
[20 empty] | 2020-06-03 02:00 | 3675 | 6 | 3 | 3 | 0 | 0 | 46.3246 | 9629.03 | 29.7153 | 101.3886 | 0 | 0 | 0 | 227067 | 0 | 48.3133 | 9629.03 | 31.291 | 106.7649 | 0 | 0 | 0 | 0 | 0 | 50.3338 | 9629.03 | 32.8885 | 112.2156 | 0 | 0 | 0 | 251314 | 0 | 46.3246 | 48.3133 | 50.3338
[20 empty] | 2020-06-03 03:00 | 3676 | 6 | 3 | 4 | 0 | 0 | 30.9813 | 9702.36 | 18.5966 | 63.4516 | 0 | 0 | 0 | 142104 | 0 | 32.9264 | 9702.36 | 20.1286 | 68.6788 | 0 | 0 | 0 | 0 | 0 | 23.3958 | 9702.36 | 12.6066 | 43.0137 | 0 | 0 | 0 | 96331.7 | 0 | 30.9813 | 32.9264 | 23.3958
[20 empty] | 2020-06-03 04:00 | 3677 | 6 | 3 | 5 | 0 | 0 | 8.8727 | 9702.36 | 0 | 0 | 0 | 0 | 0 | 0 | 0 | 8.8727 | 9702.36 | 0 | 0 | 0 | 0 | 0 | 75967.9 | 0 | 8.8727 | 9702.36 | 0 | 0 | 0 | 0 | 0 | 0 | 0 | 8.8727 | 8.8727 | 8.8727
[20 empty] | 2020-06-03 05:00 | 3678 | 6 | 3 | 6 | 0 | 0 | 11.0213 | 31990.9 | 0 | 0 | 0 | 0 | 0 | 0 | 0 | 11.0213 | 31990.9 | 0 | 0 | 0 | 0 | 0 | 443573 | 0 | 11.0213 | 31990.9 | 0 | 0 | 0 | 0 | 0 | 0 | 0 | 11.0213 | 11.0213 | 11.0213
[20 empty] | 2020-06-03 06:00 | 3679 | 6 | 3 | 7 | 44113.702 | 44.1137 | 109.831 | 81479.9 | 11.7731 | 40.1698 | 0 | 0 | 0 | 89962.7 | -103.663 | 110.945 | 81479.9 | 12.5035 | 42.6619 | 0 | 0 | 0 | 209260 | -50.5596 | 112.459 | 81479.9 | 13.4467 | 45.8801 | 0 | 0 | 0 | 102751 | -103.968 | 65.7173 | 66.8313 | 68.3453
[20 empty] | 2020-06-03 07:00 | 3680 | 6 | 3 | 8 | 62744.514 | 62.7445 | 144.917 | 81479.9 | 12.2151 | 41.6779 | 0 | 0 | 0 | 93340.5 | -45.8375 | 146.25 | 81479.9 | 13.0432 | 44.5034 | 0 | 0 | 0 | 227206 | -45.7197 | 149.015 | 81479.9 | 14.3269 | 48.8834 | 0 | 0 | 0 | 109477 | -51.5595 | 82.1725 | 83.5055 | 86.2705
[20 empty] | 2020-06-03 08:00 | 3681 | 6 | 3 | 9 | 147855.428 | 147.8554 | 167.981 | 56329.2 | 26.2504 | 89.5664 | 0 | 0 | 0 | 200590 | -15.4445 | 170.42 | 56329.2 | 27.9785 | 95.4626 | 0 | 0 | 0 | 352367 | -64.4912 | 173.262 | 56329.2 | 29.8125 | 101.7202 | 0 | 0 | 0 | 227810 | -45.6707 | 20.1256 | 22.5646 | 25.4066
[20 empty] | 2020-06-03 09:00 | 3682 | 6 | 3 | 10 | 179156.135 | 179.1561 | 179.089 | 56109.1 | 35.3282 | 120.5398 | 0 | 0 | 0 | 269957 | -37.2274 | 182.275 | 56109.1 | 37.7679 | 128.8641 | 0 | 0 | 0 | 431980 | -44.7264 | 186.365 | 56109.1 | 40.3636 | 137.7206 | 0 | 0 | 0 | 308434 | -40.5683 | -0.067135 | 3.1189 | 7.2089
[20 empty] | 2020-06-03 10:00 | 3683 | 6 | 3 | 11 | 200919.004 | 200.919 | 157.121 | 126659 | 34.5053 | 117.7321 | 0 | 0 | 0 | 263669 | 0 | 160.346 | 126659 | 36.9389 | 126.0355 | 0 | 0 | 0 | 402579 | 0 | 165.652 | 126659 | 39.5385 | 134.9054 | 0 | 0 | 0 | 302130 | -18.2997 | -43.798 | -40.573 | -35.267
[20 empty] | 2020-06-03 11:00 | 3684 | 6 | 3 | 12 | 209925.009 | 209.925 | 204.66 | 126659 | 53.5036 | 182.5543 | 0 | 0 | 0 | 388428 | -2.7305 | 209.824 | 126659 | 57.3813 | 195.785 | 0 | 0 | 0 | 550880 | -23.2914 | 215.699 | 126659 | 61.4474 | 209.6585 | 0 | 0 | 0 | 446100 | -2.7302 | -5.265 | -0.10101 | 5.774
[20 empty] | 2020-06-03 12:00 | 3685 | 6 | 3 | 13 | 128693.071 | 128.6931 | 159.931 | 87886 | 59.4947 | 202.9959 | 0 | 0 | 0 | 421097 | 0 | 165.904 | 87886 | 63.9462 | 218.1844 | 0 | 0 | 0 | 584603 | 0 | 172.394 | 87886 | 68.595 | 234.0461 | 0 | 0 | 0 | 485507 | 0 | 31.2379 | 37.2109 | 43.7009
[20 empty] | 2020-06-03 13:00 | 3686 | 6 | 3 | 14 | 147295.084 | 147.2951 | 149.93 | 55668.9 | 57.2139 | 195.2138 | 0 | 0 | 0 | 404953 | 0 | 156.192 | 55668.9 | 61.8267 | 210.9527 | 0 | 0 | 0 | 564501 | -4.2927 | 163.095 | 55668.9 | 66.6358 | 227.3613 | 0 | 0 | 0 | 471640 | 0 | 2.6349 | 8.8969 | 15.7999
[20 empty] | 2020-06-03 14:00 | 3687 | 6 | 3 | 15 | 172211.04 | 172.211 | 132.007 | 55595.6 | 56.9992 | 194.4813 | 0 | 0 | 0 | 398369 | 0 | 139.467 | 55595.6 | 62.1599 | 212.0896 | 0 | 0 | 0 | 556240 | 0 | 147.349 | 55595.6 | 67.5231 | 230.3888 | 0 | 0 | 0 | 471920 | 0 | -40.204 | -32.744 | -24.862
[20 empty] | 2020-06-03 15:00 | 3688 | 6 | 3 | 16 | 138522.22 | 138.5222 | 130.781 | 30744.1 | 56.8345 | 193.9193 | 0 | 0 | 0 | 397217 | 0 | 138.826 | 30744.1 | 62.2982 | 212.5615 | 0 | 0 | 0 | 555179 | -2.5583 | 147.233 | 30744.1 | 67.9449 | 231.828 | 0 | 0 | 0 | 474868 | 0 | -7.7412 | 0.30378 | 8.7108
[20 empty] | 2020-06-03 16:00 | 3689 | 6 | 3 | 17 | 82472.849 | 82.4728 | 42.4111 | 30744.1 | 21.5533 | 73.5399 | 0 | 0 | 0 | 150636 | -1934.45 | 44.8242 | 30744.1 | 23.4996 | 80.1806 | 0 | 0 | 0 | 0 | 0 | 47.3156 | 30744.1 | 25.5143 | 87.0548 | 0 | 0 | 0 | 178320 | -3899.91 | -40.0617 | -37.6486 | -35.1572
[20 empty] | 2020-06-03 17:00 | 3690 | 6 | 3 | 18 | 47293.726 | 47.2937 | 41.4895 | 30817.4 | 21.5619 | 73.5692 | 0 | 0 | 0 | 152612 | -474.604 | 44.025 | 30817.4 | 23.6305 | 80.6273 | 0 | 0 | 0 | 51336.9 | -41.3418 | 46.6598 | 30817.4 | 25.7886 | 87.9907 | 0 | 0 | 0 | 182529 | -941.828 | -5.8042 | -3.2687 | -0.63393
[20 empty] | 2020-06-03 18:00 | 3691 | 6 | 3 | 19 | 9044.628 | 9.0446 | 37.3255 | 31037.5 | 20.776 | 70.8877 | 0 | 0 | 0 | 152766 | -224.878 | 39.8109 | 31037.5 | 22.7947 | 77.7755 | 0 | 0 | 0 | 51660.5 | -56.6663 | 42.3949 | 31037.5 | 24.902 | 84.9656 | 0 | 0 | 0 | 183105 | -473.698 | 28.2809 | 30.7663 | 33.3503
[20 empty] | 2020-06-03 19:00 | 3692 | 6 | 3 | 20 | 0 | 0 | 50.5412 | 8675.79 | 32.4136 | 110.5952 | 0 | 0 | 0 | 238338 | 0 | 54.1287 | 8675.79 | 34.4063 | 117.3943 | 0 | 0 | 0 | 49370.5 | 0 | 56.6841 | 8675.79 | 36.4851 | 124.4872 | 0 | 0 | 0 | 268275 | -2.2217 | 50.5412 | 54.1287 | 56.6841
[20 empty] | 2020-06-03 20:00 | 3693 | 6 | 3 | 21 | 0 | 0 | 32.1275 | 8895.77 | 19.7427 | 67.3621 | 0 | 0 | 0 | 150862 | 0 | 34.4007 | 8895.77 | 21.6029 | 73.7091 | 0 | 0 | 0 | 78944.4 | 0 | 36.7596 | 8895.77 | 23.5388 | 80.3144 | 0 | 0 | 0 | 179870 | 0 | 32.1275 | 34.4007 | 36.7596
[20 empty] | 2020-06-03 21:00 | 3694 | 6 | 3 | 22 | 0 | 0 | 31.9463 | 9042.42 | 19.5615 | 66.7438 | 0 | 0 | 0 | 149477 | 0 | 34.1675 | 9042.42 | 21.3697 | 72.9134 | 0 | 0 | 0 | 0 | 0 | 36.4676 | 9042.42 | 23.2468 | 79.3181 | 0 | 0 | 0 | 177638 | 0 | 31.9463 | 34.1675 | 36.4676
[20 empty] | 2020-06-03 22:00 | 3695 | 6 | 3 | 23 | 0 | 0 | 31.792 | 9042.42 | 19.4073 | 66.2177 | 0 | 0 | 0 | 148299 | 0 | 33.9707 | 9042.42 | 21.1729 | 72.2419 | 0 | 0 | 0 | 0 | 0 | 36.2227 | 9042.42 | 23.0019 | 78.4825 | 0 | 0 | 0 | 175767 | 0 | 31.792 | 33.9707 | 36.2227
[20 empty] | 2020-06-03 23:00 | 3696 | 6 | 3 | 24 | 0 | 0 | 46.8603 | 9409.05 | 30.251 | 103.2164 | 0 | 0 | 0 | 231160 | 0 | 48.9905 | 9409.05 | 31.9682 | 109.0755 | 0 | 0 | 0 | 0 | 0 | 51.187 | 9409.05 | 33.7418 | 115.127 | 0 | 0 | 0 | 257835 | 0 | 46.8603 | 48.9905 | 51.187
[20 empty] | 2020-06-04 | 3697 | 6 | 4 | 1 | 0 | 0 | 31.4 | 9482.38 | 19.0152 | 64.8799 | 0 | 0 | 0 | 145303 | 0 | 33.4777 | 9482.38 | 20.6799 | 70.5598 | 0 | 0 | 0 | 76997 | 0 | 35.6158 | 9482.38 | 22.395 | 76.4117 | 0 | 0 | 0 | 171130 | 0 | 31.4 | 33.4777 | 35.6158
[20 empty] | 2020-06-04 01:00 | 3698 | 6 | 4 | 2 | 0 | 0 | 31.2196 | 9482.38 | 18.8349 | 64.2647 | 0 | 0 | 0 | 143925 | 0 | 33.2558 | 9482.38 | 20.458 | 69.8027 | 0 | 0 | 0 | 0 | 0 | 35.3473 | 9482.38 | 22.1265 | 75.4956 | 0 | 0 | 0 | 169078 | 0 | 31.2196 | 33.2558 | 35.3473
[20 empty] | 2020-06-04 02:00 | 3699 | 6 | 4 | 3 | 0 | 0 | 31.0427 | 9629.03 | 18.6579 | 63.6608 | 0 | 0 | 0 | 142573 | 0 | 33.038 | 9629.03 | 20.2402 | 69.0596 | 0 | 0 | 0 | 0 | 0 | 35.0838 | 9629.03 | 21.863 | 74.5966 | 0 | 0 | 0 | 167064 | 0 | 31.0427 | 33.038 | 35.0838
[20 empty] | 2020-06-04 03:00 | 3700 | 6 | 4 | 4 | 0 | 0 | 7.3544 | 9775.69 | 0 | 0 | 0 | 0 | 0 | 0 | 0 | 7.3544 | 9775.69 | 0 | 0 | 0 | 0 | 0 | 0 | 0 | 7.3544 | 9775.69 | 0 | 0 | 0 | 0 | 0 | 0 | 0 | 7.3544 | 7.3544 | 7.3544
[20 empty] | 2020-06-04 04:00 | 3701 | 6 | 4 | 5 | 0 | 0 | 8.8727 | 9775.69 | 0 | 0 | 0 | 0 | 0 | 0 | 0 | 8.8727 | 9775.69 | 0 | 0 | 0 | 0 | 0 | 0 | 0 | 8.8727 | 9775.69 | 0 | 0 | 0 | 0 | 0 | 0 | 0 | 8.8727 | 8.8727 | 8.8727
[20 empty] | 2020-06-04 05:00 | 3702 | 6 | 4 | 6 | 15818.538 | 15.8185 | 11.0213 | 31990.9 | 0 | 0 | 0 | 0 | 0 | 0 | 0 | 11.0213 | 31990.9 | 0 | 0 | 0 | 0 | 0 | 490258 | 0 | 11.0213 | 31990.9 | 0 | 0 | 0 | 0 | 0 | 0 | 0 | -4.7972 | -4.7972 | -4.7972
[20 empty] | 2020-06-04 06:00 | 3703 | 6 | 4 | 7 | 61877.519 | 61.8775 | 116.133 | 81259.8 | 18.5142 | 63.1705 | 0 | 0 | 0 | 141474 | -130.114 | 117.337 | 81259.8 | 19.626 | 66.9639 | 0 | 0 | 0 | 259311 | -138.057 | 118.8 | 81259.8 | 20.7206 | 70.6987 | 0 | 0 | 0 | 158334 | -90.8294 | 54.2555 | 55.4595 | 56.9225
[20 empty] | 2020-06-04 07:00 | 3704 | 6 | 4 | 8 | 115906.561 | 115.9066 | 148.577 | 81259.8 | 18.3911 | 62.7504 | 0 | 0 | 0 | 140534 | -96.526 | 149.193 | 81259.8 | 19.3188 | 65.9157 | 0 | 0 | 0 | 272306 | -68.5408 | 150.623 | 81259.8 | 20.3771 | 69.5267 | 0 | 0 | 0 | 155709 | -134.238 | 32.6704 | 33.2864 | 34.7164
[20 empty] | 2020-06-04 08:00 | 3705 | 6 | 4 | 9 | 158472.591 | 158.4726 | 163.571 | 56255.8 | 27.2666 | 93.0336 | 0 | 0 | 0 | 208355 | -7.2713 | 165.742 | 56255.8 | 28.7462 | 98.082 | 0 | 0 | 0 | 346110 | -70.7516 | 168.242 | 56255.8 | 30.2832 | 103.3263 | 0 | 0 | 0 | 231406 | -106.606 | 5.0984 | 7.2694 | 9.7694
[20 empty] | 2020-06-04 09:00 | 3706 | 6 | 4 | 10 | 188937.946 | 188.9379 | 178.897 | 55962.4 | 39.6722 | 135.3615 | 0 | 0 | 0 | 295464 | -26.7041 | 182.496 | 55962.4 | 42.1179 | 143.7063 | 0 | 0 | 0 | 444489 | -117.858 | 186.206 | 55962.4 | 44.544 | 151.9841 | 0 | 0 | 0 | 331747 | -31.3222 | -10.0409 | -6.4419 | -2.7319
[20 empty] | 2020-06-04 10:00 | 3707 | 6 | 4 | 11 | 183991.381 | 183.9914 | 160.061 | 126659 | 39.3282 | 134.1878 | 0 | 0 | 0 | 292902 | -5.9999 | 163.711 | 126659 | 41.8958 | 142.9485 | 0 | 0 | 0 | 435847 | -6.2677 | 167.531 | 126659 | 44.4723 | 151.7395 | 0 | 0 | 0 | 331213 | -14.7611 | -23.9304 | -20.2804 | -16.4604
[20 empty] | 2020-06-04 11:00 | 3708 | 6 | 4 | 12 | 193802.434 | 193.8024 | 207.652 | 126659 | 59.4733 | 202.9229 | 0 | 0 | 0 | 420945 | 0 | 212.829 | 126659 | 63.471 | 216.5631 | 0 | 0 | 0 | 569673 | -26.3841 | 218.289 | 126659 | 67.5498 | 230.4799 | 0 | 0 | 0 | 478109 | 0 | 13.8496 | 19.0266 | 24.4866
[20 empty] | 2020-06-04 12:00 | 3709 | 6 | 4 | 13 | 213503.899 | 213.5039 | 156.474 | 87608.1 | 57.6863 | 196.8257 | 0 | 0 | 0 | 408297 | 0 | 161.821 | 87608.1 | 61.7242 | 210.603 | 0 | 0 | 0 | 552424 | 0 | 167.333 | 87608.1 | 65.7722 | 224.4147 | 0 | 0 | 0 | 465528 | 0 | -57.0299 | -51.6829 | -46.1709
[20 empty] | 2020-06-04 13:00 | 3710 | 6 | 4 | 14 | 182273.899 | 182.2739 | 145.93 | 55668.9 | 55.5681 | 189.5984 | 0 | 0 | 0 | 393305 | 0 | 152.102 | 55668.9 | 59.855 | 204.2253 | 0 | 0 | 0 | 534558 | -6.9661 | 158.361 | 55668.9 | 64.1429 | 218.8556 | 0 | 0 | 0 | 453995 | 0 | -36.3439 | -30.1719 | -23.9129
[20 empty] | 2020-06-04 14:00 | 3711 | 6 | 4 | 15 | 138524.378 | 138.5244 | 124.858 | 55668.9 | 51.4761 | 175.6365 | 0 | 0 | 0 | 364342 | 0 | 131.34 | 55668.9 | 55.8667 | 190.6172 | 0 | 0 | 0 | 499807 | 0 | 137.844 | 55668.9 | 60.2652 | 205.6249 | 0 | 0 | 0 | 426549 | 0 | -13.6664 | -7.1844 | -0.68038
[20 empty] | 2020-06-04 15:00 | 3712 | 6 | 4 | 16 | 109210.348 | 109.2103 | 118.714 | 30890.8 | 47.0526 | 160.5435 | 0 | 0 | 0 | 337280 | 0 | 124.83 | 30890.8 | 51.118 | 174.4146 | 0 | 0 | 0 | 461529 | 0 | 130.954 | 30890.8 | 55.182 | 188.281 | 0 | 0 | 0 | 395553 | 0 | 9.5037 | 15.6197 | 21.7437
[20 empty] | 2020-06-04 16:00 | 3713 | 6 | 4 | 17 | 71332.643 | 71.3326 | 41.6935 | 30890.8 | 20.8357 | 71.0914 | 0 | 0 | 0 | 149353 | -1222.89 | 43.9868 | 30890.8 | 22.6621 | 77.3231 | 0 | 0 | 0 | 0 | 0 | 46.3395 | 30890.8 | 24.5382 | 83.7243 | 0 | 0 | 0 | 175894 | -2380.92 | -29.6391 | -27.3458 | -24.9931
[20 empty] | 2020-06-04 17:00 | 3714 | 6 | 4 | 18 | 33665.239 | 33.6652 | 40.0121 | 31110.8 | 20.0844 | 68.528 | 0 | 0 | 0 | 149581 | -31.8084 | 42.2928 | 31110.8 | 21.8983 | 74.717 | 0 | 0 | 0 | 0 | 0 | 44.6391 | 31110.8 | 23.7679 | 81.0961 | 0 | 0 | 0 | 177015 | -66.0227 | 6.3469 | 8.6276 | 10.9739
[20 empty] | 2020-06-04 18:00 | 3715 | 6 | 4 | 19 | 8922.977 | 8.923 | 35.1381 | 31184.1 | 19.7166 | 67.273 | 0 | 0 | 0 | 148737 | 0 | 37.3165 | 31184.1 | 21.482 | 73.2966 | 0 | 0 | 0 | 0 | 0 | 39.5559 | 31184.1 | 23.2984 | 79.4941 | 0 | 0 | 0 | 175758 | 0 | 26.2151 | 28.3935 | 30.6329
[20 empty] | 2020-06-04 19:00 | 3716 | 6 | 4 | 20 | 0 | 0 | 49.2696 | 8822.44 | 31.142 | 106.2565 | 0 | 0 | 0 | 234867 | 0 | 51.4173 | 8822.44 | 32.8767 | 112.1753 | 0 | 0 | 0 | 0 | 0 | 53.6218 | 8822.44 | 34.6582 | 118.2538 | 0 | 0 | 0 | 261377 | 0 | 49.2696 | 51.4173 | 53.6218
[20 empty] | 2020-06-04 20:00 | 3717 | 6 | 4 | 21 | 0 | 0 | 31.5687 | 8969.09 | 19.184 | 65.4558 | 0 | 0 | 0 | 146550 | 0 | 33.6529 | 8969.09 | 20.8551 | 71.1576 | 0 | 0 | 0 | 78270.7 | 0 | 35.7887 | 8969.09 | 22.5679 | 77.0017 | 0 | 0 | 0 | 172388 | 0 | 31.5687 | 33.6529 | 35.7887
[20 empty] | 2020-06-04 21:00 | 3718 | 6 | 4 | 22 | 0 | 0 | 31.7803 | 9409.05 | 19.3955 | 66.1774 | 0 | 0 | 0 | 148134 | 0 | 33.8464 | 9409.05 | 21.0486 | 71.8178 | 0 | 0 | 0 | 0 | 0 | 35.9585 | 9409.05 | 22.7377 | 77.581 | 0 | 0 | 0 | 173652 | 0 | 31.7803 | 33.8464 | 35.9585
[20 empty] | 2020-06-04 22:00 | 3719 | 6 | 4 | 23 | 0 | 0 | 31.5623 | 9409.05 | 19.1775 | 65.4336 | 0 | 0 | 0 | 146383 | 0 | 33.5771 | 9409.05 | 20.7793 | 70.899 | 0 | 0 | 0 | 0 | 0 | 35.6322 | 9409.05 | 22.4114 | 76.4677 | 0 | 0 | 0 | 171064 | 0 | 31.5623 | 33.5771 | 35.6322
[20 empty] | 2020-06-04 23:00 | 3720 | 6 | 4 | 24 | 0 | 0 | 41.0881 | 9629.03 | 25.3619 | 86.5348 | 0 | 0 | 0 | 193558 | 0 | 42.7699 | 9629.03 | 26.685 | 91.0492 | 0 | 0 | 0 | 0 | 0 | 44.4798 | 9629.03 | 28.0265 | 95.6264 | 0 | 0 | 0 | 213898 | 0 | 41.0881 | 42.7699 | 44.4798
[20 empty] | 2020-06-05 | 3721 | 6 | 5 | 1 | 0 | 0 | 31.3997 | 9702.36 | 18.6544 | 63.6488 | 0 | 0 | 0 | 142401 | 0 | 33.3097 | 9702.36 | 20.1515 | 68.7569 | 0 | 0 | 0 | 77515.2 | 0 | 35.2507 | 9702.36 | 21.6695 | 73.9363 | 0 | 0 | 0 | 165418 | 0 | 31.3997 | 33.3097 | 35.2507
[20 empty] | 2020-06-05 01:00 | 3722 | 6 | 5 | 2 | 0 | 0 | 25.2777 | 9702.36 | 13.7759 | 47.0034 | 0 | 0 | 0 | 105175 | 0 | 26.8689 | 9702.36 | 15.0085 | 51.209 | 0 | 0 | 0 | 0 | 0 | 23.6529 | 9702.36 | 12.4658 | 42.5333 | 0 | 0 | 0 | 95176.3 | 0 | 25.2777 | 26.8689 | 23.6529
[20 empty] | 2020-06-05 02:00 | 3723 | 6 | 5 | 3 | 0 | 0 | 30.8778 | 9849.01 | 18.1325 | 61.8681 | 0 | 0 | 0 | 138442 | 0 | 22.173 | 9849.01 | 11.2837 | 38.5 | 0 | 0 | 0 | 0 | 0 | 28.3865 | 9849.01 | 16.1576 | 55.1297 | 0 | 0 | 0 | 123369 | 0 | 30.8778 | 22.173 | 28.3865
[20 empty] | 2020-06-05 03:00 | 3724 | 6 | 5 | 4 | 0 | 0 | 36.0834 | 9849.01 | 21.2602 | 72.5398 | 0 | 0 | 0 | 162331 | 0 | 41.8889 | 9849.01 | 25.804 | 88.0432 | 0 | 0 | 0 | 0 | 0 | 38.5354 | 9849.01 | 23.1238 | 78.8984 | 0 | 0 | 0 | 176576 | 0 | 36.0834 | 41.8889 | 38.5354
[20 empty] | 2020-06-05 04:00 | 3725 | 6 | 5 | 5 | 0 | 0 | 20.6792 | 9849.01 | 10.0804 | 34.3943 | 0 | 0 | 0 | 77025.5 | 0 | 21.8755 | 9849.01 | 10.9862 | 37.4849 | 0 | 0 | 0 | 77129.6 | 0 | 18.2481 | 9849.01 | 8.1401 | 27.7741 | 0 | 0 | 0 | 62201.9 | 0 | 20.6792 | 21.8755 | 18.2481
[20 empty] | 2020-06-05 05:00 | 3726 | 6 | 5 | 6 | 4532.717 | 4.5327 | 17.5462 | 9849.01 | 6.7618 | 23.0713 | 0 | 0 | 0 | 51669.7 | -15.5057 | 18.4584 | 9849.01 | 7.4109 | 25.2861 | 0 | 0 | 0 | 0 | 0 | 24.3431 | 9849.01 | 11.9489 | 40.7696 | 0 | 0 | 0 | 91299.7 | -52.8642 | 13.0135 | 13.9257 | 19.8104
[20 empty] | 2020-06-05 06:00 | 3727 | 6 | 5 | 7 | 19818.752 | 19.8188 | 21.765 | 9555.71 | 10.0803 | 34.394 | 0 | 0 | 0 | 77005.4 | -43.092 | 18.406 | 9555.71 | 7.3814 | 25.1852 | 0 | 0 | 0 | 0 | 0 | 19.3209 | 9555.71 | 8.0279 | 27.3913 | 0 | 0 | 0 | 61334.2 | -135.861 | 1.9462 | -1.4128 | -0.49785
[20 empty] | 2020-06-05 07:00 | 3728 | 6 | 5 | 8 | 62438.462 | 62.4385 | 17.4804 | 9555.71 | 6.7279 | 22.9556 | 0 | 0 | 0 | 51395.8 | -128.353 | 18.4166 | 9555.71 | 7.3965 | 25.237 | 0 | 0 | 0 | 0 | 0 | 19.3555 | 9555.71 | 8.0626 | 27.5095 | 0 | 0 | 0 | 61600.3 | -327.888 | -44.9581 | -44.0219 | -43.083
[20 empty] | 2020-06-05 08:00 | 3729 | 6 | 5 | 9 | 78365.042 | 78.365 | 32.739 | 9335.73 | 17.762 | 60.6039 | 0 | 0 | 0 | 135600 | -158.185 | 33.7011 | 9335.73 | 18.4566 | 62.9739 | 0 | 0 | 0 | 0 | 0 | 34.6677 | 9335.73 | 19.1503 | 65.3408 | 0 | 0 | 0 | 146213 | -388.393 | -45.626 | -44.6639 | -43.6973
[20 empty] | 2020-06-05 09:00 | 3730 | 6 | 5 | 10 | 86225.71 | 86.2257 | 17.5218 | 9335.73 | 6.7692 | 23.0966 | 0 | 0 | 0 | 51726.4 | -49.1197 | 18.5082 | 9335.73 | 7.4882 | 25.5497 | 0 | 0 | 0 | 77034.6 | 0 | 19.5019 | 9335.73 | 8.209 | 28.0091 | 0 | 0 | 0 | 62728.2 | -143.324 | -68.7039 | -67.7175 | -66.7238
[20 empty] | 2020-06-05 10:00 | 3731 | 6 | 5 | 11 | 105583.807 | 105.5838 | 17.5178 | 9262.4 | 6.7653 | 23.0831 | 0 | 0 | 0 | 51680 | -62.5122 | 23.2354 | 9262.4 | 11.2148 | 38.2649 | 0 | 0 | 0 | 0 | 0 | 19.5275 | 9262.4 | 8.2346 | 28.0963 | 0 | 0 | 0 | 62906.4 | -187.632 | -88.066 | -82.3484 | -86.0563
[20 empty] | 2020-06-05 11:00 | 3732 | 6 | 5 | 12 | 36096.984 | 36.097 | 21.868 | 9189.07 | 10.1917 | 34.7741 | 0 | 0 | 0 | 77841.1 | -89.0297 | 18.6006 | 9189.07 | 7.5806 | 25.865 | 0 | 0 | 0 | 0 | 0 | 24.712 | 9189.07 | 12.3399 | 42.1037 | 0 | 0 | 0 | 94247.6 | -243.023 | -14.229 | -17.4964 | -11.385
[20 empty] | 2020-06-05 12:00 | 3733 | 6 | 5 | 13 | 52645.718 | 52.6457 | 17.5833 | 9262.4 | 6.8307 | 23.3065 | 0 | 0 | 0 | 52162.9 | -21.8787 | 18.6199 | 9262.4 | 7.5999 | 25.9308 | 0 | 0 | 0 | 0 | 0 | 19.6709 | 9262.4 | 8.3779 | 28.5855 | 0 | 0 | 0 | 63977.9 | -85.4742 | -35.0624 | -34.0258 | -32.9748
[20 empty] | 2020-06-05 13:00 | 3734 | 6 | 5 | 14 | 58031.062 | 58.0311 | 32.7965 | 9262.4 | 17.8195 | 60.8001 | 0 | 0 | 0 | 136018 | -20.54 | 33.8409 | 9262.4 | 18.5964 | 63.4509 | 0 | 0 | 0 | 0 | 0 | 34.9004 | 9262.4 | 19.3829 | 66.1345 | 0 | 0 | 0 | 147956 | -76.0907 | -25.2346 | -24.1902 | -23.1307
[20 empty] | 2020-06-05 14:00 | 3735 | 6 | 5 | 15 | 39761.343 | 39.7613 | 16.4711 | 9335.73 | 6.8466 | 23.3605 | 0 | 0 | 0 | 52283.9 | 0 | 17.4667 | 9335.73 | 7.6284 | 26.0282 | 0 | 0 | 0 | 76803.2 | 0 | 18.4781 | 9335.73 | 8.4206 | 28.7311 | 0 | 0 | 0 | 64302 | 0 | -23.2902 | -22.2946 | -21.2832
[20 empty] | 2020-06-05 15:00 | 3736 | 6 | 5 | 16 | 24392.406 | 24.3924 | 16.3918 | 9335.73 | 6.7673 | 23.0899 | 0 | 0 | 0 | 51676.8 | 0 | 17.3754 | 9335.73 | 7.5372 | 25.7168 | 0 | 0 | 0 | 0 | 0 | 18.3741 | 9335.73 | 8.3165 | 28.376 | 0 | 0 | 0 | 63505.3 | 0 | -8.0006 | -7.017 | -6.0183
[20 empty] | 2020-06-05 16:00 | 3737 | 6 | 5 | 17 | 15533.268 | 15.5333 | 16.3545 | 9335.73 | 6.7299 | 22.9624 | 0 | 0 | 0 | 51395 | 0 | 17.3296 | 9335.73 | 7.4913 | 25.5604 | 0 | 0 | 0 | 0 | 0 | 18.3189 | 9335.73 | 8.2613 | 28.1877 | 0 | 0 | 0 | 63088.3 | 0 | 0.82123 | 1.7963 | 2.7856
[20 empty] | 2020-06-05 17:00 | 3738 | 6 | 5 | 18 | 23428.71 | 23.4287 | 16.3872 | 9409.05 | 6.7627 | 23.0742 | 0 | 0 | 0 | 51646.7 | 0 | 17.3603 | 9409.05 | 7.522 | 25.6651 | 0 | 0 | 0 | 0 | 0 | 18.3464 | 9409.05 | 8.2889 | 28.2817 | 0 | 0 | 0 | 63300.9 | 0 | -7.0415 | -6.0684 | -5.0823
[20 empty] | 2020-06-05 18:00 | 3739 | 6 | 5 | 19 | 6372.076 | 6.3721 | 32.6098 | 9409.05 | 17.6328 | 60.1631 | 0 | 0 | 0 | 134585 | -6.6721 | 33.6245 | 9409.05 | 18.38 | 62.7126 | 0 | 0 | 0 | 76294.6 | 0 | 34.6509 | 9409.05 | 19.1334 | 65.2832 | 0 | 0 | 0 | 146043 | -29.5459 | 26.2377 | 27.2524 | 28.2788
[20 empty] | 2020-06-05 19:00 | 3740 | 6 | 5 | 20 | 0 | 0 | 16.3117 | 9409.05 | 6.6367 | 22.6444 | 0 | 0 | 0 | 50685.4 | 0 | 17.2586 | 9409.05 | 7.3699 | 25.1461 | 0 | 0 | 0 | 0 | 0 | 18.2165 | 9409.05 | 8.1085 | 27.6663 | 0 | 0 | 0 | 61925.1 | 0 | 16.3117 | 17.2586 | 18.2165
[20 empty] | 2020-06-05 20:00 | 3741 | 6 | 5 | 21 | 0 | 0 | 16.2728 | 9555.71 | 6.5977 | 22.5115 | 0 | 0 | 0 | 50389.9 | 0 | 17.2008 | 9555.71 | 7.3121 | 24.9489 | 0 | 0 | 0 | 0 | 0 | 18.1373 | 9555.71 | 8.0293 | 27.3959 | 0 | 0 | 0 | 61322.8 | 0 | 16.2728 | 17.2008 | 18.1373
[20 empty] | 2020-06-05 21:00 | 3742 | 6 | 5 | 22 | 0 | 0 | 16.2043 | 9555.71 | 6.5293 | 22.278 | 0 | 0 | 0 | 49868 | 0 | 17.1124 | 9555.71 | 7.2237 | 24.6472 | 0 | 0 | 0 | 0 | 0 | 18.0266 | 9555.71 | 7.9186 | 27.0184 | 0 | 0 | 0 | 60480 | 0 | 16.2043 | 17.1124 | 18.0266
[20 empty] | 2020-06-05 22:00 | 3743 | 6 | 5 | 23 | 0 | 0 | 16.1422 | 9555.71 | 6.4671 | 22.0658 | 0 | 0 | 0 | 49395.6 | 0 | 17.0329 | 9555.71 | 7.1441 | 24.3758 | 0 | 0 | 0 | 0 | 0 | 17.9278 | 9555.71 | 7.8198 | 26.6813 | 0 | 0 | 0 | 59729.7 | 0 | 16.1422 | 17.0329 | 17.9278
[20 empty] | 2020-06-05 23:00 | 3744 | 6 | 5 | 24 | 0 | 0 | 31.2346 | 9629.03 | 17.3351 | 59.1474 | 0 | 0 | 0 | 132321 | 0 | 32.1104 | 9629.03 | 17.9972 | 61.4064 | 0 | 0 | 0 | 76225.7 | 0 | 32.9881 | 9629.03 | 18.6557 | 63.6532 | 0 | 0 | 0 | 142411 | 0 | 31.2346 | 32.1104 | 32.9881
[20 empty] | 2020-06-06 | 3745 | 6 | 6 | 1 | 0 | 0 | 16.1197 | 9555.71 | 6.4447 | 21.9892 | 0 | 0 | 0 | 49227.3 | 0 | 16.987 | 9555.71 | 7.0983 | 24.2193 | 0 | 0 | 0 | 0 | 0 | 17.8552 | 9555.71 | 7.7471 | 26.4332 | 0 | 0 | 0 | 59180 | 0 | 16.1197 | 16.987 | 17.8552
[20 empty] | 2020-06-06 01:00 | 3746 | 6 | 6 | 2 | 0 | 0 | 16.0594 | 9555.71 | 6.3844 | 21.7836 | 0 | 0 | 0 | 48765.1 | 0 | 16.9116 | 9555.71 | 7.0228 | 23.9619 | 0 | 0 | 0 | 0 | 0 | 17.7632 | 9555.71 | 7.6552 | 26.1195 | 0 | 0 | 0 | 58476 | 0 | 16.0594 | 16.9116 | 17.7632
[20 empty] | 2020-06-06 02:00 | 3747 | 6 | 6 | 3 | 0 | 0 | 15.999 | 9555.71 | 6.324 | 21.5774 | 0 | 0 | 0 | 48305.7 | 0 | 16.836 | 9555.71 | 6.9472 | 23.704 | 0 | 0 | 0 | 0 | 0 | 17.671 | 9555.71 | 7.563 | 25.8049 | 0 | 0 | 0 | 57775.2 | 0 | 15.999 | 16.836 | 17.671
[20 empty] | 2020-06-06 03:00 | 3748 | 6 | 6 | 4 | 0 | 0 | 15.9418 | 9482.38 | 6.2668 | 21.3823 | 0 | 0 | 0 | 47871.4 | 0 | 16.7652 | 9482.38 | 6.8765 | 23.4626 | 0 | 0 | 0 | 0 | 0 | 17.5855 | 9482.38 | 7.4775 | 25.5134 | 0 | 0 | 0 | 57126.2 | 0 | 15.9418 | 16.7652 | 17.5855
[20 empty] | 2020-06-06 04:00 | 3749 | 6 | 6 | 5 | 0 | 0 | 30.9712 | 9482.38 | 17.0717 | 58.2486 | 0 | 0 | 0 | 130315 | 0 | 16.6952 | 9482.38 | 6.8065 | 23.2238 | 0 | 0 | 0 | 76035 | 0 | 17.5016 | 9482.38 | 7.3936 | 25.2268 | 0 | 0 | 0 | 56487.9 | 0 | 30.9712 | 16.6952 | 17.5016
[20 empty] | 2020-06-06 05:00 | 3750 | 6 | 6 | 6 | 13590.211 | 13.5902 | 16.9856 | 9335.73 | 6.2043 | 21.169 | 0 | 0 | 0 | 47398.3 | -22.7447 | 32.9561 | 9335.73 | 17.688 | 60.3515 | 0 | 0 | 0 | 0 | 0 | 29.3776 | 9335.73 | 14.9127 | 50.8821 | 0 | 0 | 0 | 113830 | -55.3014 | 3.3954 | 19.3659 | 15.7874
[20 empty] | 2020-06-06 06:00 | 3751 | 6 | 6 | 7 | 8701.187 | 8.7012 | 16.9791 | 8969.09 | 6.2195 | 21.2209 | 0 | 0 | 0 | 47513.9 | -209.056 | 13.7276 | 8969.09 | 3.6939 | 12.6035 | 0 | 0 | 0 | 0 | 0 | 7.6644 | 8969.09 | 0 | 0 | 0 | 0 | 0 | 0 | 0 | 8.2779 | 5.0264 | -1.0368
[20 empty] | 2020-06-06 07:00 | 3752 | 6 | 6 | 8 | 13798.699 | 13.7987 | 13.1731 | 8969.09 | 3.3344 | 11.377 | 0 | 0 | 0 | 25473.6 | -171.88 | 13.7889 | 8969.09 | 3.7581 | 12.8226 | 0 | 0 | 0 | 0 | 0 | 14.5957 | 8969.09 | 4.3726 | 14.9192 | 0 | 0 | 0 | 33381.9 | -58.1599 | -0.6256 | -0.009799 | 0.797
[20 empty] | 2020-06-06 08:00 | 3753 | 6 | 6 | 9 | 29235.619 | 29.2356 | 13.3099 | 8602.46 | 3.4741 | 11.8537 | 0 | 0 | 0 | 25222.9 | -186.673 | 7.6644 | 8602.46 | 0 | 0 | 0 | 0 | 0 | 0 | 0 | 7.6644 | 8602.46 | 0 | 0 | 0 | 0 | 0 | 0 | 0 | -15.9257 | -21.5712 | -21.5712
[20 empty] | 2020-06-06 09:00 | 3754 | 6 | 6 | 10 | 37793.913 | 37.7939 | 11.8822 | 8455.81 | 3.3006 | 11.2616 | 0 | 0 | 0 | 23380.7 | 0 | 18.9467 | 8455.81 | 7.9267 | 27.0457 | 0 | 0 | 0 | 75847.5 | 0 | 15.0239 | 8455.81 | 4.8008 | 16.3803 | 0 | 0 | 0 | 34011.1 | -2.6721 | -25.9117 | -18.8472 | -22.77
[20 empty] | 2020-06-06 10:00 | 3755 | 6 | 6 | 11 | 30126.126 | 30.1261 | 28.4048 | 8455.81 | 15.473 | 52.7939 | 0 | 0 | 0 | 109779 | 0 | 23.5396 | 8455.81 | 11.6507 | 39.7522 | 0 | 0 | 0 | 0 | 0 | 23.5391 | 8455.81 | 11.6502 | 39.7505 | 0 | 0 | 0 | 82701 | 0 | -1.7213 | -6.5865 | -6.587
[20 empty] | 2020-06-06 11:00 | 3756 | 6 | 6 | 12 | 43010.547 | 43.0105 | 7.6644 | 8235.83 | 0 | 0 | 0 | 0 | 0 | 0 | 0 | 14.4913 | 8235.83 | 4.4605 | 15.2194 | 0 | 0 | 0 | 0 | 0 | 20.4963 | 8235.83 | 9.2034 | 31.4019 | 0 | 0 | 0 | 62812.8 | -38.3418 | -35.3461 | -28.5192 | -22.5142
[20 empty] | 2020-06-06 12:00 | 3757 | 6 | 6 | 13 | 27252.835 | 27.2528 | 17.1227 | 8162.51 | 7.4981 | 25.5835 | 0 | 0 | 0 | 50556.3 | 0 | 12.4711 | 8162.51 | 3.8175 | 13.0252 | 0 | 0 | 0 | 0 | 0 | 7.6644 | 8162.51 | 0 | 0 | 0 | 0 | 0 | 0 | 0 | -10.1301 | -14.7817 | -19.5884
[20 empty] | 2020-06-06 13:00 | 3758 | 6 | 6 | 14 | 22369.31 | 22.3693 | 13.8211 | 8162.51 | 3.9858 | 13.5995 | 0 | 0 | 0 | 26854.5 | -98.5417 | 13.5744 | 8162.51 | 4.7255 | 16.1232 | 0 | 0 | 0 | 0 | 0 | 20.9235 | 8162.51 | 9.6306 | 32.8595 | 0 | 0 | 0 | 64959.3 | -3.5406 | -8.5482 | -8.7949 | -1.4458
[20 empty] | 2020-06-06 14:00 | 3759 | 6 | 6 | 15 | 15774.388 | 15.7744 | 18.0517 | 8382.48 | 7.2991 | 24.9047 | 0 | 0 | 0 | 51054.7 | -96.541 | 19.2985 | 8382.48 | 8.2784 | 28.2459 | 0 | 0 | 0 | 75663.1 | 0 | 15.3821 | 8382.48 | 5.159 | 17.6025 | 0 | 0 | 0 | 36092.1 | -197.827 | 2.2773 | 3.5241 | -0.39229
[20 empty] | 2020-06-06 15:00 | 3760 | 6 | 6 | 16 | 9247.783 | 9.2478 | 29.5908 | 8455.81 | 15.5311 | 52.9921 | 0 | 0 | 0 | 110228 | -97.8018 | 14.6056 | 8455.81 | 4.5748 | 15.6093 | 0 | 0 | 0 | 0 | 0 | 20.7074 | 8455.81 | 9.4144 | 32.122 | 0 | 0 | 0 | 66704.9 | -185.405 | 20.343 | 5.3578 | 11.4596
[20 empty] | 2020-06-06 16:00 | 3761 | 6 | 6 | 17 | 27785.083 | 27.7851 | 18.1806 | 8455.81 | 7.428 | 25.3444 | 0 | 0 | 0 | 52623.4 | -117.848 | 35.3213 | 8455.81 | 20.0767 | 68.5017 | 0 | 0 | 0 | 51933.9 | -1.4896 | 48.0259 | 8455.81 | 30.3876 | 103.6825 | 0 | 0 | 0 | 215583 | -350.943 | -9.6045 | 7.5362 | 20.2408
[20 empty] | 2020-06-06 17:00 | 3762 | 6 | 6 | 18 | 12885.518 | 12.8855 | 13.5527 | 8895.77 | 3.7174 | 12.6838 | 0 | 0 | 0 | 28384.7 | -118.554 | 18.9029 | 8895.77 | 7.8829 | 26.8963 | 0 | 0 | 0 | 50949.4 | -108.794 | 25.5899 | 8895.77 | 13.2178 | 45.0991 | 0 | 0 | 0 | 100898 | -350.075 | 0.66718 | 6.0174 | 12.7044
[20 empty] | 2020-06-06 18:00 | 3763 | 6 | 6 | 19 | 0 | 0 | 17.7865 | 9115.75 | 7.034 | 24 | 0 | 0 | 0 | 53693.1 | -67.0466 | 14.406 | 9115.75 | 4.3752 | 14.9283 | 0 | 0 | 0 | 50958.7 | -32.4005 | 20.6676 | 9115.75 | 9.3653 | 31.9545 | 0 | 0 | 0 | 71482.6 | -187.062 | 17.7865 | 14.406 | 20.6676
[20 empty] | 2020-06-06 19:00 | 3764 | 6 | 6 | 20 | 0 | 0 | 12.4779 | 9115.75 | 3.7201 | 12.6932 | 0 | 0 | 0 | 28402.5 | 0 | 19.0245 | 9115.75 | 7.954 | 27.1391 | 0 | 0 | 0 | 75486.2 | 0 | 20.2928 | 9115.75 | 8.9494 | 30.5353 | 0 | 0 | 0 | 68302.1 | -1.2333 | 12.4779 | 19.0245 | 20.2928
[20 empty] | 2020-06-06 20:00 | 3765 | 6 | 6 | 21 | 0 | 0 | 12.3764 | 9189.07 | 3.6186 | 12.3466 | 0 | 0 | 0 | 27627.7 | 0 | 13.109 | 9189.07 | 4.2095 | 14.3629 | 0 | 0 | 0 | 0 | 0 | 13.8401 | 9189.07 | 4.8019 | 16.3841 | 0 | 0 | 0 | 36655.2 | 0 | 12.3764 | 13.109 | 13.8401
[20 empty] | 2020-06-06 21:00 | 3766 | 6 | 6 | 22 | 0 | 0 | 31.5182 | 9189.07 | 17.6187 | 60.115 | 0 | 0 | 0 | 134459 | 0 | 32.5977 | 9189.07 | 18.4845 | 63.0691 | 0 | 0 | 0 | 0 | 0 | 33.7457 | 9189.07 | 19.4133 | 66.2382 | 0 | 0 | 0 | 148152 | 0 | 31.5182 | 32.5977 | 33.7457
[20 empty] | 2020-06-06 22:00 | 3767 | 6 | 6 | 23 | 0 | 0 | 12.3265 | 9189.07 | 3.5687 | 12.1765 | 0 | 0 | 0 | 27251.9 | 0 | 13.031 | 9189.07 | 4.1316 | 14.0969 | 0 | 0 | 0 | 0 | 0 | 13.7297 | 9189.07 | 4.6915 | 16.0074 | 0 | 0 | 0 | 35819.4 | 0 | 12.3265 | 13.031 | 13.7297
[20 empty] | 2020-06-06 23:00 | 3768 | 6 | 6 | 24 | 0 | 0 | 7.3544 | 9042.42 | 0 | 0 | 0 | 0 | 0 | 0 | 0 | 12.6341 | 9042.42 | 4.0952 | 13.9727 | 0 | 0 | 0 | 0 | 0 | 18.2295 | 9042.42 | 8.4819 | 28.9404 | 0 | 0 | 0 | 64749.1 | 0 | 7.3544 | 12.6341 | 18.2295
[20 empty] | 2020-06-07 | 3769 | 6 | 7 | 1 | 0 | 0 | 11.9783 | 9335.73 | 3.581 | 12.2183 | 0 | 0 | 0 | 27333.3 | 0 | 12.5661 | 9335.73 | 4.0271 | 13.7404 | 0 | 0 | 0 | 75320.4 | 0 | 13.233 | 9335.73 | 4.5553 | 15.5426 | 0 | 0 | 0 | 34782.8 | 0 | 11.9783 | 12.5661 | 13.233
[20 empty] | 2020-06-07 01:00 | 3770 | 6 | 7 | 2 | 0 | 0 | 7.3544 | 9335.73 | 0 | 0 | 0 | 0 | 0 | 0 | 0 | 12.5098 | 9335.73 | 3.9708 | 13.5484 | 0 | 0 | 0 | 0 | 0 | 13.1585 | 9335.73 | 4.4808 | 15.2884 | 0 | 0 | 0 | 34217.1 | 0 | 7.3544 | 12.5098 | 13.1585
[20 empty] | 2020-06-07 02:00 | 3771 | 6 | 7 | 3 | 0 | 0 | 26.9452 | 9262.4 | 14.3234 | 48.8714 | 0 | 0 | 0 | 109299 | 0 | 7.3544 | 9262.4 | 0 | 0 | 0 | 0 | 0 | 0 | 0 | 13.1628 | 9262.4 | 4.4851 | 15.3031 | 0 | 0 | 0 | 34252.9 | 0 | 26.9452 | 7.3544 | 13.1628
[20 empty] | 2020-06-07 03:00 | 3772 | 6 | 7 | 4 | 0 | 0 | 7.3544 | 9335.73 | 0 | 0 | 0 | 0 | 0 | 0 | 0 | 7.3544 | 9335.73 | 0 | 0 | 0 | 0 | 0 | 0 | 0 | 7.3544 | 9335.73 | 0 | 0 | 0 | 0 | 0 | 0 | 0 | 7.3544 | 7.3544 | 7.3544
[20 empty] | 2020-06-07 04:00 | 3773 | 6 | 7 | 5 | 0 | 0 | 8.8727 | 9335.73 | 0 | 0 | 0 | 0 | 0 | 0 | 0 | 8.8727 | 9335.73 | 0 | 0 | 0 | 0 | 0 | 74867 | 0 | 8.8727 | 9335.73 | 0 | 0 | 0 | 0 | 0 | 0 | 0 | 8.8727 | 8.8727 | 8.8727
[20 empty] | 2020-06-07 05:00 | 3774 | 6 | 7 | 6 | 13145.493 | 13.1455 | 11.0213 | 31404.2 | 0 | 0 | 0 | 0 | 0 | 0 | 0 | 11.0213 | 31404.2 | 0 | 0 | 0 | 0 | 0 | 404962 | 0 | 11.0213 | 31404.2 | 0 | 0 | 0 | 0 | 0 | 0 | 0 | -2.1242 | -2.1242 | -2.1242
[20 empty] | 2020-06-07 06:00 | 3775 | 6 | 7 | 7 | 25264.55 | 25.2645 | 141.457 | 80819.5 | 48.8816 | 166.784 | 0 | 0 | 0 | 365473 | -462.697 | 148.762 | 80819.5 | 55.097 | 187.991 | 0 | 0 | 0 | 685750 | -146.958 | 154.237 | 80819.5 | 59.6926 | 203.6712 | 0 | 0 | 0 | 446535 | -362.117 | 116.1924 | 123.4975 | 128.9724
[20 empty] | 2020-06-07 07:00 | 3776 | 6 | 7 | 8 | 101421.343 | 101.4213 | 175.405 | 80819.5 | 49.7212 | 169.6487 | 0 | 0 | 0 | 371133 | -1279.51 | 183.905 | 80819.5 | 56.8859 | 194.0947 | 0 | 0 | 0 | 745005 | -87.9455 | 190.612 | 80819.5 | 62.4442 | 213.0596 | 0 | 0 | 0 | 466093 | -799.232 | 73.9837 | 82.4837 | 89.1907
[20 empty] | 2020-06-07 08:00 | 3777 | 6 | 7 | 9 | 138940.8 | 138.9408 | 210.664 | 55522.2 | 78.3463 | 267.3176 | 0 | 0 | 0 | 568585 | -462.169 | 222.932 | 55522.2 | 88.4683 | 301.8538 | 0 | 0 | 0 | 967556 | -48.6827 | 232.956 | 55522.2 | 96.5625 | 329.4712 | 0 | 0 | 0 | 699902 | -412.423 | 71.7232 | 83.9912 | 94.0152
[20 empty] | 2020-06-07 09:00 | 3778 | 6 | 7 | 10 | 167634.623 | 167.6346 | 226.1 | 55302.2 | 90.4486 | 308.6106 | 0 | 0 | 0 | 640513 | -288.867 | 239.878 | 55302.2 | 101.609 | 346.6899 | 0 | 0 | 0 | 1036590 | -55.1386 | 250.626 | 55302.2 | 110.202 | 376.0092 | 0 | 0 | 0 | 784502 | -209.754 | 58.4654 | 72.2434 | 82.9914
[20 empty] | 2020-06-07 10:00 | 3779 | 6 | 7 | 11 | 190536.638 | 190.5366 | 203.965 | 126659 | 89.1035 | 304.0211 | 0 | 0 | 0 | 613102 | -81.6268 | 217.861 | 126659 | 100.255 | 342.0701 | 0 | 0 | 0 | 982465 | -6.7731 | 228.845 | 126659 | 108.954 | 371.751 | 0 | 0 | 0 | 756027 | -79.4288 | 13.4284 | 27.3244 | 38.3084
[20 empty] | 2020-06-07 11:00 | 3780 | 6 | 7 | 12 | 200739.124 | 200.7391 | 251.324 | 126659 | 107.788 | 367.7727 | 0 | 0 | 0 | 755220 | -117.36 | 265.711 | 126659 | 118.752 | 405.1818 | 0 | 0 | 0 | 1103720 | -48.0917 | 278.095 | 126659 | 128.156 | 437.2683 | 0 | 0 | 0 | 908176 | -17.7165 | 50.5849 | 64.9719 | 77.3559
[20 empty] | 2020-06-07 12:00 | 3781 | 6 | 7 | 13 | 182668.517 | 182.6685 | 202.991 | 85624 | 108.126 | 368.9259 | 0 | 0 | 0 | 746553 | -2.4294 | 218.389 | 85624 | 119.731 | 408.5222 | 0 | 0 | 0 | 1070280 | -10.7587 | 231.142 | 85624 | 129.352 | 441.349 | 0 | 0 | 0 | 903240 | -3.4808 | 20.3225 | 35.7205 | 48.4735
[20 empty] | 2020-06-07 13:00 | 3782 | 6 | 7 | 14 | 189292.58 | 189.2926 | 199.611 | 54935.4 | 110.737 | 377.8346 | 0 | 0 | 0 | 737128 | -5.3204 | 213.878 | 54935.4 | 122.243 | 417.0931 | 0 | 0 | 0 | 1046430 | -45.3034 | 227.16 | 54935.4 | 132.268 | 451.2984 | 0 | 0 | 0 | 896999 | 0 | 10.3184 | 24.5854 | 37.8674
[20 empty] | 2020-06-07 14:00 | 3783 | 6 | 7 | 15 | 166737.119 | 166.7371 | 183.12 | 54788.7 | 110.865 | 378.2714 | 0 | 0 | 0 | 720780 | 0 | 198.101 | 54788.7 | 121.858 | 415.7795 | 0 | 0 | 0 | 993729 | -10.292 | 211.251 | 54788.7 | 131.551 | 448.852 | 0 | 0 | 0 | 872278 | 0 | 16.3829 | 31.3639 | 44.5139
[20 empty] | 2020-06-07 15:00 | 3784 | 6 | 7 | 16 | 133159.636 | 133.1596 | 178.952 | 30230.7 | 107.6 | 367.1312 | 0 | 0 | 0 | 729247 | 0 | 193.832 | 30230.7 | 118.485 | 404.2708 | 0 | 0 | 0 | 995637 | -5.2794 | 206.892 | 30230.7 | 128.069 | 436.9714 | 0 | 0 | 0 | 883765 | 0 | 45.7924 | 60.6724 | 73.7324
[20 empty] | 2020-06-07 16:00 | 3785 | 6 | 7 | 17 | 92582.08 | 92.5821 | 37.2543 | 30304.1 | 17.6399 | 60.1873 | 0 | 0 | 0 | 116999 | -1474.38 | 46.9666 | 30304.1 | 25.6419 | 87.4902 | 0 | 0 | 0 | 0 | 0 | 49.773 | 30304.1 | 27.9717 | 95.4394 | 0 | 0 | 0 | 185006 | -3951.57 | -55.3278 | -45.6155 | -42.8091
[20 empty] | 2020-06-07 17:00 | 3786 | 6 | 7 | 18 | 47117.46 | 47.1175 | 44.5181 | 30304.1 | 24.5905 | 83.9028 | 0 | 0 | 0 | 160519 | -347.216 | 47.3582 | 30304.1 | 26.9637 | 92.0001 | 0 | 0 | 0 | 53172.2 | -34.5927 | 50.3526 | 30304.1 | 29.4815 | 100.5909 | 0 | 0 | 0 | 192163 | -769.655 | -2.5994 | 0.24074 | 3.2351
[20 empty] | 2020-06-07 18:00 | 3787 | 6 | 7 | 19 | 11095.794 | 11.0958 | 39.1999 | 30744.1 | 22.6505 | 77.2835 | 0 | 0 | 0 | 158703 | -36.2814 | 58.1004 | 30744.1 | 36.8596 | 125.765 | 0 | 0 | 0 | 52085.9 | -7.1864 | 60.9149 | 30744.1 | 39.1975 | 133.7419 | 0 | 0 | 0 | 275182 | -100.469 | 28.1041 | 47.0046 | 49.8191
[20 empty] | 2020-06-07 19:00 | 3788 | 6 | 7 | 20 | 0 | 0 | 52.6937 | 8382.48 | 34.5662 | 117.9399 | 0 | 0 | 0 | 242650 | 0 | 39.2691 | 8382.48 | 24.9529 | 85.1393 | 0 | 0 | 0 | 76601 | 0 | 41.9984 | 8382.48 | 27.2592 | 93.0084 | 0 | 0 | 0 | 191039 | 0 | 52.6937 | 39.2691 | 41.9984
[20 empty] | 2020-06-07 20:00 | 3789 | 6 | 7 | 21 | 0 | 0 | 34.3739 | 8602.46 | 21.9892 | 75.0272 | 0 | 0 | 0 | 159780 | 0 | 36.95 | 8602.46 | 24.1522 | 82.4073 | 0 | 0 | 0 | 0 | 0 | 39.5616 | 8602.46 | 26.3408 | 89.8748 | 0 | 0 | 0 | 191434 | 0 | 34.3739 | 36.95 | 39.5616
[20 empty] | 2020-06-07 21:00 | 3790 | 6 | 7 | 22 | 0 | 0 | 27.7812 | 8529.14 | 16.6399 | 56.7753 | 0 | 0 | 0 | 119457 | 0 | 36.9922 | 8529.14 | 24.1944 | 82.5513 | 0 | 0 | 0 | 0 | 0 | 39.5754 | 8529.14 | 26.3546 | 89.9219 | 0 | 0 | 0 | 189234 | 0 | 27.7812 | 36.9922 | 39.5754
[20 empty] | 2020-06-07 22:00 | 3791 | 6 | 7 | 23 | 0 | 0 | 34.4053 | 8529.14 | 22.0206 | 75.1343 | 0 | 0 | 0 | 158144 | 0 | 52.6744 | 8529.14 | 35.6522 | 121.6453 | 0 | 0 | 0 | 0 | 0 | 55.2178 | 8529.14 | 37.7726 | 128.8801 | 0 | 0 | 0 | 271396 | 0 | 34.4053 | 52.6744 | 55.2178
[20 empty] | 2020-06-07 23:00 | 3792 | 6 | 7 | 24 | 0 | 0 | 33.815 | 8675.79 | 21.4302 | 73.1198 | 0 | 0 | 0 | 157630 | 0 | 36.2375 | 8675.79 | 23.4397 | 79.9763 | 0 | 0 | 0 | 76196.8 | 0 | 38.7027 | 8675.79 | 25.4819 | 86.9442 | 0 | 0 | 0 | 187444 | 0 | 33.815 | 36.2375 | 38.7027
[20 empty] | 2020-06-08 | 3793 | 6 | 8 | 1 | 0 | 0 | 41.7523 | 8895.77 | 26.3866 | 90.0311 | 0 | 0 | 0 | 201370 | 0 | 28.5803 | 8895.77 | 17.0803 | 58.278 | 0 | 0 | 0 | 0 | 0 | 37.5466 | 8895.77 | 24.3259 | 83 | 0 | 0 | 0 | 185628 | 0 | 41.7523 | 28.5803 | 37.5466
[20 empty] | 2020-06-08 01:00 | 3794 | 6 | 8 | 2 | 0 | 0 | 32.858 | 8895.77 | 20.4732 | 69.8546 | 0 | 0 | 0 | 156234 | 0 | 35.1749 | 8895.77 | 22.3771 | 76.3507 | 0 | 0 | 0 | 0 | 0 | 37.3238 | 8895.77 | 24.103 | 82.2394 | 0 | 0 | 0 | 183931 | 0 | 32.858 | 35.1749 | 37.3238
[20 empty] | 2020-06-08 02:00 | 3795 | 6 | 8 | 3 | 0 | 0 | 26.3588 | 8969.09 | 15.2176 | 51.9225 | 0 | 0 | 0 | 116132 | 0 | 50.025 | 8969.09 | 33.0027 | 112.6052 | 0 | 0 | 0 | 0 | 0 | 52.2677 | 8969.09 | 34.8225 | 118.8144 | 0 | 0 | 0 | 265745 | 0 | 26.3588 | 50.025 | 52.2677
[20 empty] | 2020-06-08 03:00 | 3796 | 6 | 8 | 4 | 0 | 0 | 7.3544 | 8969.09 | 0 | 0 | 0 | 0 | 0 | 0 | 0 | 13.1787 | 8969.09 | 4.6397 | 15.8306 | 0 | 0 | 0 | 0 | 0 | 13.8726 | 8969.09 | 5.1948 | 17.7248 | 0 | 0 | 0 | 39646.1 | 0 | 7.3544 | 13.1787 | 13.8726
[20 empty] | 2020-06-08 04:00 | 3797 | 6 | 8 | 5 | 0 | 0 | 8.8727 | 8969.09 | 0 | 0 | 0 | 0 | 0 | 0 | 0 | 8.8727 | 8969.09 | 0 | 0 | 0 | 0 | 0 | 76171.8 | 0 | 8.8727 | 8969.09 | 0 | 0 | 0 | 0 | 0 | 0 | 0 | 8.8727 | 8.8727 | 8.8727
[20 empty] | 2020-06-08 05:00 | 3798 | 6 | 8 | 6 | 16481.239 | 16.4812 | 11.0213 | 31110.8 | 0 | 0 | 0 | 0 | 0 | 0 | 0 | 11.0213 | 31110.8 | 0 | 0 | 0 | 0 | 0 | 519037 | 0 | 11.0213 | 31110.8 | 0 | 0 | 0 | 0 | 0 | 0 | 0 | -5.4599 | -5.4599 | -5.4599
[20 empty] | 2020-06-08 06:00 | 3799 | 6 | 8 | 7 | 56024.791 | 56.0248 | 193.577 | 80452.6 | 94.5981 | 322.7687 | 0 | 0 | 0 | 705930 | -23.4284 | 202.605 | 80452.6 | 102.389 | 349.3513 | 0 | 0 | 0 | 1049420 | -27.0963 | 211.632 | 80452.6 | 110.613 | 377.4116 | 0 | 0 | 0 | 817930 | -28.2133 | 137.5522 | 146.5802 | 155.6072
[20 empty] | 2020-06-08 07:00 | 3800 | 6 | 8 | 8 | 100269.627 | 100.2696 | 236.772 | 80452.6 | 102.781 | 350.6888 | 0 | 0 | 0 | 749095 | -3.3763 | 246.502 | 80452.6 | 110.718 | 377.7698 | 0 | 0 | 0 | 1107420 | -38.9131 | 255.4 | 80452.6 | 117.96 | 402.4795 | 0 | 0 | 0 | 861048 | -3.4322 | 136.5024 | 146.2324 | 155.1304
[20 empty] | 2020-06-08 08:00 | 3801 | 6 | 8 | 9 | 138148.288 | 138.1483 | 270.491 | 55228.8 | 128.75 | 439.295 | 0 | 0 | 0 | 975272 | 0 | 281.419 | 55228.8 | 137.549 | 469.3172 | 0 | 0 | 0 | 1316530 | -15.4351 | 291.845 | 55228.8 | 146.351 | 499.3496 | 0 | 0 | 0 | 1109290 | 0 | 132.3427 | 143.2707 | 153.6967
[20 empty] | 2020-06-08 09:00 | 3802 | 6 | 8 | 10 | 169309.947 | 169.3099 | 283.244 | 55082.1 | 136.76 | 466.6251 | 0 | 0 | 0 | 1032540 | -16.6355 | 295.043 | 55082.1 | 146.397 | 499.5066 | 0 | 0 | 0 | 1352610 | -17.7162 | 306.09 | 55082.1 | 155.649 | 531.0744 | 0 | 0 | 0 | 1178110 | -19.6492 | 113.9341 | 125.7331 | 136.7801
[20 empty] | 2020-06-08 10:00 | 3803 | 6 | 8 | 11 | 194393.128 | 194.3931 | 263.99 | 126659 | 137.639 | 469.6243 | 0 | 0 | 0 | 1047590 | 0 | 276 | 126659 | 147.109 | 501.9359 | 0 | 0 | 0 | 1290670 | 0 | 287.047 | 126659 | 156.201 | 532.9578 | 0 | 0 | 0 | 1187560 | 0 | 69.5969 | 81.6069 | 92.6539
[20 empty] | 2020-06-08 11:00 | 3804 | 6 | 8 | 12 | 207079.013 | 207.079 | 305.964 | 126659 | 152.425 | 520.0741 | 0 | 0 | 0 | 1181400 | 0 | 318.202 | 126659 | 162.35 | 553.9382 | 0 | 0 | 0 | 1443140 | 0 | 329.524 | 126659 | 171.546 | 585.315 | 0 | 0 | 0 | 1327390 | 0 | 98.885 | 111.123 | 122.445
[20 empty] | 2020-06-08 12:00 | 3805 | 6 | 8 | 13 | 206244.39 | 206.2444 | 257.948 | 85204.5 | 152.94 | 521.8313 | 0 | 0 | 0 | 1186840 | 0 | 270.116 | 85204.5 | 162.865 | 555.6954 | 0 | 0 | 0 | 1448410 | 0 | 281.533 | 85204.5 | 172.202 | 587.5532 | 0 | 0 | 0 | 1334410 | 0 | 51.7036 | 63.8716 | 75.2886
[20 empty] | 2020-06-08 13:00 | 3806 | 6 | 8 | 14 | 194356.744 | 194.3567 | 250.243 | 54862 | 152.306 | 519.6681 | 0 | 0 | 0 | 1167060 | 0 | 262.547 | 54862 | 162.201 | 553.4298 | 0 | 0 | 0 | 1412720 | 0 | 274.272 | 54862 | 171.483 | 585.1 | 0 | 0 | 0 | 1316180 | 0 | 55.8863 | 68.1903 | 79.9153
[20 empty] | 2020-06-08 14:00 | 3807 | 6 | 8 | 15 | 170908.655 | 170.9087 | 217.885 | 55082.1 | 136.916 | 467.1574 | 0 | 0 | 0 | 1013010 | 0 | 230.192 | 55082.1 | 146.05 | 498.3226 | 0 | 0 | 0 | 1250510 | 0 | 241.594 | 55082.1 | 154.929 | 528.6177 | 0 | 0 | 0 | 1147510 | 0 | 46.9763 | 59.2833 | 70.6853
[20 empty] | 2020-06-08 15:00 | 3808 | 6 | 8 | 16 | 137888.501 | 137.8885 | 211.145 | 30377.4 | 131.381 | 448.272 | 0 | 0 | 0 | 969128 | 0 | 223.525 | 30377.4 | 140.863 | 480.6246 | 0 | 0 | 0 | 1200550 | 0 | 234.873 | 30377.4 | 149.758 | 510.9743 | 0 | 0 | 0 | 1113960 | 0 | 73.2565 | 85.6365 | 96.9845
[20 empty] | 2020-06-08 16:00 | 3809 | 6 | 8 | 17 | 95238.081 | 95.2381 | 45.4377 | 30377.4 | 24.5799 | 83.8666 | 0 | 0 | 0 | 165928 | -3165 | 48.2023 | 30377.4 | 26.8776 | 91.7064 | 0 | 0 | 0 | 51618 | -1802.61 | 51.0161 | 30377.4 | 29.2149 | 99.6812 | 0 | 0 | 0 | 196391 | -5779.32 | -49.8004 | -47.0358 | -44.222
[20 empty] | 2020-06-08 17:00 | 3810 | 6 | 8 | 18 | 47780.777 | 47.7808 | 44.4341 | 30670.8 | 24.5064 | 83.6158 | 0 | 0 | 0 | 169763 | -385.042 | 47.2526 | 30670.8 | 26.8581 | 91.6398 | 0 | 0 | 0 | 53747.9 | -183.056 | 50.1472 | 30670.8 | 29.276 | 99.8897 | 0 | 0 | 0 | 202843 | -724.084 | -3.3467 | -0.52818 | 2.3664
[20 empty] | 2020-06-08 18:00 | 3811 | 6 | 8 | 19 | 11187.095 | 11.1871 | 39.9206 | 30890.8 | 23.3711 | 79.7422 | 0 | 0 | 0 | 167868 | -94.8735 | 42.6394 | 30890.8 | 25.6231 | 87.426 | 0 | 0 | 0 | 53997 | -38.9248 | 45.4299 | 30890.8 | 27.937 | 95.321 | 0 | 0 | 0 | 200708 | -188.8 | 28.7335 | 31.4523 | 34.2428
[20 empty] | 2020-06-08 19:00 | 3812 | 6 | 8 | 20 | 0 | 0 | 53.2439 | 8529.14 | 35.1163 | 119.8168 | 0 | 0 | 0 | 252786 | 0 | 55.8672 | 8529.14 | 37.3266 | 127.3584 | 0 | 0 | 0 | 130176 | 0 | 59.8172 | 8529.14 | 39.6181 | 135.177 | 0 | 0 | 0 | 285157 | 0 | 53.2439 | 55.8672 | 59.8172
[20 empty] | 2020-06-08 20:00 | 3813 | 6 | 8 | 21 | 0 | 0 | 35.3775 | 8675.79 | 22.9927 | 78.4511 | 0 | 0 | 0 | 169174 | 0 | 37.938 | 8675.79 | 25.1402 | 85.7784 | 0 | 0 | 0 | 0 | 0 | 40.5586 | 8675.79 | 27.3378 | 93.2766 | 0 | 0 | 0 | 201168 | 0 | 35.3775 | 37.938 | 40.5586
[20 empty] | 2020-06-08 21:00 | 3814 | 6 | 8 | 22 | 0 | 0 | 35.27 | 8602.46 | 22.8852 | 78.0843 | 0 | 0 | 0 | 166369 | 0 | 37.7931 | 8602.46 | 24.9953 | 85.284 | 0 | 0 | 0 | 0 | 0 | 40.3713 | 8602.46 | 27.1505 | 92.6375 | 0 | 0 | 0 | 197405 | 0 | 35.27 | 37.7931 | 40.3713
[20 empty] | 2020-06-08 22:00 | 3815 | 6 | 8 | 23 | 0 | 0 | 35.1107 | 8602.46 | 22.726 | 77.5411 | 0 | 0 | 0 | 165187 | 0 | 37.5967 | 8602.46 | 24.7989 | 84.6138 | 0 | 0 | 0 | 0 | 0 | 40.1334 | 8602.46 | 26.9126 | 91.8258 | 0 | 0 | 0 | 195642 | 0 | 35.1107 | 37.5967 | 40.1334
[20 empty] | 2020-06-08 23:00 | 3816 | 6 | 8 | 24 | 0 | 0 | 50.815 | 8602.46 | 34.2058 | 116.7102 | 0 | 0 | 0 | 248817 | 0 | 53.2455 | 8602.46 | 36.2233 | 123.5939 | 0 | 0 | 0 | 76966.9 | 0 | 55.7449 | 8602.46 | 38.2996 | 130.6782 | 0 | 0 | 0 | 278590 | 0 | 50.815 | 53.2455 | 55.7449
[20 empty] | 2020-06-09 | 3817 | 6 | 9 | 1 | 0 | 0 | 35.3189 | 8529.14 | 22.9341 | 78.2511 | 0 | 0 | 0 | 164678 | 0 | 37.7793 | 8529.14 | 24.9815 | 85.2369 | 0 | 0 | 0 | 0 | 0 | 40.2831 | 8529.14 | 27.0623 | 92.3366 | 0 | 0 | 0 | 194343 | 0 | 35.3189 | 37.7793 | 40.2831
[20 empty] | 2020-06-09 01:00 | 3818 | 6 | 9 | 2 | 0 | 0 | 35.2139 | 8529.14 | 22.8291 | 77.8929 | 0 | 0 | 0 | 163931 | 0 | 37.6464 | 8529.14 | 24.8486 | 84.7834 | 0 | 0 | 0 | 0 | 0 | 40.1187 | 8529.14 | 26.8979 | 91.7756 | 0 | 0 | 0 | 193167 | 0 | 35.2139 | 37.6464 | 40.1187
[20 empty] | 2020-06-09 02:00 | 3819 | 6 | 9 | 3 | 0 | 0 | 34.8116 | 8602.46 | 22.4268 | 76.5202 | 0 | 0 | 0 | 162998 | 0 | 37.1888 | 8602.46 | 24.391 | 83.2221 | 0 | 0 | 0 | 0 | 0 | 39.6016 | 8602.46 | 26.3808 | 90.0113 | 0 | 0 | 0 | 191749 | 0 | 34.8116 | 37.1888 | 39.6016
[20 empty] | 2020-06-09 03:00 | 3820 | 6 | 9 | 4 | 0 | 0 | 7.3544 | 8675.79 | 0 | 0 | 0 | 0 | 0 | 0 | 0 | 7.3544 | 8675.79 | 0 | 0 | 0 | 0 | 0 | 0 | 0 | 7.3544 | 8675.79 | 0 | 0 | 0 | 0 | 0 | 0 | 0 | 7.3544 | 7.3544 | 7.3544
[20 empty] | 2020-06-09 04:00 | 3821 | 6 | 9 | 5 | 0 | 0 | 8.8727 | 8675.79 | 0 | 0 | 0 | 0 | 0 | 0 | 0 | 8.8727 | 8675.79 | 0 | 0 | 0 | 0 | 0 | 76914.5 | 0 | 8.8727 | 8675.79 | 0 | 0 | 0 | 0 | 0 | 0 | 0 | 8.8727 | 8.8727 | 8.8727
[20 empty] | 2020-06-09 05:00 | 3822 | 6 | 9 | 6 | 16569.771 | 16.5698 | 23.4146 | 30817.4 | 9.3516 | 31.9077 | 0 | 0 | 0 | 66659.8 | 0 | 37.5285 | 30817.4 | 20.3447 | 69.4161 | 0 | 0 | 0 | 600706 | 0 | 54.275 | 30817.4 | 33.6763 | 114.9035 | 0 | 0 | 0 | 240066 | 0 | 6.8448 | 20.9587 | 37.7052
[20 empty] | 2020-06-09 06:00 | 3823 | 6 | 9 | 7 | 56349.723 | 56.3497 | 230.417 | 80305.9 | 125.349 | 427.6908 | 0 | 0 | 0 | 950065 | -2.7931 | 237.206 | 80305.9 | 131.366 | 448.2208 | 0 | 0 | 0 | 1227030 | -12.938 | 242.251 | 80305.9 | 136.289 | 465.0181 | 0 | 0 | 0 | 1019240 | -2.7925 | 174.0673 | 180.8563 | 185.9013
[20 empty] | 2020-06-09 07:00 | 3824 | 6 | 9 | 8 | 100950.523 | 100.9505 | 269.168 | 80305.9 | 129.706 | 442.5569 | 0 | 0 | 0 | 986825 | 0 | 278.053 | 80305.9 | 137.882 | 470.4534 | 0 | 0 | 0 | 1273900 | 0 | 285.369 | 80305.9 | 144.524 | 493.1159 | 0 | 0 | 0 | 1093070 | 0 | 168.2175 | 177.1025 | 184.4185
[20 empty] | 2020-06-09 08:00 | 3825 | 6 | 9 | 9 | 139681.818 | 139.6818 | 305.031 | 55008.7 | 157.831 | 538.5194 | 0 | 0 | 0 | 1298890 | 0 | 315.122 | 55008.7 | 166.987 | 569.7596 | 0 | 0 | 0 | 1575100 | 0 | 324.423 | 55008.7 | 175.211 | 597.8199 | 0 | 0 | 0 | 1422790 | 0 | 165.3492 | 175.4402 | 184.7412
[20 empty] | 2020-06-09 09:00 | 3826 | 6 | 9 | 10 | 170936.24 | 170.9362 | 311.347 | 55008.7 | 160.817 | 548.7076 | 0 | 0 | 0 | 1340530 | -3.8281 | 321.936 | 55008.7 | 170.131 | 580.487 | 0 | 0 | 0 | 1593020 | -17.5195 | 331.565 | 55008.7 | 178.33 | 608.462 | 0 | 0 | 0 | 1467210 | -6.7305 | 140.4108 | 150.9998 | 160.6288
[20 empty] | 2020-06-09 10:00 | 3827 | 6 | 9 | 11 | 192603.149 | 192.6031 | 292.032 | 126659 | 161.088 | 549.6323 | 0 | 0 | 0 | 1340060 | 0 | 302.715 | 126659 | 170.259 | 580.9237 | 0 | 0 | 0 | 1595090 | 0 | 312.646 | 126659 | 178.586 | 609.3354 | 0 | 0 | 0 | 1467340 | 0 | 99.4289 | 110.1119 | 120.0429
[20 empty] | 2020-06-09 11:00 | 3828 | 6 | 9 | 12 | 202591.592 | 202.5916 | 338.455 | 126659 | 182.154 | 621.5094 | 0 | 0 | 0 | 1566870 | 0 | 349.777 | 126659 | 191.613 | 653.7836 | 0 | 0 | 0 | 1767040 | 0 | 360.111 | 126659 | 200.153 | 682.922 | 0 | 0 | 0 | 1692030 | 0 | 135.8634 | 147.1854 | 157.5194
[20 empty] | 2020-06-09 12:00 | 3829 | 6 | 9 | 13 | 202827.774 | 202.8278 | 295.983 | 84557.2 | 188.301 | 642.483 | 0 | 0 | 0 | 1613120 | 0 | 307.692 | 84557.2 | 198.23 | 676.3608 | 0 | 0 | 0 | 1829430 | 0 | 318.587 | 84557.2 | 207.418 | 707.7102 | 0 | 0 | 0 | 1750580 | 0 | 93.1552 | 104.8642 | 115.7592
[20 empty] | 2020-06-09 13:00 | 3830 | 6 | 9 | 14 | 191946.111 | 191.9461 | 285.55 | 54495.2 | 185.622 | 633.3423 | 0 | 0 | 0 | 1588810 | 0 | 297.659 | 54495.2 | 195.547 | 667.2064 | 0 | 0 | 0 | 1781830 | 0 | 308.855 | 54495.2 | 204.65 | 698.2658 | 0 | 0 | 0 | 1724660 | 0 | 93.6039 | 105.7129 | 116.9089
[20 empty] | 2020-06-09 14:00 | 3831 | 6 | 9 | 15 | 168249.423 | 168.2494 | 242.249 | 54935.4 | 157.893 | 538.7309 | 0 | 0 | 0 | 1258790 | 0 | 253.542 | 54935.4 | 167.281 | 570.7628 | 0 | 0 | 0 | 1478090 | 0 | 264.028 | 54935.4 | 175.934 | 600.2868 | 0 | 0 | 0 | 1393180 | 0 | 73.9996 | 85.2926 | 95.7786
[20 empty] | 2020-06-09 15:00 | 3832 | 6 | 9 | 16 | 134135.413 | 134.1354 | 226.022 | 30377.4 | 143.717 | 490.3624 | 0 | 0 | 0 | 1118550 | 0 | 236.921 | 30377.4 | 152.847 | 521.514 | 0 | 0 | 0 | 1329960 | 0 | 246.863 | 30377.4 | 161.06 | 549.5367 | 0 | 0 | 0 | 1249880 | 0 | 91.8866 | 102.7856 | 112.7276
[20 empty] | 2020-06-09 16:00 | 3833 | 6 | 9 | 17 | 91802.964 | 91.803 | 45.9016 | 30377.4 | 25.0438 | 85.4494 | 0 | 0 | 0 | 169589 | -3765.3 | 48.6155 | 30377.4 | 27.2909 | 93.1166 | 0 | 0 | 0 | 0 | 0 | 51.3959 | 30377.4 | 29.5946 | 100.9768 | 0 | 0 | 0 | 199567 | -6187.79 | -45.9014 | -43.1875 | -40.4071
[20 empty] | 2020-06-09 17:00 | 3834 | 6 | 9 | 18 | 46629.963 | 46.63 | 44.3547 | 30597.4 | 24.427 | 83.3449 | 0 | 0 | 0 | 167272 | -172.164 | 47.0502 | 30597.4 | 26.6557 | 90.9492 | 0 | 0 | 0 | 0 | 0 | 49.8165 | 30597.4 | 28.9454 | 98.7617 | 0 | 0 | 0 | 198240 | -252.854 | -2.2753 | 0.42024 | 3.1865
[20 empty] | 2020-06-09 18:00 | 3835 | 6 | 9 | 19 | 10982.438 | 10.9824 | 57.2501 | 30597.4 | 36.4762 | 124.4568 | 0 | 0 | 0 | 250472 | -4.418 | 59.8969 | 30597.4 | 38.6562 | 131.895 | 0 | 0 | 0 | 0 | 0 | 62.6244 | 30597.4 | 40.9071 | 139.575 | 0 | 0 | 0 | 280841 | -6.0409 | 46.2677 | 48.9145 | 51.642
[20 empty] | 2020-06-09 19:00 | 3836 | 6 | 9 | 20 | 0 | 0 | 36.9498 | 8749.11 | 23.0467 | 78.6353 | 0 | 0 | 0 | 171625 | 0 | 39.4113 | 8749.11 | 25.0952 | 85.6248 | 0 | 0 | 0 | 76955.4 | 0 | 41.9279 | 8749.11 | 27.1888 | 92.7682 | 0 | 0 | 0 | 202479 | 0 | 36.9498 | 39.4113 | 41.9279
[20 empty] | 2020-06-09 20:00 | 3837 | 6 | 9 | 21 | 0 | 0 | 34.8373 | 8895.77 | 22.4526 | 76.6083 | 0 | 0 | 0 | 171316 | 0 | 37.2059 | 8895.77 | 24.4081 | 83.2804 | 0 | 0 | 0 | 0 | 0 | 39.6217 | 8895.77 | 26.4009 | 90.0799 | 0 | 0 | 0 | 201441 | 0 | 34.8373 | 37.2059 | 39.6217
[20 empty] | 2020-06-09 21:00 | 3838 | 6 | 9 | 22 | 0 | 0 | 34.3728 | 8969.09 | 21.988 | 75.0231 | 0 | 0 | 0 | 167771 | 0 | 36.6727 | 8969.09 | 23.8749 | 81.4612 | 0 | 0 | 0 | 0 | 0 | 39.0142 | 8969.09 | 25.7934 | 88.0071 | 0 | 0 | 0 | 196806 | 0 | 34.3728 | 36.6727 | 39.0142
[20 empty] | 2020-06-09 22:00 | 3839 | 6 | 9 | 23 | 0 | 0 | 49.5452 | 8969.09 | 32.936 | 112.3776 | 0 | 0 | 0 | 251349 | 0 | 51.7875 | 8969.09 | 34.7652 | 118.6189 | 0 | 0 | 0 | 0 | 0 | 54.0821 | 8969.09 | 36.6368 | 125.0048 | 0 | 0 | 0 | 279585 | 0 | 49.5452 | 51.7875 | 54.0821
[20 empty] | 2020-06-09 23:00 | 3840 | 6 | 9 | 24 | 0 | 0 | 34.3241 | 8822.44 | 21.9393 | 74.8569 | 0 | 0 | 0 | 165380 | 0 | 36.5758 | 8822.44 | 23.778 | 81.1305 | 0 | 0 | 0 | 77479.2 | 0 | 38.8616 | 8822.44 | 25.6408 | 87.4864 | 0 | 0 | 0 | 193283 | 0 | 34.3241 | 36.5758 | 38.8616
[20 empty] | 2020-06-10 | 3841 | 6 | 10 | 1 | 0 | 0 | 34.0643 | 8969.09 | 21.6795 | 73.9705 | 0 | 0 | 0 | 165424 | 0 | 36.2742 | 8969.09 | 23.4764 | 80.1015 | 0 | 0 | 0 | 0 | 0 | 38.5145 | 8969.09 | 25.2937 | 86.3021 | 0 | 0 | 0 | 193002 | 0 | 34.0643 | 36.2742 | 38.5145
[20 empty] | 2020-06-10 01:00 | 3842 | 6 | 10 | 2 | 0 | 0 | 33.9096 | 8969.09 | 21.5248 | 73.4426 | 0 | 0 | 0 | 164243 | 0 | 36.0843 | 8969.09 | 23.2866 | 79.4539 | 0 | 0 | 0 | 0 | 0 | 38.2857 | 8969.09 | 25.0649 | 85.5214 | 0 | 0 | 0 | 191256 | 0 | 33.9096 | 36.0843 | 38.2857
[20 empty] | 2020-06-10 02:00 | 3843 | 6 | 10 | 3 | 0 | 0 | 49.0906 | 8969.09 | 32.4813 | 110.8262 | 0 | 0 | 0 | 247891 | 0 | 51.2205 | 8969.09 | 34.1983 | 116.6846 | 0 | 0 | 0 | 0 | 0 | 53.389 | 8969.09 | 35.9438 | 122.6402 | 0 | 0 | 0 | 274310 | 0 | 49.0906 | 51.2205 | 53.389
[20 empty] | 2020-06-10 03:00 | 3844 | 6 | 10 | 4 | 0 | 0 | 27.0384 | 9042.42 | 15.8971 | 54.2409 | 0 | 0 | 0 | 121304 | 0 | 13.4669 | 9042.42 | 4.9279 | 16.814 | 0 | 0 | 0 | 0 | 0 | 14.1458 | 9042.42 | 5.4681 | 18.6573 | 0 | 0 | 0 | 41725.5 | 0 | 27.0384 | 13.4669 | 14.1458
[20 empty] | 2020-06-10 04:00 | 3845 | 6 | 10 | 5 | 0 | 0 | 8.8727 | 9042.42 | 0 | 0 | 0 | 0 | 0 | 0 | 0 | 8.8727 | 9042.42 | 0 | 0 | 0 | 0 | 0 | 77417.9 | 0 | 8.8727 | 9042.42 | 0 | 0 | 0 | 0 | 0 | 0 | 0 | 8.8727 | 8.8727 | 8.8727
[20 empty] | 2020-06-10 05:00 | 3846 | 6 | 10 | 6 | 12334.96 | 12.335 | 11.0213 | 31110.8 | 0 | 0 | 0 | 0 | 0 | 0 | 0 | 11.0213 | 31110.8 | 0 | 0 | 0 | 0 | 0 | 564767 | 0 | 23.3659 | 31110.8 | 9.5964 | 32.7428 | 0 | 0 | 0 | 71616.6 | 0 | -1.3137 | -1.3137 | 11.0309
[20 empty] | 2020-06-10 06:00 | 3847 | 6 | 10 | 7 | 43582.482 | 43.5825 | 213.532 | 80526 | 110.332 | 376.4528 | 0 | 0 | 0 | 842196 | 0 | 220.75 | 80526 | 117.304 | 400.2412 | 0 | 0 | 0 | 1121930 | 0 | 222.543 | 80526 | 119.225 | 406.7957 | 0 | 0 | 0 | 900258 | 0 | 169.9495 | 177.1675 | 178.9605
[20 empty] | 2020-06-10 07:00 | 3848 | 6 | 10 | 8 | 71111.503 | 71.1115 | 251.311 | 80526 | 114.092 | 389.2819 | 0 | 0 | 0 | 860793 | 0 | 257.473 | 80526 | 119.554 | 407.9182 | 0 | 0 | 0 | 1158930 | 0 | 261.332 | 80526 | 123.225 | 420.4437 | 0 | 0 | 0 | 919333 | 0 | 180.1995 | 186.3615 | 190.2205
[20 empty] | 2020-06-10 08:00 | 3849 | 6 | 10 | 9 | 61610.182 | 61.6102 | 275.611 | 55228.8 | 129.589 | 442.1577 | 0 | 0 | 0 | 965031 | 0 | 283.46 | 55228.8 | 136.375 | 465.3115 | 0 | 0 | 0 | 1227280 | 0 | 289.407 | 55228.8 | 141.339 | 482.2487 | 0 | 0 | 0 | 1041770 | 0 | 214.0008 | 221.8498 | 227.7968
[20 empty] | 2020-06-10 09:00 | 3850 | 6 | 10 | 10 | 50166.902 | 50.1669 | 287.489 | 55228.8 | 137.358 | 468.6655 | 0 | 0 | 0 | 1061300 | -6.1074 | 296.473 | 55228.8 | 145.238 | 495.5521 | 0 | 0 | 0 | 1313150 | -14.7461 | 303.775 | 55228.8 | 151.468 | 516.8088 | 0 | 0 | 0 | 1154210 | -8.0703 | 237.3221 | 246.3061 | 253.6081
[20 empty] | 2020-06-10 10:00 | 3851 | 6 | 10 | 11 | 90440.627 | 90.4406 | 267.906 | 126659 | 137.435 | 468.9282 | 0 | 0 | 0 | 1064230 | 0 | 277.216 | 126659 | 145.232 | 495.5316 | 0 | 0 | 0 | 1309240 | 0 | 284.935 | 126659 | 151.637 | 517.3854 | 0 | 0 | 0 | 1158410 | 0 | 177.4654 | 186.7754 | 194.4944
[20 empty] | 2020-06-10 11:00 | 3852 | 6 | 10 | 12 | 40753.776 | 40.7538 | 308.265 | 126659 | 152.062 | 518.8355 | 0 | 0 | 0 | 1246570 | 0 | 317.885 | 126659 | 160.406 | 547.3053 | 0 | 0 | 0 | 1454850 | 0 | 326.128 | 126659 | 167.311 | 570.8651 | 0 | 0 | 0 | 1348130 | 0 | 267.5112 | 277.1312 | 285.3742
[20 empty] | 2020-06-10 12:00 | 3853 | 6 | 10 | 13 | 72786.784 | 72.7868 | 253.846 | 85990.7 | 146.604 | 500.2128 | 0 | 0 | 0 | 1180650 | 0 | 263.485 | 85990.7 | 154.716 | 527.891 | 0 | 0 | 0 | 1400690 | 0 | 271.939 | 85990.7 | 161.628 | 551.4747 | 0 | 0 | 0 | 1283530 | 0 | 181.0592 | 190.6982 | 199.1522
[20 empty] | 2020-06-10 13:00 | 3854 | 6 | 10 | 14 | 111759.664 | 111.7597 | 244.723 | 55228.8 | 145.252 | 495.5998 | 0 | 0 | 0 | 1151950 | 0 | 254.972 | 55228.8 | 153.708 | 524.4517 | 0 | 0 | 0 | 1363330 | 0 | 264.047 | 55228.8 | 161.034 | 549.448 | 0 | 0 | 0 | 1263060 | 0 | 132.9633 | 143.2123 | 152.2873
[20 empty] | 2020-06-10 14:00 | 3855 | 6 | 10 | 15 | 43203.886 | 43.2039 | 217.101 | 55228.8 | 133.885 | 456.8156 | 0 | 0 | 0 | 998863 | 0 | 227.365 | 55228.8 | 141.673 | 483.3883 | 0 | 0 | 0 | 1208820 | 0 | 236.348 | 55228.8 | 148.486 | 506.6342 | 0 | 0 | 0 | 1099230 | 0 | 173.8971 | 184.1611 | 193.1441
[20 empty] | 2020-06-10 15:00 | 3856 | 6 | 10 | 16 | 45716.785 | 45.7168 | 210.292 | 30450.7 | 128.537 | 438.5682 | 0 | 0 | 0 | 946091 | 0 | 220.865 | 30450.7 | 136.618 | 466.1406 | 0 | 0 | 0 | 1146810 | 0 | 230.148 | 30450.7 | 143.776 | 490.5637 | 0 | 0 | 0 | 1055410 | 0 | 164.5752 | 175.1482 | 184.4312
[20 empty] | 2020-06-10 16:00 | 3857 | 6 | 10 | 17 | 70868.216 | 70.8682 | 45.1792 | 30450.7 | 24.3214 | 82.9846 | 0 | 0 | 0 | 165046 | -3355.91 | 47.8342 | 30450.7 | 26.5096 | 90.4508 | 0 | 0 | 0 | 0 | 0 | 50.5337 | 30450.7 | 28.7324 | 98.0349 | 0 | 0 | 0 | 194449 | -5552.17 | -25.689 | -23.034 | -20.3345
[20 empty] | 2020-06-10 17:00 | 3858 | 6 | 10 | 18 | 9612.4 | 9.6124 | 44.5983 | 30597.4 | 24.6706 | 84.1761 | 0 | 0 | 0 | 168833 | -458.419 | 47.3523 | 30597.4 | 26.9578 | 91.98 | 0 | 0 | 0 | 54296.2 | -37.281 | 50.1588 | 30597.4 | 29.2876 | 99.9293 | 0 | 0 | 0 | 200459 | -771.986 | 34.9859 | 37.7399 | 40.5464
[20 empty] | 2020-06-10 18:00 | 3859 | 6 | 10 | 19 | 0 | 0 | 40.2143 | 30817.4 | 23.6648 | 80.7443 | 0 | 0 | 0 | 167926 | -80.2555 | 42.8802 | 30817.4 | 25.8639 | 88.2476 | 0 | 0 | 0 | 53213.4 | -25.9034 | 45.5947 | 30817.4 | 28.1017 | 95.883 | 0 | 0 | 0 | 199450 | -150.133 | 40.2143 | 42.8802 | 45.5947
[20 empty] | 2020-06-10 19:00 | 3860 | 6 | 10 | 20 | 0 | 0 | 53.7682 | 8455.81 | 35.6406 | 121.6057 | 0 | 0 | 0 | 253476 | 0 | 56.3491 | 8455.81 | 37.8085 | 129.0026 | 0 | 0 | 0 | 77576.7 | 0 | 58.9861 | 8455.81 | 40.0225 | 136.5568 | 0 | 0 | 0 | 284605 | 0 | 53.7682 | 56.3491 | 58.9861
[20 empty] | 2020-06-10 20:00 | 3861 | 6 | 10 | 21 | 0 | 0 | 35.5608 | 8675.79 | 23.176 | 79.0765 | 0 | 0 | 0 | 170519 | 0 | 38.0596 | 8675.79 | 25.2618 | 86.1933 | 0 | 0 | 0 | 0 | 0 | 40.5957 | 8675.79 | 27.375 | 93.4035 | 0 | 0 | 0 | 201431 | 0 | 35.5608 | 38.0596 | 40.5957
[20 empty] | 2020-06-10 21:00 | 3862 | 6 | 10 | 22 | 0 | 0 | 34.7403 | 8822.44 | 22.3555 | 76.277 | 0 | 0 | 0 | 168523 | 0 | 37.1329 | 8822.44 | 24.3351 | 83.0314 | 0 | 0 | 0 | 0 | 0 | 39.5562 | 8822.44 | 26.3354 | 89.8564 | 0 | 0 | 0 | 198528 | 0 | 34.7403 | 37.1329 | 39.5562
[20 empty] | 2020-06-10 22:00 | 3863 | 6 | 10 | 23 | 0 | 0 | 34.5414 | 8822.44 | 22.1566 | 75.5983 | 0 | 0 | 0 | 167021 | 0 | 36.8894 | 8822.44 | 24.0916 | 82.2005 | 0 | 0 | 0 | 0 | 0 | 39.2632 | 8822.44 | 26.0424 | 88.8567 | 0 | 0 | 0 | 196315 | 0 | 34.5414 | 36.8894 | 39.2632
[20 empty] | 2020-06-10 23:00 | 3864 | 6 | 10 | 24 | 0 | 0 | 49.3026 | 8895.77 | 32.6933 | 111.5495 | 0 | 0 | 0 | 249486 | 0 | 51.5621 | 8895.77 | 34.5399 | 117.8501 | 0 | 0 | 0 | 77803.6 | 0 | 53.8535 | 8895.77 | 36.4082 | 124.2248 | 0 | 0 | 0 | 277830 | 0 | 49.3026 | 51.5621 | 53.8535
[20 empty] | 2020-06-11 | 3865 | 6 | 11 | 1 | 0 | 0 | 33.7642 | 9042.42 | 21.3794 | 72.9465 | 0 | 0 | 0 | 163137 | 0 | 35.9943 | 9042.42 | 23.1965 | 79.1465 | 0 | 0 | 0 | 0 | 0 | 38.2408 | 9042.42 | 25.02 | 85.3682 | 0 | 0 | 0 | 190915 | 0 | 33.7642 | 35.9943 | 38.2408
[20 empty] | 2020-06-11 01:00 | 3866 | 6 | 11 | 2 | 0 | 0 | 33.6817 | 9115.75 | 21.2969 | 72.665 | 0 | 0 | 0 | 162510 | 0 | 35.8782 | 9115.75 | 23.0804 | 78.7503 | 0 | 0 | 0 | 0 | 0 | 38.0869 | 9115.75 | 24.8661 | 84.8431 | 0 | 0 | 0 | 189744 | 0 | 33.6817 | 35.8782 | 38.0869
[20 empty] | 2020-06-11 02:00 | 3867 | 6 | 11 | 3 | 0 | 0 | 33.4374 | 9189.07 | 21.0526 | 71.8315 | 0 | 0 | 0 | 160646 | 0 | 35.5896 | 9189.07 | 22.7918 | 77.7656 | 0 | 0 | 0 | 0 | 0 | 37.7499 | 9189.07 | 24.5291 | 83.6933 | 0 | 0 | 0 | 187173 | 0 | 33.4374 | 35.5896 | 37.7499
[20 empty] | 2020-06-11 03:00 | 3868 | 6 | 11 | 4 | 0 | 0 | 7.3544 | 9189.07 | 0 | 0 | 0 | 0 | 0 | 0 | 0 | 7.3544 | 9189.07 | 0 | 0 | 0 | 0 | 0 | 0 | 0 | 7.3544 | 9189.07 | 0 | 0 | 0 | 0 | 0 | 0 | 0 | 7.3544 | 7.3544 | 7.3544
[20 empty] | 2020-06-11 04:00 | 3869 | 6 | 11 | 5 | 0 | 0 | 8.8727 | 9115.75 | 0 | 0 | 0 | 0 | 0 | 0 | 0 | 8.8727 | 9115.75 | 0 | 0 | 0 | 0 | 0 | 77744.2 | 0 | 8.8727 | 9115.75 | 0 | 0 | 0 | 0 | 0 | 0 | 0 | 8.8727 | 8.8727 | 8.8727
[20 empty] | 2020-06-11 05:00 | 3870 | 6 | 11 | 6 | 10139.632 | 10.1396 | 11.0213 | 31477.5 | 0 | 0 | 0 | 0 | 0 | 0 | 0 | 22.047 | 31477.5 | 8.496 | 28.9883 | 0 | 0 | 0 | 546358 | 0 | 22.4663 | 31477.5 | 8.8393 | 30.1599 | 0 | 0 | 0 | 67464.4 | 0 | 0.88167 | 11.9074 | 12.3267
[20 empty] | 2020-06-11 06:00 | 3871 | 6 | 11 | 7 | 48661.505 | 48.6615 | 180.856 | 81186.4 | 72.9817 | 249.0136 | 0 | 0 | 0 | 557379 | 0 | 182.055 | 81186.4 | 74.3627 | 253.7255 | 0 | 0 | 0 | 783049 | 0 | 184.734 | 81186.4 | 77.2255 | 263.4934 | 0 | 0 | 0 | 589706 | 0 | 132.1945 | 133.3935 | 136.0725
[20 empty] | 2020-06-11 07:00 | 3872 | 6 | 11 | 8 | 67673.147 | 67.6731 | 206.26 | 81186.4 | 67.4389 | 230.1015 | 0 | 0 | 0 | 514930 | 0 | 208.092 | 81186.4 | 69.0159 | 235.4823 | 0 | 0 | 0 | 798719 | 0 | 208.681 | 81186.4 | 70.3218 | 239.938 | 0 | 0 | 0 | 536917 | -52.4927 | 138.5869 | 140.4189 | 141.0079
[20 empty] | 2020-06-11 08:00 | 3873 | 6 | 11 | 9 | 116596.229 | 116.5962 | 215.709 | 56329.2 | 70.7611 | 241.4369 | 0 | 0 | 0 | 542177 | 0 | 216.833 | 56329.2 | 71.946 | 245.4798 | 0 | 0 | 0 | 805714 | 0 | 216.891 | 56329.2 | 72.7717 | 248.297 | 0 | 0 | 0 | 557429 | -15.5156 | 99.1128 | 100.2368 | 100.2948
[20 empty] | 2020-06-11 09:00 | 3874 | 6 | 11 | 10 | 140046.945 | 140.0469 | 218.678 | 56255.8 | 74.6362 | 254.6587 | 0 | 0 | 0 | 572468 | 0 | 220.417 | 56255.8 | 75.882 | 258.9094 | 0 | 0 | 0 | 808622 | -10.6367 | 221.055 | 56255.8 | 76.8208 | 262.1126 | 0 | 0 | 0 | 589037 | -20.1667 | 78.6311 | 80.3701 | 81.0081
[20 empty] | 2020-06-11 10:00 | 3875 | 6 | 11 | 11 | 141778.256 | 141.7783 | 191.244 | 126659 | 66.7574 | 227.7762 | 0 | 0 | 0 | 510148 | 0 | 191.694 | 126659 | 67.9053 | 231.6929 | 0 | 0 | 0 | 751410 | 0 | 193.562 | 126659 | 68.8921 | 235.0598 | 0 | 0 | 0 | 526414 | -3.6174 | 49.4657 | 49.9157 | 51.7837
[20 empty] | 2020-06-11 11:00 | 3876 | 6 | 11 | 12 | 161289.185 | 161.2892 | 235.924 | 126659 | 86.0497 | 293.6016 | 0 | 0 | 0 | 663224 | 0 | 236.949 | 126659 | 87.9146 | 299.9646 | 0 | 0 | 0 | 844609 | 0 | 238.853 | 126659 | 88.9267 | 303.4179 | 0 | 0 | 0 | 685133 | -37.2906 | 74.6348 | 75.6598 | 77.5638
[20 empty] | 2020-06-11 12:00 | 3877 | 6 | 11 | 13 | 139558.247 | 139.5582 | 174.641 | 89107.2 | 73.6122 | 251.1648 | 0 | 0 | 0 | 564268 | 0 | 175.932 | 89107.2 | 76.1097 | 259.6863 | 0 | 0 | 0 | 769846 | 0 | 176.488 | 89107.2 | 77.2229 | 263.4845 | 0 | 0 | 0 | 591781 | 0 | 35.0828 | 36.3738 | 36.9298
[20 empty] | 2020-06-11 13:00 | 3878 | 6 | 11 | 14 | 136965.304 | 136.9653 | 155.557 | 56329.2 | 64.8575 | 221.2938 | 0 | 0 | 0 | 495192 | 0 | 155.601 | 56329.2 | 65.7755 | 224.426 | 0 | 0 | 0 | 716197 | 0 | 156.148 | 56329.2 | 66.7488 | 227.7469 | 0 | 0 | 0 | 509631 | 0 | 18.5917 | 18.6357 | 19.1827
[20 empty] | 2020-06-11 14:00 | 3879 | 6 | 11 | 15 | 93819.328 | 93.8193 | 120.245 | 56402.5 | 48.5715 | 165.726 | 0 | 0 | 0 | 370842 | 0 | 121.481 | 56402.5 | 49.7413 | 169.7173 | 0 | 0 | 0 | 563486 | 0 | 122.794 | 56402.5 | 50.919 | 173.7356 | 0 | 0 | 0 | 388765 | 0 | 26.4257 | 27.6617 | 28.9747
[20 empty] | 2020-06-11 15:00 | 3880 | 6 | 11 | 16 | 104865.209 | 104.8652 | 115.591 | 31550.8 | 44.8861 | 153.1514 | 0 | 0 | 0 | 342532 | 0 | 115.978 | 31550.8 | 45.8697 | 156.5074 | 0 | 0 | 0 | 517063 | 0 | 116.659 | 31550.8 | 46.864 | 159.9 | 0 | 0 | 0 | 357625 | 0 | 10.7258 | 11.1128 | 11.7938
[20 empty] | 2020-06-11 16:00 | 3881 | 6 | 11 | 17 | 85918.392 | 85.9184 | 41.659 | 31550.8 | 20.8012 | 70.9737 | 0 | 0 | 0 | 158724 | -345.736 | 43.7208 | 31550.8 | 22.3962 | 76.4158 | 0 | 0 | 0 | 0 | 0 | 45.8099 | 31550.8 | 24.0086 | 81.9173 | 0 | 0 | 0 | 183199 | -338.745 | -44.2594 | -42.1976 | -40.1085
[20 empty] | 2020-06-11 17:00 | 3882 | 6 | 11 | 18 | 45535.986 | 45.536 | 40.2373 | 31697.5 | 20.3097 | 69.2967 | 0 | 0 | 0 | 154990 | -1.2682 | 42.242 | 31697.5 | 21.8474 | 74.5433 | 0 | 0 | 0 | 0 | 0 | 44.2692 | 31697.5 | 23.398 | 79.834 | 0 | 0 | 0 | 178562 | -1.156 | -5.2987 | -3.294 | -1.2668
[20 empty] | 2020-06-11 18:00 | 3883 | 6 | 11 | 19 | 10432.489 | 10.4325 | 35.3411 | 31697.5 | 19.9196 | 67.9657 | 0 | 0 | 0 | 152018 | 0 | 37.2492 | 31697.5 | 21.4147 | 73.067 | 0 | 0 | 0 | 0 | 0 | 39.1775 | 31697.5 | 22.92 | 78.203 | 0 | 0 | 0 | 174921 | 0 | 24.9086 | 26.8167 | 28.745
[20 empty] | 2020-06-11 19:00 | 3884 | 6 | 11 | 20 | 0 | 0 | 49.3312 | 9409.05 | 31.2036 | 106.4667 | 0 | 0 | 0 | 238348 | 0 | 51.2122 | 9409.05 | 32.6716 | 111.4755 | 0 | 0 | 0 | 78791.5 | 0 | 53.1193 | 9409.05 | 34.1557 | 116.5392 | 0 | 0 | 0 | 260885 | 0 | 49.3312 | 51.2122 | 53.1193
[20 empty] | 2020-06-11 20:00 | 3885 | 6 | 11 | 21 | 0 | 0 | 32.1453 | 9409.05 | 19.7605 | 67.4228 | 0 | 0 | 0 | 150813 | 0 | 34.0032 | 9409.05 | 21.2054 | 72.3528 | 0 | 0 | 0 | 0 | 0 | 35.8758 | 9409.05 | 22.655 | 77.2989 | 0 | 0 | 0 | 172912 | 0 | 32.1453 | 34.0032 | 35.8758
[20 empty] | 2020-06-11 21:00 | 3886 | 6 | 11 | 22 | 0 | 0 | 31.7125 | 9482.38 | 19.3278 | 65.9465 | 0 | 0 | 0 | 147512 | 0 | 33.5164 | 9482.38 | 20.7186 | 70.6919 | 0 | 0 | 0 | 0 | 0 | 35.3318 | 9482.38 | 22.111 | 75.4427 | 0 | 0 | 0 | 168764 | 0 | 31.7125 | 33.5164 | 35.3318
[20 empty] | 2020-06-11 22:00 | 3887 | 6 | 11 | 23 | 0 | 0 | 31.5101 | 9482.38 | 19.1253 | 65.2555 | 0 | 0 | 0 | 145980 | 0 | 33.2797 | 9482.38 | 20.4819 | 69.8842 | 0 | 0 | 0 | 0 | 0 | 28.5776 | 9482.38 | 16.7092 | 57.0118 | 0 | 0 | 0 | 127549 | 0 | 31.5101 | 33.2797 | 28.5776
[20 empty] | 2020-06-11 23:00 | 3888 | 6 | 11 | 24 | 0 | 0 | 47.035 | 9555.71 | 30.0653 | 102.5828 | 0 | 0 | 0 | 229463 | 0 | 42.5919 | 9555.71 | 26.507 | 90.4419 | 0 | 0 | 0 | 77955 | 0 | 45.7072 | 9555.71 | 28.9432 | 98.7542 | 0 | 0 | 0 | 220895 | 0 | 47.035 | 42.5919 | 45.7072
[20 empty] | 2020-06-12 | 3889 | 6 | 12 | 1 | 0 | 0 | 31.2213 | 9555.71 | 18.4761 | 63.0405 | 0 | 0 | 0 | 141039 | 0 | 33.0081 | 9555.71 | 19.8499 | 67.7279 | 0 | 0 | 0 | 0 | 0 | 28.3699 | 9555.71 | 16.1411 | 55.0734 | 0 | 0 | 0 | 123218 | 0 | 31.2213 | 33.0081 | 28.3699
[20 empty] | 2020-06-12 01:00 | 3890 | 6 | 12 | 2 | 0 | 0 | 25.2782 | 9629.03 | 13.7765 | 47.0054 | 0 | 0 | 0 | 105175 | 0 | 22.1923 | 9629.03 | 11.303 | 38.5658 | 0 | 0 | 0 | 0 | 0 | 18.415 | 9629.03 | 8.307 | 28.3436 | 0 | 0 | 0 | 63430.8 | 0 | 25.2782 | 22.1923 | 18.415
[20 empty] | 2020-06-12 02:00 | 3891 | 6 | 12 | 3 | 0 | 0 | 26.7017 | 9702.36 | 14.8594 | 50.7003 | 0 | 0 | 0 | 113433 | 0 | 26.4446 | 9702.36 | 14.5842 | 49.7613 | 0 | 0 | 0 | 0 | 0 | 23.1366 | 9702.36 | 11.9494 | 40.7714 | 0 | 0 | 0 | 91233.1 | 0 | 26.7017 | 26.4446 | 23.1366
[20 empty] | 2020-06-12 03:00 | 3892 | 6 | 12 | 4 | 0 | 0 | 40.2888 | 9775.69 | 24.5625 | 83.8072 | 0 | 0 | 0 | 187476 | 0 | 32.6783 | 9775.69 | 18.5651 | 63.3441 | 0 | 0 | 0 | 0 | 0 | 33.4597 | 9775.69 | 19.1272 | 65.262 | 0 | 0 | 0 | 145999 | 0 | 40.2888 | 32.6783 | 33.4597
[20 empty] | 2020-06-12 04:00 | 3893 | 6 | 12 | 5 | 0 | 0 | 16.4338 | 9775.69 | 6.7588 | 23.0609 | 0 | 0 | 0 | 51610.6 | 0 | 17.2065 | 9775.69 | 7.3178 | 24.9683 | 0 | 0 | 0 | 77890.7 | 0 | 17.9698 | 9775.69 | 7.8618 | 26.8244 | 0 | 0 | 0 | 60046.5 | 0 | 16.4338 | 17.2065 | 17.9698
[20 empty] | 2020-06-12 05:00 | 3894 | 6 | 12 | 6 | 15467.218 | 15.4672 | 16.3579 | 9702.36 | 6.689 | 22.8228 | 0 | 0 | 0 | 51080.6 | 0 | 17.1157 | 9702.36 | 7.2346 | 24.6844 | 0 | 0 | 0 | 0 | 0 | 17.8631 | 9702.36 | 7.7644 | 26.4922 | 0 | 0 | 0 | 59307 | 0 | 0.89068 | 1.6485 | 2.3959
[20 empty] | 2020-06-12 06:00 | 3895 | 6 | 12 | 7 | 64547.762 | 64.5478 | 16.2716 | 9702.36 | 6.6258 | 22.6072 | 0 | 0 | 0 | 50600.4 | 0 | 17.0139 | 9702.36 | 7.1613 | 24.4343 | 0 | 0 | 0 | 0 | 0 | 17.7462 | 9702.36 | 7.6807 | 26.2067 | 0 | 0 | 0 | 58671.6 | 0 | -48.2762 | -47.5339 | -46.8016
[20 empty] | 2020-06-12 07:00 | 3896 | 6 | 12 | 8 | 119313.313 | 119.3133 | 32.6496 | 9702.36 | 17.6726 | 60.2989 | 0 | 0 | 0 | 134890 | -8.6875 | 33.4421 | 9702.36 | 18.1976 | 62.0902 | 0 | 0 | 0 | 0 | 0 | 34.2321 | 9702.36 | 18.7146 | 63.8542 | 0 | 0 | 0 | 142864 | -36.0911 | -86.6637 | -85.8712 | -85.0812
[20 empty] | 2020-06-12 08:00 | 3897 | 6 | 12 | 9 | 161109.112 | 161.1091 | 17.3606 | 9482.38 | 6.6081 | 22.5467 | 0 | 0 | 0 | 50469.3 | -107.754 | 18.1795 | 9482.38 | 7.1594 | 24.428 | 0 | 0 | 0 | 77368.1 | 0 | 18.9909 | 9482.38 | 7.698 | 26.2655 | 0 | 0 | 0 | 58809 | -307.92 | -143.7485 | -142.9296 | -142.1182
[20 empty] | 2020-06-12 09:00 | 3898 | 6 | 12 | 10 | 190931.067 | 190.9311 | 17.3842 | 9335.73 | 6.6317 | 22.6274 | 0 | 0 | 0 | 50647.9 | -66.6462 | 18.2271 | 9335.73 | 7.2071 | 24.5906 | 0 | 0 | 0 | 0 | 0 | 19.0661 | 9335.73 | 7.7732 | 26.522 | 0 | 0 | 0 | 59379.2 | -223.359 | -173.5469 | -172.704 | -171.865
[20 empty] | 2020-06-12 10:00 | 3899 | 6 | 12 | 11 | 209606.429 | 209.6064 | 17.4179 | 9262.4 | 6.6654 | 22.7422 | 0 | 0 | 0 | 50903.9 | -85.3926 | 18.2844 | 9262.4 | 7.2644 | 24.7861 | 0 | 0 | 0 | 0 | 0 | 19.1503 | 9262.4 | 7.8573 | 26.8092 | 0 | 0 | 0 | 60019 | -260.592 | -192.1885 | -191.322 | -190.4561
[20 empty] | 2020-06-12 11:00 | 3900 | 6 | 12 | 12 | 215169.01 | 215.169 | 17.4995 | 9042.42 | 6.7469 | 23.0206 | 0 | 0 | 0 | 51525.2 | -164.966 | 18.3977 | 9042.42 | 7.3776 | 25.1724 | 0 | 0 | 0 | 0 | 0 | 19.299 | 9042.42 | 8.006 | 27.3166 | 0 | 0 | 0 | 61151.1 | -401.07 | -197.6695 | -196.7713 | -195.87
[20 empty] | 2020-06-12 12:00 | 3901 | 6 | 12 | 13 | 211004.834 | 211.0048 | 32.8721 | 8969.09 | 17.8951 | 61.0581 | 0 | 0 | 0 | 136589 | -118.587 | 33.7941 | 8969.09 | 18.5496 | 63.2912 | 0 | 0 | 0 | 0 | 0 | 34.7306 | 8969.09 | 19.2132 | 65.5554 | 0 | 0 | 0 | 146663 | -312.301 | -178.1327 | -177.2107 | -176.2742
[20 empty] | 2020-06-12 13:00 | 3902 | 6 | 12 | 14 | 196016.108 | 196.0161 | 17.5993 | 8969.09 | 6.8468 | 23.3611 | 0 | 0 | 0 | 52280.3 | -97.7291 | 18.5504 | 8969.09 | 7.5303 | 25.6935 | 0 | 0 | 0 | 77277.6 | 0 | 19.5118 | 8969.09 | 8.2188 | 28.0425 | 0 | 0 | 0 | 62763.2 | -257.916 | -178.4168 | -177.4657 | -176.5043
[20 empty] | 2020-06-12 14:00 | 3903 | 6 | 12 | 15 | 174383.087 | 174.3831 | 17.6147 | 9042.42 | 6.8622 | 23.4139 | 0 | 0 | 0 | 52397.6 | -65.9651 | 18.5833 | 9042.42 | 7.5633 | 25.8058 | 0 | 0 | 0 | 0 | 0 | 19.5646 | 9042.42 | 8.2717 | 28.2229 | 0 | 0 | 0 | 63164.4 | -181.585 | -156.7684 | -155.7998 | -154.8185
[20 empty] | 2020-06-12 15:00 | 3904 | 6 | 12 | 16 | 144489.729 | 144.4897 | 17.6377 | 8969.09 | 6.8852 | 23.4923 | 0 | 0 | 0 | 52572.6 | -153.672 | 18.6263 | 8969.09 | 7.6063 | 25.9525 | 0 | 0 | 0 | 0 | 0 | 19.6306 | 8969.09 | 8.3377 | 28.4481 | 0 | 0 | 0 | 63666.5 | -356.865 | -126.852 | -125.8634 | -124.8591
[20 empty] | 2020-06-12 16:00 | 3905 | 6 | 12 | 17 | 105039.475 | 105.0395 | 17.6617 | 8969.09 | 6.9092 | 23.5741 | 0 | 0 | 0 | 52754.8 | -79.2521 | 18.6694 | 8969.09 | 7.6494 | 26.0998 | 0 | 0 | 0 | 0 | 0 | 19.6955 | 8969.09 | 8.4025 | 28.6695 | 0 | 0 | 0 | 64159.7 | -184.581 | -87.3778 | -86.3701 | -85.344
[20 empty] | 2020-06-12 17:00 | 3906 | 6 | 12 | 18 | 53008.335 | 53.0083 | 32.8607 | 9262.4 | 17.8837 | 61.0192 | 0 | 0 | 0 | 136493 | -5.7944 | 33.86 | 9262.4 | 18.6155 | 63.5161 | 0 | 0 | 0 | 0 | 0 | 34.885 | 9262.4 | 19.3676 | 66.0823 | 0 | 0 | 0 | 147825 | -29.771 | -20.1476 | -19.1483 | -18.1233
[20 empty] | 2020-06-12 18:00 | 3907 | 6 | 12 | 19 | 10256.803 | 10.2568 | 16.4407 | 9262.4 | 6.8137 | 23.2485 | 0 | 0 | 0 | 52027.8 | 0 | 17.38 | 9262.4 | 7.5417 | 25.7324 | 0 | 0 | 0 | 77067.3 | 0 | 18.3394 | 9262.4 | 8.2819 | 28.2578 | 0 | 0 | 0 | 63239 | 0 | 6.1839 | 7.1232 | 8.0826
[20 empty] | 2020-06-12 19:00 | 3908 | 6 | 12 | 20 | 0 | 0 | 16.4394 | 9262.4 | 6.7643 | 23.0799 | 0 | 0 | 0 | 51651.9 | 0 | 17.364 | 9262.4 | 7.4753 | 25.5056 | 0 | 0 | 0 | 0 | 0 | 18.3043 | 9262.4 | 8.1963 | 27.9659 | 0 | 0 | 0 | 62587.8 | 0 | 16.4394 | 17.364 | 18.3043
[20 empty] | 2020-06-12 20:00 | 3909 | 6 | 12 | 21 | 0 | 0 | 16.427 | 9335.73 | 6.7519 | 23.0376 | 0 | 0 | 0 | 51559 | 0 | 17.3376 | 9335.73 | 7.4489 | 25.4155 | 0 | 0 | 0 | 0 | 0 | 18.2618 | 9335.73 | 8.1538 | 27.8207 | 0 | 0 | 0 | 62265.8 | 0 | 16.427 | 17.3376 | 18.2618
[20 empty] | 2020-06-12 21:00 | 3910 | 6 | 12 | 22 | 0 | 0 | 16.4042 | 9335.73 | 6.7292 | 22.9599 | 0 | 0 | 0 | 51384.7 | 0 | 17.3015 | 9335.73 | 7.4128 | 25.2923 | 0 | 0 | 0 | 0 | 0 | 18.2104 | 9335.73 | 8.1024 | 27.6453 | 0 | 0 | 0 | 61873.6 | 0 | 16.4042 | 17.3015 | 18.2104
[20 empty] | 2020-06-12 22:00 | 3911 | 6 | 12 | 23 | 0 | 0 | 31.5311 | 9335.73 | 17.6316 | 60.159 | 0 | 0 | 0 | 134576 | 0 | 32.403 | 9335.73 | 18.2898 | 62.4048 | 0 | 0 | 0 | 76571.7 | 0 | 33.2915 | 9335.73 | 18.959 | 64.6881 | 0 | 0 | 0 | 144716 | 0 | 31.5311 | 32.403 | 33.2915
[20 empty] | 2020-06-12 23:00 | 3912 | 6 | 12 | 24 | 0 | 0 | 16.2982 | 9335.73 | 6.6231 | 22.5982 | 0 | 0 | 0 | 50579 | 0 | 17.1661 | 9335.73 | 7.2773 | 24.8303 | 0 | 0 | 0 | 0 | 0 | 18.0421 | 9335.73 | 7.9341 | 27.0712 | 0 | 0 | 0 | 60595 | 0 | 16.2982 | 17.1661 | 18.0421
[20 empty] | 2020-06-13 | 3913 | 6 | 13 | 1 | 0 | 0 | 16.2412 | 9409.05 | 6.5662 | 22.4038 | 0 | 0 | 0 | 50144 | 0 | 17.0939 | 9409.05 | 7.2052 | 24.5841 | 0 | 0 | 0 | 0 | 0 | 17.953 | 9409.05 | 7.845 | 26.7672 | 0 | 0 | 0 | 59915.4 | 0 | 16.2412 | 17.0939 | 17.953
[20 empty] | 2020-06-13 01:00 | 3914 | 6 | 13 | 2 | 0 | 0 | 16.1834 | 9409.05 | 6.5083 | 22.2064 | 0 | 0 | 0 | 49704.1 | 0 | 17.021 | 9409.05 | 7.1322 | 24.3352 | 0 | 0 | 0 | 0 | 0 | 13.2826 | 9409.05 | 4.2444 | 14.482 | 0 | 0 | 0 | 32419.2 | 0 | 16.1834 | 17.021 | 13.2826
[20 empty] | 2020-06-13 02:00 | 3915 | 6 | 13 | 3 | 0 | 0 | 16.1288 | 9409.05 | 6.4538 | 22.0202 | 0 | 0 | 0 | 49289.4 | 0 | 16.9528 | 9409.05 | 7.0641 | 24.1026 | 0 | 0 | 0 | 0 | 0 | 13.2311 | 9409.05 | 4.193 | 14.3064 | 0 | 0 | 0 | 32028.4 | 0 | 16.1288 | 16.9528 | 13.2311
[20 empty] | 2020-06-13 03:00 | 3916 | 6 | 13 | 4 | 0 | 0 | 31.2476 | 9409.05 | 17.3481 | 59.1917 | 0 | 0 | 0 | 132422 | 0 | 27.8399 | 9409.05 | 14.716 | 50.211 | 0 | 0 | 0 | 76520.2 | 0 | 28.3475 | 9409.05 | 15.0848 | 51.4693 | 0 | 0 | 0 | 115142 | 0 | 31.2476 | 27.8399 | 28.3475
[20 empty] | 2020-06-13 04:00 | 3917 | 6 | 13 | 5 | 0 | 0 | 16.0206 | 9409.05 | 6.3455 | 21.6509 | 0 | 0 | 0 | 48466.7 | 0 | 16.8889 | 9409.05 | 7.0002 | 23.8846 | 0 | 0 | 0 | 0 | 0 | 13.1317 | 9409.05 | 4.0935 | 13.9672 | 0 | 0 | 0 | 31272.5 | 0 | 16.0206 | 16.8889 | 13.1317
[20 empty] | 2020-06-13 05:00 | 3918 | 6 | 13 | 6 | 10557.686 | 10.5577 | 12.0271 | 9555.71 | 3.277 | 11.1811 | 0 | 0 | 0 | 25031.2 | 0 | 12.5324 | 9555.71 | 3.6425 | 12.4282 | 0 | 0 | 0 | 0 | 0 | 13.012 | 9555.71 | 3.9856 | 13.5987 | 0 | 0 | 0 | 30449.5 | 0 | 1.4694 | 1.9747 | 2.4543
[20 empty] | 2020-06-13 06:00 | 3919 | 6 | 13 | 7 | 48170.422 | 48.1704 | 15.7861 | 9409.05 | 6.1285 | 20.9106 | 0 | 0 | 0 | 46804.5 | 0 | 12.4308 | 9409.05 | 3.553 | 12.1228 | 0 | 0 | 0 | 0 | 0 | 7.6882 | 9409.05 | 0 | 0 | 0 | 0 | 0 | 0 | 0 | -32.3843 | -35.7396 | -40.4823
[20 empty] | 2020-06-13 07:00 | 3920 | 6 | 13 | 8 | 111427.654 | 111.4277 | 13.0247 | 9409.05 | 3.1848 | 10.8665 | 0 | 0 | 0 | 24334.6 | -3.6176 | 7.6644 | 9409.05 | 0 | 0 | 0 | 0 | 0 | 0 | 0 | 7.6644 | 9409.05 | 0 | 0 | 0 | 0 | 0 | 0 | 0 | -98.403 | -103.7632 | -103.7633
[20 empty] | 2020-06-13 08:00 | 3921 | 6 | 13 | 9 | 125250.939 | 125.2509 | 28.1259 | 9115.75 | 14.0662 | 47.9939 | 0 | 0 | 0 | 107361 | -143.228 | 13.6335 | 9115.75 | 3.6028 | 12.2927 | 0 | 0 | 0 | 76346 | 0 | 7.6644 | 9115.75 | 0 | 0 | 0 | 0 | 0 | 0 | 0 | -97.125 | -111.6174 | -117.5865
[20 empty] | 2020-06-13 09:00 | 3922 | 6 | 13 | 10 | 189959.279 | 189.9593 | 7.6644 | 9042.42 | 0 | 0 | 0 | 0 | 0 | 0 | 0 | 22.8219 | 9042.42 | 10.933 | 37.3034 | 0 | 0 | 0 | 0 | 0 | 22.822 | 9042.42 | 10.9331 | 37.3037 | 0 | 0 | 0 | 83420.9 | 0 | -182.2949 | -167.1374 | -167.1373
[20 empty] | 2020-06-13 10:00 | 3923 | 6 | 13 | 11 | 182085.288 | 182.0853 | 11.9552 | 9042.42 | 3.2479 | 11.0818 | 0 | 0 | 0 | 24807 | 0 | 7.6644 | 9042.42 | 0 | 0 | 0 | 0 | 0 | 0 | 0 | 13.1301 | 9042.42 | 4.1425 | 14.134 | 0 | 0 | 0 | 31631.7 | 0 | -170.1301 | -174.4209 | -168.9552
[20 empty] | 2020-06-13 11:00 | 3924 | 6 | 13 | 12 | 223521.496 | 223.5215 | 7.6644 | 8675.79 | 0 | 0 | 0 | 0 | 0 | 0 | 0 | 12.6985 | 8675.79 | 3.8495 | 13.1344 | 0 | 0 | 0 | 0 | 0 | 7.6644 | 8675.79 | 0 | 0 | 0 | 0 | 0 | 0 | 0 | -215.8571 | -210.823 | -215.8571
[20 empty] | 2020-06-13 12:00 | 3925 | 6 | 13 | 13 | 187594.202 | 187.5942 | 12.2118 | 8529.14 | 3.5045 | 11.9573 | 0 | 0 | 0 | 25122 | 0 | 7.6644 | 8529.14 | 0 | 0 | 0 | 0 | 0 | 0 | 0 | 14.7646 | 8529.14 | 4.5415 | 15.4956 | 0 | 0 | 0 | 32558 | -1.1638 | -175.3824 | -179.9298 | -172.8296
[20 empty] | 2020-06-13 13:00 | 3926 | 6 | 13 | 14 | 178441.648 | 178.4416 | 7.6644 | 8529.14 | 0 | 0 | 0 | 0 | 0 | 0 | 0 | 12.9421 | 8529.14 | 4.0931 | 13.9658 | 0 | 0 | 0 | 76171.2 | 0 | 7.6644 | 8529.14 | 0 | 0 | 0 | 0 | 0 | 0 | 0 | -170.7772 | -165.4995 | -170.7772
[20 empty] | 2020-06-13 14:00 | 3927 | 6 | 13 | 15 | 128095.003 | 128.095 | 27.9267 | 8602.46 | 14.995 | 51.1629 | 0 | 0 | 0 | 108935 | 0 | 29.6826 | 8602.46 | 15.4274 | 52.6383 | 0 | 0 | 0 | 0 | 0 | 29.3019 | 8602.46 | 16.0897 | 54.8981 | 0 | 0 | 0 | 116881 | 0 | -100.1683 | -98.4124 | -98.7931
[20 empty] | 2020-06-13 15:00 | 3928 | 6 | 13 | 16 | 75712.272 | 75.7123 | 13.2964 | 8675.79 | 3.4611 | 11.8093 | 0 | 0 | 0 | 25449.6 | -47.5464 | 14.006 | 8675.79 | 3.9752 | 13.5635 | 0 | 0 | 0 | 0 | 0 | 14.7545 | 8675.79 | 4.5314 | 15.4612 | 0 | 0 | 0 | 33319.5 | -122.788 | -62.4159 | -61.7063 | -60.9578
[20 empty] | 2020-06-13 16:00 | 3929 | 6 | 13 | 17 | 71070.34 | 71.0703 | 13.301 | 8675.79 | 3.4657 | 11.825 | 0 | 0 | 0 | 25483.4 | -16.8812 | 14.0199 | 8675.79 | 3.9891 | 13.6109 | 0 | 0 | 0 | 0 | 0 | 14.7699 | 8675.79 | 4.5468 | 15.5135 | 0 | 0 | 0 | 33432.4 | -35.7598 | -57.7693 | -57.0504 | -56.3004
[20 empty] | 2020-06-13 17:00 | 3930 | 6 | 13 | 18 | 14845.532 | 14.8455 | 12.0781 | 8822.44 | 3.3708 | 11.5012 | 0 | 0 | 0 | 25428.6 | 0 | 12.7283 | 8822.44 | 3.8793 | 13.2363 | 0 | 0 | 0 | 75706.2 | 0 | 13.4028 | 8822.44 | 4.4151 | 15.0643 | 0 | 0 | 0 | 33306.4 | 0 | -2.7674 | -2.1172 | -1.4427
[20 empty] | 2020-06-13 18:00 | 3931 | 6 | 13 | 19 | 22.039 | 0.022039 | 7.6644 | 8895.77 | 0 | 0 | 0 | 0 | 0 | 0 | 0 | 13.8371 | 8895.77 | 3.8064 | 12.9873 | 0 | 0 | 0 | 0 | 0 | 14.55 | 8895.77 | 4.3269 | 14.7635 | 0 | 0 | 0 | 33062.7 | -35.0601 | 7.6424 | 13.8151 | 14.528
[20 empty] | 2020-06-13 19:00 | 3932 | 6 | 13 | 20 | 0 | 0 | 27.2173 | 8895.77 | 14.235 | 48.5698 | 0 | 0 | 0 | 108659 | 0 | 27.7531 | 8895.77 | 14.6292 | 49.9148 | 0 | 0 | 0 | 0 | 0 | 28.4022 | 8895.77 | 15.1396 | 51.6563 | 0 | 0 | 0 | 115573 | 0 | 27.2173 | 27.7531 | 28.4022
[20 empty] | 2020-06-13 20:00 | 3933 | 6 | 13 | 21 | 0 | 0 | 7.7149 | 9042.42 | 0 | 0 | 0 | 0 | 0 | 0 | 0 | 7.7149 | 9042.42 | 0 | 0 | 0 | 0 | 0 | 0 | 0 | 13.2681 | 9042.42 | 4.2299 | 14.4325 | 0 | 0 | 0 | 32322.6 | 0 | 7.7149 | 7.7149 | 13.2681
[20 empty] | 2020-06-13 21:00 | 3934 | 6 | 13 | 22 | 0 | 0 | 12.0918 | 9189.07 | 3.334 | 11.3758 | 0 | 0 | 0 | 25475.1 | 0 | 12.7065 | 9189.07 | 3.807 | 12.9897 | 0 | 0 | 0 | 0 | 0 | 7.7149 | 9189.07 | 0 | 0 | 0 | 0 | 0 | 0 | 0 | 12.0918 | 12.7065 | 7.7149
[20 empty] | 2020-06-13 22:00 | 3935 | 6 | 13 | 23 | 0 | 0 | 7.7149 | 9189.07 | 0 | 0 | 0 | 0 | 0 | 0 | 0 | 7.7149 | 9189.07 | 0 | 0 | 0 | 0 | 0 | 75689.5 | 0 | 13.2945 | 9189.07 | 4.2563 | 14.5226 | 0 | 0 | 0 | 32519.5 | 0 | 7.7149 | 7.7149 | 13.2945
[20 empty] | 2020-06-13 23:00 | 3936 | 6 | 13 | 24 | 0 | 0 | 7.3544 | 9335.73 | 0 | 0 | 0 | 0 | 0 | 0 | 0 | 7.3544 | 9335.73 | 0 | 0 | 0 | 0 | 0 | 0 | 0 | 7.3544 | 9335.73 | 0 | 0 | 0 | 0 | 0 | 0 | 0 | 7.3544 | 7.3544 | 7.3544
[20 empty] | 2020-06-14 | 3937 | 6 | 14 | 1 | 0 | 0 | 22.4017 | 9409.05 | 10.8228 | 36.9274 | 0 | 0 | 0 | 82582.8 | 0 | 7.3544 | 9409.05 | 0 | 0 | 0 | 0 | 0 | 0 | 0 | 7.3544 | 9409.05 | 0 | 0 | 0 | 0 | 0 | 0 | 0 | 22.4017 | 7.3544 | 7.3544
[20 empty] | 2020-06-14 01:00 | 3938 | 6 | 14 | 2 | 0 | 0 | 7.3544 | 9409.05 | 0 | 0 | 0 | 0 | 0 | 0 | 0 | 22.423 | 9409.05 | 10.8442 | 37.0004 | 0 | 0 | 0 | 0 | 0 | 22.4231 | 9409.05 | 10.8443 | 37.0008 | 0 | 0 | 0 | 82746.3 | 0 | 7.3544 | 22.423 | 22.4231
[20 empty] | 2020-06-14 02:00 | 3939 | 6 | 14 | 3 | 0 | 0 | 7.3544 | 9335.73 | 0 | 0 | 0 | 0 | 0 | 0 | 0 | 7.3544 | 9335.73 | 0 | 0 | 0 | 0 | 0 | 0 | 0 | 7.3544 | 9335.73 | 0 | 0 | 0 | 0 | 0 | 0 | 0 | 7.3544 | 7.3544 | 7.3544
[20 empty] | 2020-06-14 03:00 | 3940 | 6 | 14 | 4 | 0 | 0 | 7.3544 | 9409.05 | 0 | 0 | 0 | 0 | 0 | 0 | 0 | 7.3544 | 9409.05 | 0 | 0 | 0 | 0 | 0 | 75543.8 | 0 | 7.3544 | 9409.05 | 0 | 0 | 0 | 0 | 0 | 0 | 0 | 7.3544 | 7.3544 | 7.3544
[20 empty] | 2020-06-14 04:00 | 3941 | 6 | 14 | 5 | 0 | 0 | 8.8727 | 9409.05 | 0 | 0 | 0 | 0 | 0 | 0 | 0 | 8.8727 | 9409.05 | 0 | 0 | 0 | 0 | 0 | 0 | 0 | 8.8727 | 9409.05 | 0 | 0 | 0 | 0 | 0 | 0 | 0 | 8.8727 | 8.8727 | 8.8727
[20 empty] | 2020-06-14 05:00 | 3942 | 6 | 14 | 6 | 7078.068 | 7.0781 | 11.0213 | 31770.9 | 0 | 0 | 0 | 0 | 0 | 0 | 0 | 11.0213 | 31770.9 | 0 | 0 | 0 | 0 | 0 | 0 | 0 | 11.0213 | 31770.9 | 0 | 0 | 0 | 0 | 0 | 0 | 0 | 3.9432 | 3.9432 | 3.9432
[20 empty] | 2020-06-14 06:00 | 3943 | 6 | 14 | 7 | 27648.621 | 27.6486 | 110.374 | 81333.1 | 18.3245 | 62.5232 | 0 | 0 | 0 | 140025 | -683.244 | 111.517 | 81333.1 | 19.5022 | 66.5415 | 0 | 0 | 0 | 298357 | -52.6532 | 113.073 | 81333.1 | 20.7877 | 70.9276 | 0 | 0 | 0 | 158847 | -600.313 | 82.7254 | 83.8684 | 85.4244
[20 empty] | 2020-06-14 07:00 | 3944 | 6 | 14 | 8 | 13651.252 | 13.6513 | 139.635 | 81333.1 | 17.4969 | 59.6994 | 0 | 0 | 0 | 133701 | -1659.16 | 141.131 | 81333.1 | 18.7633 | 64.0204 | 0 | 0 | 0 | 297590 | -452.66 | 142.988 | 81333.1 | 20.1539 | 68.7651 | 0 | 0 | 0 | 154004 | -1871.03 | 125.9837 | 127.4797 | 129.3367
[20 empty] | 2020-06-14 08:00 | 3945 | 6 | 14 | 9 | 19381.794 | 19.3818 | 151.113 | 56402.5 | 22.8911 | 78.1044 | 0 | 0 | 0 | 174920 | -974.81 | 153.235 | 56402.5 | 24.4744 | 83.5067 | 0 | 0 | 0 | 350798 | -178.687 | 155.964 | 56402.5 | 26.2898 | 89.7008 | 0 | 0 | 0 | 200891 | -913.605 | 131.7312 | 133.8532 | 136.5822
[20 empty] | 2020-06-14 09:00 | 3946 | 6 | 14 | 10 | 86773.808 | 86.7738 | 152.224 | 56475.9 | 22.2552 | 75.9347 | 0 | 0 | 0 | 170061 | -479.958 | 154.729 | 56475.9 | 23.908 | 81.5741 | 0 | 0 | 0 | 352949 | -44.6783 | 157.743 | 56475.9 | 25.7773 | 87.9521 | 0 | 0 | 0 | 196975 | -481.041 | 65.4502 | 67.9552 | 70.9692
[20 empty] | 2020-06-14 10:00 | 3947 | 6 | 14 | 11 | 49940.214 | 49.9402 | 127.617 | 126659 | 18.6885 | 63.7652 | 0 | 0 | 0 | 142807 | -95.6683 | 129.994 | 126659 | 20.2843 | 69.21 | 0 | 0 | 0 | 307050 | -6.4741 | 132.897 | 126659 | 22.0874 | 75.3622 | 0 | 0 | 0 | 168779 | -112.894 | 77.6768 | 80.0538 | 82.9568
[20 empty] | 2020-06-14 11:00 | 3948 | 6 | 14 | 12 | 66562.56 | 66.5626 | 155.605 | 126659 | 19.6294 | 66.9755 | 0 | 0 | 0 | 149996 | -625.754 | 158.076 | 126659 | 21.1676 | 72.2239 | 0 | 0 | 0 | 325405 | -114.541 | 161.051 | 126659 | 22.8744 | 78.0475 | 0 | 0 | 0 | 174792 | -592.045 | 89.0424 | 91.5134 | 94.4884
[20 empty] | 2020-06-14 12:00 | 3949 | 6 | 14 | 13 | 63422.715 | 63.4227 | 113.491 | 89594.8 | 26.4164 | 90.1328 | 0 | 0 | 0 | 201858 | -122.201 | 116.707 | 89594.8 | 28.5567 | 97.4355 | 0 | 0 | 0 | 368045 | -36.3146 | 120.654 | 89594.8 | 31.071 | 106.0143 | 0 | 0 | 0 | 237426 | -64.2706 | 50.0683 | 53.2843 | 57.2313
[20 empty] | 2020-06-14 13:00 | 3950 | 6 | 14 | 14 | 65600.278 | 65.6003 | 102.976 | 56329.2 | 23.7587 | 81.0647 | 0 | 0 | 0 | 181549 | -86.3798 | 106.104 | 56329.2 | 25.858 | 88.2275 | 0 | 0 | 0 | 340006 | 0 | 110.041 | 56329.2 | 28.3929 | 96.8766 | 0 | 0 | 0 | 216962 | -50.4392 | 37.3757 | 40.5037 | 44.4407
[20 empty] | 2020-06-14 14:00 | 3951 | 6 | 14 | 15 | 104790.42 | 104.7904 | 75.6965 | 56549.2 | 13.2041 | 45.0524 | 0 | 0 | 0 | 100898 | 0 | 77.4737 | 56549.2 | 14.2478 | 48.6135 | 0 | 0 | 0 | 192061 | 0 | 79.6336 | 56549.2 | 15.4394 | 52.6792 | 0 | 0 | 0 | 117979 | 0 | -29.0939 | -27.3167 | -25.1568
[20 empty] | 2020-06-14 15:00 | 3952 | 6 | 14 | 16 | 92240.012 | 92.24 | 75.8094 | 31697.5 | 13.3742 | 45.6328 | 0 | 0 | 0 | 102197 | -9.0605 | 77.5941 | 31697.5 | 14.4051 | 49.1502 | 0 | 0 | 0 | 180757 | 0 | 79.6929 | 31697.5 | 15.5472 | 53.047 | 0 | 0 | 0 | 118802 | -10.2402 | -16.4306 | -14.6459 | -12.5471
[20 empty] | 2020-06-14 16:00 | 3953 | 6 | 14 | 17 | 89680.16 | 89.6802 | 23.6863 | 31770.9 | 7.0267 | 23.9751 | 0 | 0 | 0 | 53693.8 | 0 | 24.7115 | 31770.9 | 7.8382 | 26.744 | 0 | 0 | 0 | 0 | 0 | 25.7695 | 31770.9 | 8.6769 | 29.6055 | 0 | 0 | 0 | 66303.5 | 0 | -65.9939 | -64.9687 | -63.9107
[20 empty] | 2020-06-14 17:00 | 3954 | 6 | 14 | 18 | 36789.378 | 36.7894 | 22.5646 | 31844.2 | 6.8351 | 23.3215 | 0 | 0 | 0 | 52192.7 | 0 | 23.565 | 31844.2 | 7.6218 | 26.0055 | 0 | 0 | 0 | 0 | 0 | 24.6003 | 31844.2 | 8.4379 | 28.79 | 0 | 0 | 0 | 64427.8 | 0 | -14.2248 | -13.2244 | -12.1891
[20 empty] | 2020-06-14 18:00 | 3955 | 6 | 14 | 19 | 10124.645 | 10.1246 | 20.3189 | 31844.2 | 6.8397 | 23.337 | 0 | 0 | 0 | 52229.5 | -23.3805 | 21.3711 | 31844.2 | 7.6243 | 26.0141 | 0 | 0 | 0 | 0 | 0 | 22.4578 | 31844.2 | 8.4382 | 28.7911 | 0 | 0 | 0 | 64432.8 | -71.4642 | 10.1943 | 11.2465 | 12.3332
[20 empty] | 2020-06-14 19:00 | 3956 | 6 | 14 | 20 | 0 | 0 | 33.0475 | 9482.38 | 17.9901 | 61.3822 | 0 | 0 | 0 | 137335 | 0 | 34.0288 | 9482.38 | 18.7577 | 64.0013 | 0 | 0 | 0 | 78000.4 | 0 | 35.0488 | 9482.38 | 19.5585 | 66.7336 | 0 | 0 | 0 | 149308 | 0 | 33.0475 | 34.0288 | 35.0488
[20 empty] | 2020-06-14 20:00 | 3957 | 6 | 14 | 21 | 0 | 0 | 16.1255 | 9409.05 | 6.8109 | 23.2389 | 0 | 0 | 0 | 52009.9 | 0 | 17.0992 | 9409.05 | 7.5709 | 25.832 | 0 | 0 | 0 | 0 | 0 | 18.1039 | 9409.05 | 8.3564 | 28.512 | 0 | 0 | 0 | 63808.9 | 0 | 16.1255 | 17.0992 | 18.1039
[20 empty] | 2020-06-14 21:00 | 3958 | 6 | 14 | 22 | 0 | 0 | 15.923 | 9555.71 | 6.6084 | 22.548 | 0 | 0 | 0 | 50462 | 0 | 16.8618 | 9555.71 | 7.3335 | 25.0221 | 0 | 0 | 0 | 0 | 0 | 17.8288 | 9555.71 | 8.0813 | 27.5733 | 0 | 0 | 0 | 61707.2 | 0 | 15.923 | 16.8618 | 17.8288
[20 empty] | 2020-06-14 22:00 | 3959 | 6 | 14 | 23 | 0 | 0 | 15.8462 | 9555.71 | 6.5316 | 22.2859 | 0 | 0 | 0 | 49884.7 | 0 | 16.7634 | 9555.71 | 7.2351 | 24.6862 | 0 | 0 | 0 | 0 | 0 | 17.706 | 9555.71 | 7.9585 | 27.1543 | 0 | 0 | 0 | 60781.5 | 0 | 15.8462 | 16.7634 | 17.706
[20 empty] | 2020-06-14 23:00 | 3960 | 6 | 14 | 24 | 0 | 0 | 26.9365 | 9702.36 | 14.3147 | 48.8418 | 0 | 0 | 0 | 109253 | 0 | 27.495 | 9702.36 | 14.7316 | 50.2642 | 0 | 0 | 0 | 76608.2 | 0 | 28.0439 | 9702.36 | 15.1417 | 51.6635 | 0 | 0 | 0 | 115571 | 0 | 26.9365 | 27.495 | 28.0439
[20 empty] | 2020-06-15 | 3961 | 6 | 15 | 1 | 0 | 0 | 11.6868 | 9702.36 | 3.2895 | 11.2238 | 0 | 0 | 0 | 25131.4 | 0 | 12.2362 | 9702.36 | 3.6972 | 12.615 | 0 | 0 | 0 | 0 | 0 | 17.4818 | 9702.36 | 7.7342 | 26.3892 | 0 | 0 | 0 | 59076.4 | 0 | 11.6868 | 12.2362 | 17.4818
[20 empty] | 2020-06-15 01:00 | 3962 | 6 | 15 | 2 | 0 | 0 | 7.3544 | 9702.36 | 0 | 0 | 0 | 0 | 0 | 0 | 0 | 11.6857 | 9702.36 | 3.342 | 11.4029 | 0 | 0 | 0 | 0 | 0 | 7.3544 | 9702.36 | 0 | 0 | 0 | 0 | 0 | 0 | 0 | 7.3544 | 11.6857 | 7.3544
[20 empty] | 2020-06-15 02:00 | 3963 | 6 | 15 | 3 | 0 | 0 | 11.7032 | 9775.69 | 3.3058 | 11.2795 | 0 | 0 | 0 | 25259.2 | 0 | 12.2541 | 9775.69 | 3.7152 | 12.6761 | 0 | 0 | 0 | 0 | 0 | 12.7895 | 9775.69 | 4.1118 | 14.0295 | 0 | 0 | 0 | 31419.3 | 0 | 11.7032 | 12.2541 | 12.7895
[20 empty] | 2020-06-15 03:00 | 3964 | 6 | 15 | 4 | 0 | 0 | 7.3544 | 9702.36 | 0 | 0 | 0 | 0 | 0 | 0 | 0 | 7.3544 | 9702.36 | 0 | 0 | 0 | 0 | 0 | 0 | 0 | 7.3544 | 9702.36 | 0 | 0 | 0 | 0 | 0 | 0 | 0 | 7.3544 | 7.3544 | 7.3544
[20 empty] | 2020-06-15 04:00 | 3965 | 6 | 15 | 5 | 0 | 0 | 8.8727 | 9702.36 | 0 | 0 | 0 | 0 | 0 | 0 | 0 | 8.8727 | 9702.36 | 0 | 0 | 0 | 0 | 0 | 76587.1 | 0 | 8.8727 | 9702.36 | 0 | 0 | 0 | 0 | 0 | 0 | 0 | 8.8727 | 8.8727 | 8.8727
[20 empty] | 2020-06-15 05:00 | 3966 | 6 | 15 | 6 | 15725.92 | 15.7259 | 11.0213 | 31917.6 | 0 | 0 | 0 | 0 | 0 | 0 | 0 | 11.0213 | 31917.6 | 0 | 0 | 0 | 0 | 0 | 0 | 0 | 11.0213 | 31917.6 | 0 | 0 | 0 | 0 | 0 | 0 | 0 | -4.7046 | -4.7046 | -4.7046
[20 empty] | 2020-06-15 06:00 | 3967 | 6 | 15 | 7 | 28346.401 | 28.3464 | 104.687 | 81406.5 | 11.4761 | 39.1565 | 0 | 0 | 0 | 87693.2 | -662.958 | 105.167 | 81406.5 | 12.0525 | 41.1231 | 0 | 0 | 0 | 158717 | -46.6449 | 105.926 | 81406.5 | 12.6676 | 43.2219 | 0 | 0 | 0 | 96798.3 | -693.895 | 76.3406 | 76.8206 | 77.5796
[20 empty] | 2020-06-15 07:00 | 3968 | 6 | 15 | 8 | 104643.036 | 104.643 | 136.063 | 81406.5 | 10.5664 | 36.0526 | 0 | 0 | 0 | 80742.1 | -1906.06 | 136.404 | 81406.5 | 11.1599 | 38.0776 | 0 | 0 | 0 | 156529 | -1006.88 | 137.067 | 81406.5 | 11.7974 | 40.2527 | 0 | 0 | 0 | 90148.3 | -1847.04 | 31.42 | 31.761 | 32.424
[20 empty] | 2020-06-15 08:00 | 3969 | 6 | 15 | 9 | 122039.411 | 122.0394 | 160.761 | 56035.7 | 28.5702 | 97.4815 | 0 | 0 | 0 | 215527 | -1032.8 | 162.79 | 56035.7 | 30.5713 | 104.3093 | 0 | 0 | 0 | 333468 | -621.043 | 165.488 | 56035.7 | 32.8396 | 112.0487 | 0 | 0 | 0 | 247734 | -1302.73 | 38.7216 | 40.7506 | 43.4486
[20 empty] | 2020-06-15 09:00 | 3970 | 6 | 15 | 10 | 176880.58 | 176.8806 | 177.057 | 55742.3 | 42.9406 | 146.5133 | 0 | 0 | 0 | 307805 | -560.726 | 181.078 | 55742.3 | 46.4655 | 158.5403 | 0 | 0 | 0 | 461887 | -371.043 | 186.198 | 55742.3 | 50.4954 | 172.2903 | 0 | 0 | 0 | 361958 | -737.437 | 0.17642 | 4.1974 | 9.3174
[20 empty] | 2020-06-15 10:00 | 3971 | 6 | 15 | 11 | 195083.122 | 195.0831 | 157.564 | 126659 | 43.8102 | 149.4804 | 0 | 0 | 0 | 314152 | -271.03 | 162.156 | 126659 | 47.4426 | 161.8742 | 0 | 0 | 0 | 429476 | -101.97 | 167.286 | 126659 | 51.3402 | 175.1728 | 0 | 0 | 0 | 368145 | -286.388 | -37.5191 | -32.9271 | -27.7971
[20 empty] | 2020-06-15 11:00 | 3972 | 6 | 15 | 12 | 205659.39 | 205.6594 | 201.613 | 126659 | 60.7696 | 207.3459 | 0 | 0 | 0 | 424369 | -453.662 | 208.201 | 126659 | 66.2102 | 225.9092 | 0 | 0 | 0 | 596136 | -301.667 | 215.872 | 126659 | 72.3584 | 246.8869 | 0 | 0 | 0 | 503379 | -392.201 | -4.0464 | 2.5416 | 10.2126
[20 empty] | 2020-06-15 12:00 | 3973 | 6 | 15 | 13 | 203691.533 | 203.6915 | 155.988 | 86824.4 | 63.9978 | 218.3605 | 0 | 0 | 0 | 439760 | -215.427 | 163.893 | 86824.4 | 70.4707 | 240.446 | 0 | 0 | 0 | 603676 | -124.936 | 172.205 | 86824.4 | 77.0694 | 262.9608 | 0 | 0 | 0 | 526903 | -165.698 | -47.7035 | -39.7985 | -31.4865
[20 empty] | 2020-06-15 13:00 | 3974 | 6 | 15 | 14 | 190639.245 | 190.6392 | 147.689 | 55302.2 | 63.1877 | 215.5964 | 0 | 0 | 0 | 421653 | -160.22 | 156.272 | 55302.2 | 70.0364 | 238.9642 | 0 | 0 | 0 | 585905 | -45.9416 | 165.225 | 55302.2 | 76.964 | 262.6012 | 0 | 0 | 0 | 513614 | -35.9958 | -42.9502 | -34.3672 | -25.4142
[20 empty] | 2020-06-15 14:00 | 3975 | 6 | 15 | 15 | 160075.357 | 160.0754 | 134.218 | 55082.1 | 65.654 | 224.0114 | 0 | 0 | 0 | 422621 | -12.5975 | 144.137 | 55082.1 | 73.2278 | 249.8533 | 0 | 0 | 0 | 563972 | -20.9797 | 152.906 | 55082.1 | 80.7887 | 275.651 | 0 | 0 | 0 | 520045 | 0 | -25.8574 | -15.9384 | -7.1694
[20 empty] | 2020-06-15 15:00 | 3976 | 6 | 15 | 16 | 107574.711 | 107.5747 | 133.884 | 30230.7 | 65.5724 | 223.733 | 0 | 0 | 0 | 422284 | -21.0302 | 143.657 | 30230.7 | 72.7502 | 248.2237 | 0 | 0 | 0 | 554165 | -28.389 | 153.669 | 30230.7 | 79.9837 | 272.9044 | 0 | 0 | 0 | 514947 | -2.7758 | 26.3093 | 36.0823 | 46.0943
[20 empty] | 2020-06-15 16:00 | 3977 | 6 | 15 | 17 | 90199.014 | 90.199 | 36.7268 | 30230.7 | 17.1125 | 58.3879 | 0 | 0 | 0 | 109807 | -1088.23 | 38.9704 | 30230.7 | 18.9436 | 64.6356 | 0 | 0 | 0 | 0 | 0 | 41.2905 | 30230.7 | 20.8416 | 71.1115 | 0 | 0 | 0 | 133659 | -2628.3 | -53.4722 | -51.2286 | -48.9085
[20 empty] | 2020-06-15 17:00 | 3978 | 6 | 15 | 18 | 46618.473 | 46.6185 | 35.7524 | 30377.4 | 17.0683 | 58.237 | 0 | 0 | 0 | 112055 | -371.987 | 38.0758 | 30377.4 | 18.9791 | 64.7567 | 0 | 0 | 0 | 0 | 0 | 40.498 | 30377.4 | 20.9793 | 71.5814 | 0 | 0 | 0 | 137732 | -749.704 | -10.8661 | -8.5427 | -6.1205
[20 empty] | 2020-06-15 18:00 | 3979 | 6 | 15 | 19 | 11974.944 | 11.9749 | 31.0022 | 31110.8 | 15.6963 | 53.5558 | 0 | 0 | 0 | 116900 | -48.7876 | 33.1703 | 31110.8 | 17.4519 | 59.5459 | 0 | 0 | 0 | 53336.6 | 0 | 35.4292 | 31110.8 | 19.2886 | 65.8127 | 0 | 0 | 0 | 143655 | -142.345 | 19.0273 | 21.1954 | 23.4543
[20 empty] | 2020-06-15 19:00 | 3980 | 6 | 15 | 20 | 0 | 0 | 44.0876 | 8749.11 | 27.2034 | 92.818 | 0 | 0 | 0 | 202583 | 0 | 46.156 | 8749.11 | 28.9132 | 98.6518 | 0 | 0 | 0 | 79055.9 | 0 | 48.3135 | 8749.11 | 30.7023 | 104.7562 | 0 | 0 | 0 | 228641 | 0 | 44.0876 | 46.156 | 48.3135
[20 empty] | 2020-06-15 20:00 | 3981 | 6 | 15 | 21 | 0 | 0 | 26.1725 | 9042.42 | 15.0312 | 51.2865 | 0 | 0 | 0 | 114717 | 0 | 28.154 | 9042.42 | 16.654 | 56.8234 | 0 | 0 | 0 | 0 | 0 | 30.2121 | 9042.42 | 18.3437 | 62.5887 | 0 | 0 | 0 | 139987 | 0 | 26.1725 | 28.154 | 30.2121
[20 empty] | 2020-06-15 21:00 | 3982 | 6 | 15 | 22 | 0 | 0 | 26.1423 | 8969.09 | 15.001 | 51.1834 | 0 | 0 | 0 | 114489 | 0 | 28.0921 | 8969.09 | 16.5921 | 56.6122 | 0 | 0 | 0 | 0 | 0 | 30.1132 | 8969.09 | 18.2449 | 62.2516 | 0 | 0 | 0 | 139238 | 0 | 26.1423 | 28.0921 | 30.1132
[20 empty] | 2020-06-15 22:00 | 3983 | 6 | 15 | 23 | 0 | 0 | 21.5232 | 8969.09 | 11.2849 | 38.5041 | 0 | 0 | 0 | 86129.3 | 0 | 27.977 | 8969.09 | 16.477 | 56.2195 | 0 | 0 | 0 | 0 | 0 | 29.9642 | 8969.09 | 18.0958 | 61.7429 | 0 | 0 | 0 | 138101 | 0 | 21.5232 | 27.977 | 29.9642
[20 empty] | 2020-06-15 23:00 | 3984 | 6 | 15 | 24 | 0 | 0 | 41.1163 | 9042.42 | 25.7505 | 87.8607 | 0 | 0 | 0 | 196505 | 0 | 38.0108 | 9042.42 | 23.2575 | 79.3546 | 0 | 0 | 0 | 77246.9 | 0 | 39.5509 | 9042.42 | 24.4997 | 83.593 | 0 | 0 | 0 | 186960 | 0 | 41.1163 | 38.0108 | 39.5509
[20 empty] | 2020-06-16 | 3985 | 6 | 16 | 1 | 0 | 0 | 16.7296 | 9115.75 | 7.415 | 25.3001 | 0 | 0 | 0 | 56604.9 | 0 | 27.7794 | 9115.75 | 16.2795 | 55.5457 | 0 | 0 | 0 | 0 | 0 | 29.7046 | 9115.75 | 17.8362 | 60.8571 | 0 | 0 | 0 | 136131 | 0 | 16.7296 | 27.7794 | 29.7046
[20 empty] | 2020-06-16 01:00 | 3986 | 6 | 16 | 2 | 0 | 0 | 25.8983 | 9115.75 | 14.757 | 50.3509 | 0 | 0 | 0 | 112623 | 0 | 17.7282 | 9115.75 | 8.1999 | 27.9781 | 0 | 0 | 0 | 0 | 0 | 18.821 | 9115.75 | 9.0735 | 30.9586 | 0 | 0 | 0 | 69257.3 | 0 | 25.8983 | 17.7282 | 18.821
[20 empty] | 2020-06-16 02:00 | 3987 | 6 | 16 | 3 | 0 | 0 | 16.6402 | 9409.05 | 7.3256 | 24.9949 | 0 | 0 | 0 | 55920.2 | 0 | 27.6679 | 9409.05 | 16.1679 | 55.1649 | 0 | 0 | 0 | 0 | 0 | 29.5435 | 9409.05 | 17.6751 | 60.3074 | 0 | 0 | 0 | 134891 | 0 | 16.6402 | 27.6679 | 29.5435
[20 empty] | 2020-06-16 03:00 | 3988 | 6 | 16 | 4 | 0 | 0 | 7.3544 | 9409.05 | 0 | 0 | 0 | 0 | 0 | 0 | 0 | 7.3544 | 9409.05 | 0 | 0 | 0 | 0 | 0 | 0 | 0 | 7.3544 | 9409.05 | 0 | 0 | 0 | 0 | 0 | 0 | 0 | 7.3544 | 7.3544 | 7.3544
[20 empty] | 2020-06-16 04:00 | 3989 | 6 | 16 | 5 | 0 | 0 | 8.8727 | 9409.05 | 0 | 0 | 0 | 0 | 0 | 0 | 0 | 8.8727 | 9409.05 | 0 | 0 | 0 | 0 | 0 | 77201.2 | 0 | 8.8727 | 9409.05 | 0 | 0 | 0 | 0 | 0 | 0 | 0 | 8.8727 | 8.8727 | 8.8727
[20 empty] | 2020-06-16 05:00 | 3990 | 6 | 16 | 6 | 13599.338 | 13.5993 | 11.0213 | 31550.8 | 0 | 0 | 0 | 0 | 0 | 0 | 0 | 11.0213 | 31550.8 | 0 | 0 | 0 | 0 | 0 | 282888 | 0 | 11.0213 | 31550.8 | 0 | 0 | 0 | 0 | 0 | 0 | 0 | -2.578 | -2.578 | -2.578
[20 empty] | 2020-06-16 06:00 | 3991 | 6 | 16 | 7 | 54014.731 | 54.0147 | 148.108 | 80892.9 | 51.9823 | 177.3636 | 0 | 0 | 0 | 394367 | -123.022 | 152.346 | 80892.9 | 55.7743 | 190.3019 | 0 | 0 | 0 | 625114 | -85.2014 | 157.897 | 80892.9 | 60.3613 | 205.9528 | 0 | 0 | 0 | 457528 | -71.3096 | 94.0933 | 98.3313 | 103.8823
[20 empty] | 2020-06-16 07:00 | 3992 | 6 | 16 | 8 | 98392.338 | 98.3923 | 181.712 | 80892.9 | 52.8531 | 180.3348 | 0 | 0 | 0 | 398589 | -74.1012 | 186.337 | 80892.9 | 56.7228 | 193.5382 | 0 | 0 | 0 | 636766 | -63.645 | 194.132 | 80892.9 | 62.6725 | 213.8386 | 0 | 0 | 0 | 472652 | -117.736 | 83.3197 | 87.9447 | 95.7397
[20 empty] | 2020-06-16 08:00 | 3993 | 6 | 16 | 9 | 137759.61 | 137.7596 | 212.474 | 55668.9 | 75.1704 | 256.4814 | 0 | 0 | 0 | 543452 | -19.3223 | 219.905 | 55668.9 | 81.253 | 277.2352 | 0 | 0 | 0 | 771330 | -67.1166 | 228.114 | 55668.9 | 87.6922 | 299.2058 | 0 | 0 | 0 | 632452 | -38.9543 | 74.7144 | 82.1454 | 90.3544
[20 empty] | 2020-06-16 09:00 | 3994 | 6 | 16 | 10 | 155569.232 | 155.5692 | 222.595 | 55595.6 | 81.976 | 279.7021 | 0 | 0 | 0 | 585476 | -10.4525 | 231.008 | 55595.6 | 88.6543 | 302.4885 | 0 | 0 | 0 | 803245 | -42.0944 | 240.494 | 55595.6 | 96.0247 | 327.6363 | 0 | 0 | 0 | 684232 | -13.5087 | 67.0258 | 75.4388 | 84.9248
[20 empty] | 2020-06-16 10:00 | 3995 | 6 | 16 | 11 | 180795.1 | 180.7951 | 203.27 | 126659 | 82.322 | 280.8827 | 0 | 0 | 0 | 594594 | 0 | 212.134 | 126659 | 89.3747 | 304.9465 | 0 | 0 | 0 | 791768 | -3.2527 | 221.711 | 126659 | 96.7476 | 330.1028 | 0 | 0 | 0 | 695852 | 0 | 22.4749 | 31.3389 | 40.9159
[20 empty] | 2020-06-16 11:00 | 3996 | 6 | 16 | 12 | 194432.892 | 194.4329 | 254.649 | 126659 | 105.849 | 361.1568 | 0 | 0 | 0 | 746285 | 0 | 265.299 | 126659 | 114.127 | 389.4013 | 0 | 0 | 0 | 935497 | -48.0995 | 276.338 | 126659 | 122.683 | 418.5944 | 0 | 0 | 0 | 863552 | 0 | 60.2161 | 70.8661 | 81.9051
[20 empty] | 2020-06-16 12:00 | 3997 | 6 | 16 | 13 | 189987.758 | 189.9878 | 209.903 | 86255.7 | 109.538 | 373.7437 | 0 | 0 | 0 | 759903 | 0 | 221.326 | 86255.7 | 118.307 | 403.6635 | 0 | 0 | 0 | 935848 | -13.1933 | 232.893 | 86255.7 | 127.1 | 433.6652 | 0 | 0 | 0 | 881050 | 0 | 19.9152 | 31.3382 | 42.9052
[20 empty] | 2020-06-16 13:00 | 3998 | 6 | 16 | 14 | 145312.8 | 145.3128 | 203.265 | 55082.1 | 110.007 | 375.3439 | 0 | 0 | 0 | 734934 | 0 | 215.122 | 55082.1 | 119.082 | 406.3078 | 0 | 0 | 0 | 902937 | -18.6211 | 226.751 | 55082.1 | 127.976 | 436.6541 | 0 | 0 | 0 | 860998 | 0 | 57.9522 | 69.8092 | 81.4382
[20 empty] | 2020-06-16 14:00 | 3999 | 6 | 16 | 15 | 126876.87 | 126.8769 | 167.797 | 55448.9 | 92.118 | 314.3066 | 0 | 0 | 0 | 637861 | 0 | 178.293 | 55448.9 | 99.8923 | 340.8325 | 0 | 0 | 0 | 784292 | 0 | 188.917 | 55448.9 | 107.711 | 367.5099 | 0 | 0 | 0 | 748902 | 0 | 40.9201 | 51.4161 | 62.0401
[20 empty] | 2020-06-16 15:00 | 4000 | 6 | 16 | 16 | 99158.018 | 99.158 | 157.379 | 30890.8 | 83.8266 | 286.0164 | 0 | 0 | 0 | 603763 | 0 | 167.589 | 30890.8 | 91.4372 | 311.9837 | 0 | 0 | 0 | 746484 | 0 | 177.672 | 30890.8 | 98.8559 | 337.2963 | 0 | 0 | 0 | 713275 | 0 | 58.221 | 68.431 | 78.514
[20 empty] | 2020-06-16 16:00 | 4001 | 6 | 16 | 17 | 38983.618 | 38.9836 | 36.1351 | 30890.8 | 16.5208 | 56.369 | 0 | 0 | 0 | 119037 | -1423.27 | 38.219 | 30890.8 | 18.1922 | 62.0718 | 0 | 0 | 0 | 0 | 0 | 40.3704 | 30890.8 | 19.9216 | 67.9725 | 0 | 0 | 0 | 143414 | -2705.46 | -2.8485 | -0.76462 | 1.3868
[20 empty] | 2020-06-16 17:00 | 4002 | 6 | 16 | 18 | 11335.477 | 11.3355 | 41.1974 | 31037.5 | 21.2697 | 72.5722 | 0 | 0 | 0 | 156524 | -44.0505 | 43.6283 | 31037.5 | 23.2338 | 79.2737 | 0 | 0 | 0 | 0 | 0 | 46.1346 | 31037.5 | 25.2635 | 86.1991 | 0 | 0 | 0 | 185919 | -77.1747 | 29.8619 | 32.2928 | 34.7991
[20 empty] | 2020-06-16 18:00 | 4003 | 6 | 16 | 19 | 5363.713 | 5.3637 | 51.9163 | 31110.8 | 32.2703 | 110.1063 | 0 | 0 | 0 | 240473 | 0 | 54.2191 | 31110.8 | 34.1601 | 116.5543 | 0 | 0 | 0 | 0 | 0 | 56.5928 | 31110.8 | 36.1108 | 123.21 | 0 | 0 | 0 | 269073 | 0 | 46.5526 | 48.8554 | 51.2291
[20 empty] | 2020-06-16 19:00 | 4004 | 6 | 16 | 20 | 0 | 0 | 34.5634 | 8749.11 | 20.6603 | 70.4929 | 0 | 0 | 0 | 153831 | 0 | 36.833 | 8749.11 | 22.5169 | 76.8277 | 0 | 0 | 0 | 78321.2 | 0 | 39.1663 | 8749.11 | 24.4272 | 83.3456 | 0 | 0 | 0 | 181882 | 0 | 34.5634 | 36.833 | 39.1663
[20 empty] | 2020-06-16 20:00 | 4005 | 6 | 16 | 21 | 0 | 0 | 26.7839 | 8895.77 | 15.6426 | 53.3726 | 0 | 0 | 0 | 119382 | 0 | 35.2962 | 8895.77 | 22.4984 | 76.7645 | 0 | 0 | 0 | 0 | 0 | 37.5957 | 8895.77 | 24.3749 | 83.1672 | 0 | 0 | 0 | 186022 | 0 | 26.7839 | 35.2962 | 37.5957
[20 empty] | 2020-06-16 21:00 | 4006 | 6 | 16 | 22 | 0 | 0 | 33.1525 | 8895.77 | 20.7678 | 70.8597 | 0 | 0 | 0 | 158477 | 0 | 28.6565 | 8895.77 | 17.1565 | 58.538 | 0 | 0 | 0 | 0 | 0 | 30.6065 | 8895.77 | 18.7381 | 63.9344 | 0 | 0 | 0 | 142990 | 0 | 33.1525 | 28.6565 | 30.6065
[20 empty] | 2020-06-16 22:00 | 4007 | 6 | 16 | 23 | 0 | 0 | 42.0619 | 8895.77 | 26.6962 | 91.0874 | 0 | 0 | 0 | 203737 | 0 | 50.6132 | 8895.77 | 33.5909 | 114.6122 | 0 | 0 | 0 | 0 | 0 | 52.8571 | 8895.77 | 35.4118 | 120.8251 | 0 | 0 | 0 | 270242 | 0 | 42.0619 | 50.6132 | 52.8571
[20 empty] | 2020-06-16 23:00 | 4008 | 6 | 16 | 24 | 0 | 0 | 32.9 | 8969.09 | 20.5152 | 69.9979 | 0 | 0 | 0 | 156552 | 0 | 28.3826 | 8969.09 | 16.8826 | 57.6034 | 0 | 0 | 0 | 77661.6 | 0 | 30.2688 | 8969.09 | 18.4004 | 62.7822 | 0 | 0 | 0 | 140416 | 0 | 32.9 | 28.3826 | 30.2688
[20 empty] | 2020-06-17 | 4009 | 6 | 17 | 1 | 0 | 0 | 26.0772 | 8969.09 | 14.9359 | 50.9613 | 0 | 0 | 0 | 113981 | 0 | 34.381 | 8969.09 | 21.5832 | 73.6419 | 0 | 0 | 0 | 0 | 0 | 36.5158 | 8969.09 | 23.295 | 79.4825 | 0 | 0 | 0 | 177765 | 0 | 26.0772 | 34.381 | 36.5158
[20 empty] | 2020-06-17 01:00 | 4010 | 6 | 17 | 2 | 0 | 0 | 32.173 | 8969.09 | 19.7882 | 67.5173 | 0 | 0 | 0 | 151017 | 0 | 27.7197 | 8969.09 | 16.2198 | 55.342 | 0 | 0 | 0 | 0 | 0 | 29.5102 | 8969.09 | 17.6418 | 60.1938 | 0 | 0 | 0 | 134646 | 0 | 32.173 | 27.7197 | 29.5102
[20 empty] | 2020-06-17 02:00 | 4011 | 6 | 17 | 3 | 0 | 0 | 41.3591 | 9189.07 | 25.9934 | 88.6895 | 0 | 0 | 0 | 198380 | 0 | 49.6266 | 9189.07 | 32.6043 | 111.2459 | 0 | 0 | 0 | 0 | 0 | 51.7093 | 9189.07 | 34.2641 | 116.9091 | 0 | 0 | 0 | 261493 | 0 | 41.3591 | 49.6266 | 51.7093
[20 empty] | 2020-06-17 03:00 | 4012 | 6 | 17 | 4 | 0 | 0 | 26.0672 | 9115.75 | 14.9259 | 50.9272 | 0 | 0 | 0 | 113918 | 0 | 27.7861 | 9115.75 | 16.2861 | 55.5682 | 0 | 0 | 0 | 0 | 0 | 24.3401 | 9115.75 | 13.5135 | 46.1081 | 0 | 0 | 0 | 103141 | 0 | 26.0672 | 27.7861 | 24.3401
[20 empty] | 2020-06-17 04:00 | 4013 | 6 | 17 | 5 | 0 | 0 | 8.8727 | 9115.75 | 0 | 0 | 0 | 0 | 0 | 0 | 0 | 8.8727 | 9115.75 | 0 | 0 | 0 | 0 | 0 | 77607.7 | 0 | 8.8727 | 9115.75 | 0 | 0 | 0 | 0 | 0 | 0 | 0 | 8.8727 | 8.8727 | 8.8727
[20 empty] | 2020-06-17 05:00 | 4014 | 6 | 17 | 6 | 15638.307 | 15.6383 | 11.0213 | 31404.2 | 0 | 0 | 0 | 0 | 0 | 0 | 0 | 11.0213 | 31404.2 | 0 | 0 | 0 | 0 | 0 | 396378 | 0 | 11.0213 | 31404.2 | 0 | 0 | 0 | 0 | 0 | 0 | 0 | -4.617 | -4.617 | -4.617
[20 empty] | 2020-06-17 06:00 | 4015 | 6 | 17 | 7 | 42772.687 | 42.7727 | 155.532 | 81039.6 | 58.4602 | 199.4662 | 0 | 0 | 0 | 454054 | -8.2532 | 157.542 | 81039.6 | 61.0205 | 208.2019 | 0 | 0 | 0 | 711020 | -34.7673 | 161.264 | 81039.6 | 64.4478 | 219.8959 | 0 | 0 | 0 | 499706 | -1.6835 | 112.7593 | 114.7693 | 118.4913
[20 empty] | 2020-06-17 07:00 | 4016 | 6 | 17 | 8 | 51909.546 | 51.9095 | 189.842 | 81039.6 | 61.198 | 208.8076 | 0 | 0 | 0 | 468103 | -14.4373 | 195.167 | 81039.6 | 65.8513 | 224.6846 | 0 | 0 | 0 | 759504 | -69.7908 | 199.404 | 81039.6 | 69.6727 | 237.7233 | 0 | 0 | 0 | 532912 | -183.709 | 137.9325 | 143.2575 | 147.4945
[20 empty] | 2020-06-17 08:00 | 4017 | 6 | 17 | 9 | 113544.226 | 113.5442 | 219.204 | 55962.4 | 82.2358 | 280.5885 | 0 | 0 | 0 | 640266 | -16.6846 | 223.587 | 55962.4 | 86.2439 | 294.2642 | 0 | 0 | 0 | 902559 | -33.9089 | 228.336 | 55962.4 | 90.283 | 308.0456 | 0 | 0 | 0 | 700348 | -28.0543 | 105.6598 | 110.0428 | 114.7918
[20 empty] | 2020-06-17 09:00 | 4018 | 6 | 17 | 10 | 151146.808 | 151.1468 | 239.363 | 55742.3 | 99.4742 | 339.406 | 0 | 0 | 0 | 764117 | -22.9852 | 245.012 | 55742.3 | 104.269 | 355.7658 | 0 | 0 | 0 | 1019230 | -36.0079 | 251.441 | 55742.3 | 109.546 | 373.771 | 0 | 0 | 0 | 838905 | -45.8795 | 88.2162 | 93.8652 | 100.2942
[20 empty] | 2020-06-17 10:00 | 4019 | 6 | 17 | 11 | 171505.028 | 171.505 | 219.059 | 126659 | 99.2282 | 338.5666 | 0 | 0 | 0 | 767995 | 0 | 226.596 | 126659 | 104.495 | 356.5369 | 0 | 0 | 0 | 1004500 | 0 | 233.569 | 126659 | 110.052 | 375.4974 | 0 | 0 | 0 | 848364 | -8.8295 | 47.554 | 55.091 | 62.064
[20 empty] | 2020-06-17 11:00 | 4020 | 6 | 17 | 12 | 179234.293 | 179.2343 | 263.729 | 126659 | 116.342 | 396.9589 | 0 | 0 | 0 | 902242 | 0 | 271.168 | 126659 | 122.395 | 417.6117 | 0 | 0 | 0 | 1131580 | -29.2695 | 279.155 | 126659 | 128.838 | 439.5953 | 0 | 0 | 0 | 995456 | 0 | 84.4947 | 91.9337 | 99.9207
[20 empty] | 2020-06-17 12:00 | 4021 | 6 | 17 | 13 | 173223.297 | 173.2233 | 216.388 | 87186 | 117.658 | 401.4491 | 0 | 0 | 0 | 908738 | 0 | 224.229 | 87186 | 124.082 | 423.3678 | 0 | 0 | 0 | 1123700 | -3.642 | 232.507 | 87186 | 130.696 | 445.9348 | 0 | 0 | 0 | 1006010 | 0 | 43.1647 | 51.0057 | 59.2837
[20 empty] | 2020-06-17 13:00 | 4022 | 6 | 17 | 14 | 157399.814 | 157.3998 | 208.855 | 55522.2 | 117.187 | 399.842 | 0 | 0 | 0 | 877214 | 0 | 217.183 | 55522.2 | 124.001 | 423.0914 | 0 | 0 | 0 | 1084300 | -11.9803 | 226.087 | 55522.2 | 131.131 | 447.419 | 0 | 0 | 0 | 981538 | 0 | 51.4552 | 59.7832 | 68.6872
[20 empty] | 2020-06-17 14:00 | 4023 | 6 | 17 | 15 | 122461.683 | 122.4617 | 180.785 | 55595.6 | 106.549 | 363.5452 | 0 | 0 | 0 | 786656 | 0 | 189.121 | 55595.6 | 113.052 | 385.7334 | 0 | 0 | 0 | 952874 | 0 | 197.705 | 55595.6 | 119.674 | 408.3277 | 0 | 0 | 0 | 883331 | 0 | 58.3233 | 66.6593 | 75.2433
[20 empty] | 2020-06-17 15:00 | 4024 | 6 | 17 | 16 | 5715.885 | 5.7159 | 154.31 | 31110.8 | 82.5053 | 281.5081 | 0 | 0 | 0 | 620215 | 0 | 161.099 | 31110.8 | 87.9815 | 300.1929 | 0 | 0 | 0 | 767193 | 0 | 168.23 | 31110.8 | 93.5967 | 319.3519 | 0 | 0 | 0 | 702771 | 0 | 148.5941 | 155.3831 | 162.5141
[20 empty] | 2020-06-17 16:00 | 4025 | 6 | 17 | 17 | 15581.747 | 15.5817 | 41.2828 | 31477.5 | 20.425 | 69.6901 | 0 | 0 | 0 | 156328 | -482.904 | 43.4647 | 31477.5 | 22.14 | 75.5417 | 0 | 0 | 0 | 0 | 0 | 45.7051 | 31477.5 | 23.9039 | 81.5601 | 0 | 0 | 0 | 182851 | -870.813 | 25.7011 | 27.883 | 30.1234
[20 empty] | 2020-06-17 17:00 | 4026 | 6 | 17 | 18 | 26802.785 | 26.8028 | 40.6546 | 31404.2 | 20.727 | 70.7205 | 0 | 0 | 0 | 158178 | -4.7134 | 42.8723 | 31404.2 | 22.4777 | 76.6939 | 0 | 0 | 0 | 0 | 0 | 45.1519 | 31404.2 | 24.2808 | 82.8461 | 0 | 0 | 0 | 185298 | -10.8049 | 13.8518 | 16.0695 | 18.3491
[20 empty] | 2020-06-17 18:00 | 4027 | 6 | 17 | 19 | 3658.357 | 3.6584 | 36.0939 | 31257.5 | 20.6725 | 70.5346 | 0 | 0 | 0 | 157755 | 0 | 38.2384 | 31257.5 | 22.4039 | 76.4421 | 0 | 0 | 0 | 0 | 0 | 40.4423 | 31257.5 | 24.1848 | 82.5185 | 0 | 0 | 0 | 184556 | 0 | 32.4355 | 34.58 | 36.7839
[20 empty] | 2020-06-17 19:00 | 4028 | 6 | 17 | 20 | 0 | 0 | 49.7337 | 9042.42 | 31.6061 | 107.84 | 0 | 0 | 0 | 241433 | 0 | 51.8327 | 9042.42 | 33.2921 | 113.5926 | 0 | 0 | 0 | 78442.9 | 0 | 53.9893 | 9042.42 | 35.0256 | 119.5073 | 0 | 0 | 0 | 267526 | 0 | 49.7337 | 51.8327 | 53.9893
[20 empty] | 2020-06-17 20:00 | 4029 | 6 | 17 | 21 | 0 | 0 | 32.5987 | 9115.75 | 20.2139 | 68.9698 | 0 | 0 | 0 | 154262 | 0 | 34.6611 | 9115.75 | 21.8634 | 74.5979 | 0 | 0 | 0 | 0 | 0 | 36.7747 | 9115.75 | 23.5539 | 80.3659 | 0 | 0 | 0 | 179751 | 0 | 32.5987 | 34.6611 | 36.7747
[20 empty] | 2020-06-17 21:00 | 4030 | 6 | 17 | 22 | 0 | 0 | 32.5828 | 9115.75 | 20.198 | 68.9156 | 0 | 0 | 0 | 154145 | 0 | 28.1363 | 9115.75 | 16.6364 | 56.7634 | 0 | 0 | 0 | 0 | 0 | 29.9303 | 9115.75 | 18.0619 | 61.6272 | 0 | 0 | 0 | 137842 | 0 | 32.5828 | 28.1363 | 29.9303
[20 empty] | 2020-06-17 22:00 | 4031 | 6 | 17 | 23 | 0 | 0 | 26.2697 | 9115.75 | 15.1284 | 51.6181 | 0 | 0 | 0 | 115454 | 0 | 34.6065 | 9115.75 | 21.8087 | 74.4113 | 0 | 0 | 0 | 0 | 0 | 36.6738 | 9115.75 | 23.453 | 80.0216 | 0 | 0 | 0 | 178978 | 0 | 26.2697 | 34.6065 | 36.6738
[20 empty] | 2020-06-17 23:00 | 4032 | 6 | 17 | 24 | 0 | 0 | 47.574 | 9262.4 | 30.9648 | 105.6519 | 0 | 0 | 0 | 236302 | 0 | 43.0277 | 9262.4 | 27.3033 | 93.1589 | 0 | 0 | 0 | 77921 | 0 | 44.7393 | 9262.4 | 28.6464 | 97.7415 | 0 | 0 | 0 | 218620 | 0 | 47.574 | 43.0277 | 44.7393
[20 empty] | 2020-06-18 | 4033 | 6 | 18 | 1 | 0 | 0 | 25.9151 | 9189.07 | 14.7738 | 50.4082 | 0 | 0 | 0 | 112758 | 0 | 29.2747 | 9189.07 | 17.448 | 59.5326 | 0 | 0 | 0 | 0 | 0 | 30.9196 | 9189.07 | 18.7406 | 63.9429 | 0 | 0 | 0 | 143027 | 0 | 25.9151 | 29.2747 | 30.9196
[20 empty] | 2020-06-18 01:00 | 4034 | 6 | 18 | 2 | 0 | 0 | 31.984 | 9189.07 | 19.5992 | 66.8725 | 0 | 0 | 0 | 149576 | 0 | 27.5379 | 9189.07 | 16.0379 | 54.7213 | 0 | 0 | 0 | 0 | 0 | 29.2107 | 9189.07 | 17.3423 | 59.1719 | 0 | 0 | 0 | 132358 | 0 | 31.984 | 27.5379 | 29.2107
[20 empty] | 2020-06-18 02:00 | 4035 | 6 | 18 | 3 | 0 | 0 | 21.2003 | 9335.73 | 10.962 | 37.4023 | 0 | 0 | 0 | 83668 | 0 | 22.4872 | 9335.73 | 11.9583 | 40.8017 | 0 | 0 | 0 | 0 | 0 | 18.6267 | 9335.73 | 8.8791 | 30.2956 | 0 | 0 | 0 | 67775.1 | 0 | 21.2003 | 22.4872 | 18.6267
[20 empty] | 2020-06-18 03:00 | 4036 | 6 | 18 | 4 | 0 | 0 | 7.3544 | 9262.4 | 0 | 0 | 0 | 0 | 0 | 0 | 0 | 7.3544 | 9262.4 | 0 | 0 | 0 | 0 | 0 | 0 | 0 | 7.3544 | 9262.4 | 0 | 0 | 0 | 0 | 0 | 0 | 0 | 7.3544 | 7.3544 | 7.3544
[20 empty] | 2020-06-18 04:00 | 4037 | 6 | 18 | 5 | 0 | 0 | 8.8727 | 9262.4 | 0 | 0 | 0 | 0 | 0 | 0 | 0 | 8.8727 | 9262.4 | 0 | 0 | 0 | 0 | 0 | 77860.3 | 0 | 8.8727 | 9262.4 | 0 | 0 | 0 | 0 | 0 | 0 | 0 | 8.8727 | 8.8727 | 8.8727
[20 empty] | 2020-06-18 05:00 | 4038 | 6 | 18 | 6 | 14870.483 | 14.8705 | 11.0213 | 31330.8 | 0 | 0 | 0 | 0 | 0 | 0 | 0 | 11.0213 | 31330.8 | 0 | 0 | 0 | 0 | 0 | 109804 | 0 | 11.0213 | 31330.8 | 0 | 0 | 0 | 0 | 0 | 0 | 0 | -3.8492 | -3.8492 | -3.8492
[20 empty] | 2020-06-18 06:00 | 4039 | 6 | 18 | 7 | 27742.392 | 27.7424 | 154.589 | 80892.9 | 58.83 | 200.728 | 0 | 0 | 0 | 459468 | -123.343 | 156.472 | 80892.9 | 61.0854 | 208.4234 | 0 | 0 | 0 | 742827 | -93.5017 | 159.335 | 80892.9 | 63.8124 | 217.7279 | 0 | 0 | 0 | 497069 | -81.1938 | 126.8466 | 128.7296 | 131.5926
[20 empty] | 2020-06-18 07:00 | 4040 | 6 | 18 | 8 | 84258.473 | 84.2585 | 192.663 | 80892.9 | 63.3138 | 216.0267 | 0 | 0 | 0 | 480611 | -28.9926 | 195.177 | 80892.9 | 66.1953 | 225.8584 | 0 | 0 | 0 | 766845 | -86.9678 | 198.256 | 80892.9 | 69.1916 | 236.0817 | 0 | 0 | 0 | 525057 | -104.756 | 108.4045 | 110.9185 | 113.9975
[20 empty] | 2020-06-18 08:00 | 4041 | 6 | 18 | 9 | 135348.861 | 135.3489 | 229.373 | 55668.9 | 91.3558 | 311.706 | 0 | 0 | 0 | 693436 | -31.7795 | 234.562 | 55668.9 | 96.2159 | 328.2887 | 0 | 0 | 0 | 948433 | -101.574 | 239.9 | 55668.9 | 100.921 | 344.3425 | 0 | 0 | 0 | 761718 | -63.9546 | 94.0241 | 99.2131 | 104.5511
[20 empty] | 2020-06-18 09:00 | 4042 | 6 | 18 | 10 | 134242.07 | 134.2421 | 241.601 | 55522.2 | 101.287 | 345.5912 | 0 | 0 | 0 | 753872 | -13.079 | 248.174 | 55522.2 | 106.858 | 364.5995 | 0 | 0 | 0 | 996339 | -43.2493 | 254.86 | 55522.2 | 112.327 | 383.2597 | 0 | 0 | 0 | 833540 | -25.1737 | 107.3589 | 113.9319 | 120.6179
[20 empty] | 2020-06-18 10:00 | 4043 | 6 | 18 | 11 | 113705.939 | 113.7059 | 224.354 | 126659 | 102.186 | 348.6586 | 0 | 0 | 0 | 769921 | -4.198 | 231.477 | 126659 | 108.134 | 368.9532 | 0 | 0 | 0 | 994103 | -3.9426 | 238.594 | 126659 | 113.958 | 388.8247 | 0 | 0 | 0 | 854796 | -9.8463 | 110.6481 | 117.7711 | 124.8881
[20 empty] | 2020-06-18 11:00 | 4044 | 6 | 18 | 12 | 192230.228 | 192.2302 | 269.279 | 126659 | 120.506 | 411.1665 | 0 | 0 | 0 | 897969 | 0 | 277.43 | 126659 | 127.286 | 434.2998 | 0 | 0 | 0 | 1107720 | -38.0824 | 285.555 | 126659 | 133.834 | 456.6416 | 0 | 0 | 0 | 994682 | 0 | 77.0488 | 85.1998 | 93.3248
[20 empty] | 2020-06-18 12:00 | 4045 | 6 | 18 | 13 | 192957.141 | 192.9571 | 217.236 | 86551.7 | 118.003 | 402.6262 | 0 | 0 | 0 | 885911 | 0 | 225.835 | 86551.7 | 124.829 | 425.9165 | 0 | 0 | 0 | 1090520 | -3.716 | 234.346 | 86551.7 | 131.523 | 448.7565 | 0 | 0 | 0 | 985366 | 0 | 24.2789 | 32.8779 | 41.3889
[20 empty] | 2020-06-18 13:00 | 4046 | 6 | 18 | 14 | 62874.478 | 62.8745 | 209.592 | 55375.5 | 117.643 | 401.3979 | 0 | 0 | 0 | 856890 | 0 | 218.79 | 55375.5 | 124.858 | 426.0155 | 0 | 0 | 0 | 1052130 | -15.5349 | 227.862 | 55375.5 | 131.974 | 450.2953 | 0 | 0 | 0 | 962598 | 0 | 146.7175 | 155.9155 | 164.9875
[20 empty] | 2020-06-18 14:00 | 4047 | 6 | 18 | 15 | 160160.168 | 160.1602 | 180.227 | 55375.5 | 105.053 | 358.4408 | 0 | 0 | 0 | 744289 | 0 | 189.111 | 55375.5 | 111.86 | 381.6663 | 0 | 0 | 0 | 898035 | 0 | 197.816 | 55375.5 | 118.508 | 404.3493 | 0 | 0 | 0 | 839582 | 0 | 20.0668 | 28.9508 | 37.6558
[20 empty] | 2020-06-18 15:00 | 4048 | 6 | 18 | 16 | 128978.169 | 128.9782 | 171.799 | 30597.4 | 98.0004 | 334.3774 | 0 | 0 | 0 | 687733 | 0 | 180.889 | 30597.4 | 104.889 | 357.8813 | 0 | 0 | 0 | 829068 | -5.2344 | 189.803 | 30597.4 | 111.631 | 380.885 | 0 | 0 | 0 | 784394 | 0 | 42.8208 | 51.9108 | 60.8248
[20 empty] | 2020-06-18 16:00 | 4049 | 6 | 18 | 17 | 45296.256 | 45.2963 | 43.5808 | 30597.4 | 22.723 | 77.5309 | 0 | 0 | 0 | 156873 | -1861.21 | 46.0788 | 30597.4 | 24.7541 | 84.461 | 0 | 0 | 0 | 0 | 0 | 48.6384 | 30597.4 | 26.8371 | 91.5682 | 0 | 0 | 0 | 185011 | -3534.57 | -1.7155 | 0.78254 | 3.3421
[20 empty] | 2020-06-18 17:00 | 4050 | 6 | 18 | 18 | 35711.989 | 35.712 | 42.6774 | 30817.4 | 22.7497 | 77.622 | 0 | 0 | 0 | 161309 | -109.929 | 45.2337 | 30817.4 | 24.8392 | 84.7514 | 0 | 0 | 0 | 0 | 0 | 47.8618 | 30817.4 | 26.9907 | 92.0923 | 0 | 0 | 0 | 191399 | -208.202 | 6.9654 | 9.5217 | 12.1498
[20 empty] | 2020-06-18 18:00 | 4051 | 6 | 18 | 19 | 10543.086 | 10.5431 | 54.8212 | 30964.1 | 34.0473 | 116.1694 | 0 | 0 | 0 | 247858 | -81.2122 | 57.3306 | 30964.1 | 36.0898 | 123.1384 | 0 | 0 | 0 | 0 | 0 | 59.9096 | 30964.1 | 38.1923 | 130.3121 | 0 | 0 | 0 | 277998 | -176.379 | 44.2781 | 46.7875 | 49.3665
[20 empty] | 2020-06-18 19:00 | 4052 | 6 | 18 | 20 | 0 | 0 | 36.1215 | 8602.46 | 22.2184 | 75.8092 | 0 | 0 | 0 | 161468 | 0 | 38.551 | 8602.46 | 24.2349 | 82.6895 | 0 | 0 | 0 | 78507.7 | 0 | 41.0453 | 8602.46 | 26.3062 | 89.7568 | 0 | 0 | 0 | 191195 | 0 | 36.1215 | 38.551 | 41.0453
[20 empty] | 2020-06-18 20:00 | 4053 | 6 | 18 | 21 | 0 | 0 | 33.7728 | 8822.44 | 21.388 | 72.9759 | 0 | 0 | 0 | 161223 | 0 | 36.0927 | 8822.44 | 23.295 | 79.4825 | 0 | 0 | 0 | 0 | 0 | 38.4698 | 8822.44 | 25.249 | 86.1496 | 0 | 0 | 0 | 190327 | 0 | 33.7728 | 36.0927 | 38.4698
[20 empty] | 2020-06-18 21:00 | 4054 | 6 | 18 | 22 | 0 | 0 | 33.5042 | 8895.77 | 21.1194 | 72.0594 | 0 | 0 | 0 | 161158 | 0 | 35.7695 | 8895.77 | 22.9717 | 78.3794 | 0 | 0 | 0 | 0 | 0 | 38.0864 | 8895.77 | 24.8656 | 84.8414 | 0 | 0 | 0 | 189740 | 0 | 33.5042 | 35.7695 | 38.0864
[20 empty] | 2020-06-18 22:00 | 4055 | 6 | 18 | 23 | 0 | 0 | 48.8191 | 8895.77 | 32.2099 | 109.9002 | 0 | 0 | 0 | 245821 | 0 | 51.0468 | 8895.77 | 34.0246 | 116.0919 | 0 | 0 | 0 | 0 | 0 | 53.3229 | 8895.77 | 35.8777 | 122.4147 | 0 | 0 | 0 | 273806 | 0 | 48.8191 | 51.0468 | 53.3229
[20 empty] | 2020-06-18 23:00 | 4056 | 6 | 18 | 24 | 0 | 0 | 34.1525 | 8749.11 | 21.4073 | 73.0417 | 0 | 0 | 0 | 159407 | 0 | 36.3977 | 8749.11 | 23.2395 | 79.2932 | 0 | 0 | 0 | 78111.5 | 0 | 38.6873 | 8749.11 | 25.106 | 85.6617 | 0 | 0 | 0 | 186951 | 0 | 34.1525 | 36.3977 | 38.6873
[20 empty] | 2020-06-19 | 4057 | 6 | 19 | 1 | 0 | 0 | 33.5084 | 8969.09 | 20.7632 | 70.844 | 0 | 0 | 0 | 158442 | 0 | 35.6771 | 8969.09 | 22.5188 | 76.8341 | 0 | 0 | 0 | 0 | 0 | 37.8853 | 8969.09 | 24.304 | 82.9252 | 0 | 0 | 0 | 185460 | 0 | 33.5084 | 35.6771 | 37.8853
[20 empty] | 2020-06-19 01:00 | 4058 | 6 | 19 | 2 | 0 | 0 | 27.079 | 8969.09 | 15.5772 | 53.1494 | 0 | 0 | 0 | 118869 | 0 | 28.9079 | 8969.09 | 17.0474 | 58.1657 | 0 | 0 | 0 | 0 | 0 | 30.777 | 8969.09 | 18.5481 | 63.2861 | 0 | 0 | 0 | 141540 | 0 | 27.079 | 28.9079 | 30.777
[20 empty] | 2020-06-19 02:00 | 4059 | 6 | 19 | 3 | 0 | 0 | 48.9056 | 8822.44 | 31.9359 | 108.9653 | 0 | 0 | 0 | 240811 | 0 | 51.0238 | 8822.44 | 33.6411 | 114.7834 | 0 | 0 | 0 | 0 | 0 | 53.1762 | 8822.44 | 35.3705 | 120.6841 | 0 | 0 | 0 | 266704 | 0 | 48.9056 | 51.0238 | 53.1762
[20 empty] | 2020-06-19 03:00 | 4060 | 6 | 19 | 4 | 0 | 0 | 26.6048 | 8895.77 | 15.103 | 51.5314 | 0 | 0 | 0 | 115259 | 0 | 28.3606 | 8895.77 | 16.5002 | 56.2987 | 0 | 0 | 0 | 77759 | 0 | 30.1508 | 8895.77 | 17.922 | 61.1499 | 0 | 0 | 0 | 136772 | 0 | 26.6048 | 28.3606 | 30.1508
[20 empty] | 2020-06-19 04:00 | 4061 | 6 | 19 | 5 | 0 | 0 | 32.7499 | 8895.77 | 20.0046 | 68.2557 | 0 | 0 | 0 | 152663 | 0 | 34.7835 | 8895.77 | 21.6253 | 73.7855 | 0 | 0 | 0 | 0 | 0 | 31.6502 | 8895.77 | 19.1107 | 65.2057 | 0 | 0 | 0 | 145843 | 0 | 32.7499 | 34.7835 | 31.6502
[20 empty] | 2020-06-19 05:00 | 4062 | 6 | 19 | 6 | 13001.546 | 13.0015 | 26.3345 | 8822.44 | 14.8516 | 50.6737 | 0 | 0 | 0 | 111954 | 0 | 24.4081 | 8822.44 | 12.3604 | 42.1737 | 0 | 0 | 0 | 0 | 0 | 25.8248 | 8822.44 | 13.4684 | 45.9542 | 0 | 0 | 0 | 101530 | -4.0864 | 13.333 | 11.4066 | 12.8233
[20 empty] | 2020-06-19 06:00 | 4063 | 6 | 19 | 7 | 39139.591 | 39.1396 | 45.3573 | 8602.46 | 28.205 | 96.2355 | 0 | 0 | 0 | 205022 | -55.3422 | 47.1082 | 8602.46 | 29.5905 | 100.9628 | 0 | 0 | 0 | 0 | 0 | 49.0127 | 8602.46 | 31.0637 | 105.9893 | 0 | 0 | 0 | 225812 | -136.843 | 6.2177 | 7.9686 | 9.8731
[20 empty] | 2020-06-19 07:00 | 4064 | 6 | 19 | 8 | 78324.897 | 78.3249 | 27.802 | 8602.46 | 15.2227 | 51.9399 | 0 | 0 | 0 | 110581 | -204.208 | 24.7621 | 8602.46 | 12.7415 | 43.474 | 0 | 0 | 0 | 0 | 0 | 26.1433 | 8602.46 | 13.8087 | 47.1153 | 0 | 0 | 0 | 100314 | -403.095 | -50.5229 | -53.5628 | -52.1816
[20 empty] | 2020-06-19 08:00 | 4065 | 6 | 19 | 9 | 98174.032 | 98.174 | 19.0794 | 8235.83 | 8.3269 | 28.4114 | 0 | 0 | 0 | 56870.7 | -304.314 | 25.5084 | 8235.83 | 13.5172 | 46.1207 | 0 | 0 | 0 | 77687.1 | 0 | 27.2717 | 8235.83 | 14.8997 | 50.8378 | 0 | 0 | 0 | 101805 | -639.601 | -79.0946 | -72.6656 | -70.9023
[20 empty] | 2020-06-19 09:00 | 4066 | 6 | 19 | 10 | 114743.704 | 114.7437 | 35.7173 | 8162.51 | 21.8946 | 74.7044 | 0 | 0 | 0 | 147843 | -154.089 | 38.0781 | 8162.51 | 23.7885 | 81.1664 | 0 | 0 | 0 | 0 | 0 | 40.5413 | 8162.51 | 25.7751 | 87.9446 | 0 | 0 | 0 | 174041 | -429.098 | -79.0264 | -76.6656 | -74.2024
[20 empty] | 2020-06-19 10:00 | 4067 | 6 | 19 | 11 | 196118.443 | 196.1184 | 28.9834 | 8162.51 | 16.4041 | 55.9708 | 0 | 0 | 0 | 110686 | -255.243 | 25.836 | 8162.51 | 13.8154 | 47.1381 | 0 | 0 | 0 | 0 | 0 | 27.4328 | 8162.51 | 15.0982 | 51.5151 | 0 | 0 | 0 | 101886 | -497.986 | -167.135 | -170.2824 | -168.6856
[20 empty] | 2020-06-19 11:00 | 4068 | 6 | 19 | 12 | 76207.42 | 76.2074 | 48.3283 | 8015.86 | 31.2049 | 106.4711 | 0 | 0 | 0 | 205871 | -258.089 | 50.51 | 8015.86 | 32.9965 | 112.5841 | 0 | 0 | 0 | 0 | 0 | 58.6462 | 8015.86 | 39.6555 | 135.3046 | 0 | 0 | 0 | 261627 | -498.033 | -27.8791 | -25.6974 | -17.5612
[20 empty] | 2020-06-19 12:00 | 4069 | 6 | 19 | 13 | 209159.484 | 209.1595 | 29.6309 | 8015.86 | 17.0516 | 58.1801 | 0 | 0 | 0 | 112338 | -204.395 | 31.8964 | 8015.86 | 18.9046 | 64.5025 | 0 | 0 | 0 | 77175.5 | 0 | 41.5996 | 8015.86 | 26.8334 | 91.5556 | 0 | 0 | 0 | 176801 | -527.863 | -179.5286 | -177.2631 | -167.5599
[20 empty] | 2020-06-19 13:00 | 4070 | 6 | 19 | 14 | 196159.743 | 196.1597 | 36.5569 | 8015.86 | 22.7341 | 77.5687 | 0 | 0 | 0 | 149796 | -263.607 | 39.2274 | 8015.86 | 24.9378 | 85.0878 | 0 | 0 | 0 | 0 | 0 | 34.2331 | 8015.86 | 20.8193 | 71.0355 | 0 | 0 | 0 | 137176 | -538.252 | -159.6028 | -156.9323 | -161.9266
[20 empty] | 2020-06-19 14:00 | 4071 | 6 | 19 | 15 | 174159.535 | 174.1595 | 36.1101 | 8309.16 | 22.2874 | 76.0446 | 0 | 0 | 0 | 154129 | -173.201 | 38.7535 | 8309.16 | 24.4639 | 83.4708 | 0 | 0 | 0 | 0 | 0 | 41.5393 | 8309.16 | 26.7731 | 91.3498 | 0 | 0 | 0 | 185289 | -363.32 | -138.0494 | -135.406 | -132.6202
[20 empty] | 2020-06-19 15:00 | 4072 | 6 | 19 | 16 | 140774.116 | 140.7741 | 28.9931 | 8309.16 | 16.4138 | 56.0039 | 0 | 0 | 0 | 113565 | -314.838 | 38.2107 | 8309.16 | 23.9211 | 81.6188 | 0 | 0 | 0 | 55010.5 | 0 | 40.8819 | 8309.16 | 26.1157 | 89.1068 | 0 | 0 | 0 | 180751 | -758.915 | -111.781 | -102.5634 | -99.8922
[20 empty] | 2020-06-19 16:00 | 4073 | 6 | 19 | 17 | 102213.014 | 102.213 | 47.2715 | 8309.16 | 30.148 | 102.865 | 0 | 0 | 0 | 208775 | -244.093 | 54.762 | 8309.16 | 36.2479 | 123.6778 | 0 | 0 | 0 | 55878.5 | -57.6665 | 57.4886 | 8309.16 | 38.4979 | 131.3548 | 0 | 0 | 0 | 266525 | -770.854 | -54.9415 | -47.451 | -44.7244
[20 empty] | 2020-06-19 17:00 | 4074 | 6 | 19 | 18 | 53199.325 | 53.1993 | 34.7523 | 8602.46 | 20.9296 | 71.4118 | 0 | 0 | 0 | 152048 | -276.631 | 37.2461 | 8602.46 | 22.9566 | 78.3279 | 0 | 0 | 0 | 133898 | -71.8387 | 39.8964 | 8602.46 | 25.1301 | 85.7439 | 0 | 0 | 0 | 182573 | -643.35 | -18.447 | -15.9532 | -13.3029
[20 empty] | 2020-06-19 18:00 | 4075 | 6 | 19 | 19 | 10827.651 | 10.8277 | 34.3656 | 8749.11 | 20.5429 | 70.0924 | 0 | 0 | 0 | 152954 | -162.773 | 31.7562 | 8749.11 | 18.4672 | 63.0101 | 0 | 0 | 0 | 57023.5 | -34.4408 | 39.5196 | 8749.11 | 24.7534 | 84.4586 | 0 | 0 | 0 | 184309 | -349.155 | 23.5379 | 20.9285 | 28.6919
[20 empty] | 2020-06-19 19:00 | 4076 | 6 | 19 | 20 | 0 | 0 | 23.9521 | 8749.11 | 13.0336 | 44.4706 | 0 | 0 | 0 | 97043.6 | 0 | 36.9469 | 8749.11 | 22.6069 | 77.1347 | 0 | 0 | 0 | 54429.9 | -1.5691 | 39.4262 | 8749.11 | 24.6095 | 83.9676 | 0 | 0 | 0 | 183240 | -1.9808 | 23.9521 | 36.9469 | 39.4262
[20 empty] | 2020-06-19 20:00 | 4077 | 6 | 19 | 21 | 0 | 0 | 26.9266 | 8969.09 | 15.4248 | 52.6294 | 0 | 0 | 0 | 117709 | 0 | 28.8528 | 8969.09 | 16.9923 | 57.9777 | 0 | 0 | 0 | 53337.6 | 0 | 32.3245 | 8969.09 | 19.8223 | 67.6337 | 0 | 0 | 0 | 151276 | 0 | 26.9266 | 28.8528 | 32.3245
[20 empty] | 2020-06-19 21:00 | 4078 | 6 | 19 | 22 | 0 | 0 | 39.1435 | 8969.09 | 24.0005 | 81.8897 | 0 | 0 | 0 | 183147 | 0 | 45.6121 | 8969.09 | 29.2299 | 99.7324 | 0 | 0 | 0 | 52894.5 | 0 | 46.1678 | 8969.09 | 29.7145 | 101.3859 | 0 | 0 | 0 | 226748 | 0 | 39.1435 | 45.6121 | 46.1678
[20 empty] | 2020-06-19 22:00 | 4079 | 6 | 19 | 23 | 0 | 0 | 33.0665 | 8969.09 | 20.3213 | 69.3363 | 0 | 0 | 0 | 155072 | 0 | 30.3909 | 8969.09 | 18.2037 | 62.111 | 0 | 0 | 0 | 76909.3 | 0 | 26.8902 | 8969.09 | 15.4298 | 52.6465 | 0 | 0 | 0 | 117742 | 0 | 33.0665 | 30.3909 | 26.8902
[20 empty] | 2020-06-19 23:00 | 4080 | 6 | 19 | 24 | 0 | 0 | 17.447 | 9042.42 | 7.772 | 26.5181 | 0 | 0 | 0 | 59315 | 0 | 23.5707 | 9042.42 | 12.7108 | 43.3692 | 0 | 0 | 0 | 0 | 0 | 37.5893 | 9042.42 | 24.008 | 81.9153 | 0 | 0 | 0 | 183202 | 0 | 17.447 | 23.5707 | 37.5893
[20 empty] | 2020-06-20 | 4081 | 6 | 20 | 1 | 0 | 0 | 33.0802 | 9042.42 | 20.335 | 69.383 | 0 | 0 | 0 | 155173 | 0 | 30.3704 | 9042.42 | 18.1833 | 62.0414 | 0 | 0 | 0 | 0 | 0 | 19.7368 | 9042.42 | 9.6288 | 32.8535 | 0 | 0 | 0 | 73483.6 | 0 | 33.0802 | 30.3704 | 19.7368
[20 empty] | 2020-06-20 01:00 | 4082 | 6 | 20 | 2 | 0 | 0 | 17.3884 | 9042.42 | 7.7133 | 26.3178 | 0 | 0 | 0 | 58868 | 0 | 23.4682 | 9042.42 | 12.6083 | 43.0195 | 0 | 0 | 0 | 0 | 0 | 31.9664 | 9042.42 | 19.4642 | 66.4119 | 0 | 0 | 0 | 148530 | 0 | 17.3884 | 23.4682 | 31.9664
[20 empty] | 2020-06-20 02:00 | 4083 | 6 | 20 | 3 | 0 | 0 | 43.3854 | 9189.07 | 27.3395 | 93.2824 | 0 | 0 | 0 | 208629 | 0 | 40.2307 | 9189.07 | 24.8197 | 84.6848 | 0 | 0 | 0 | 0 | 0 | 40.261 | 9189.07 | 24.8494 | 84.7862 | 0 | 0 | 0 | 189633 | 0 | 43.3854 | 40.2307 | 40.261
[20 empty] | 2020-06-20 03:00 | 4084 | 6 | 20 | 4 | 0 | 0 | 21.8298 | 9262.4 | 11.231 | 38.3202 | 0 | 0 | 0 | 85711 | 0 | 28.1987 | 9262.4 | 16.3383 | 55.7463 | 0 | 0 | 0 | 76718.5 | 0 | 31.4887 | 9262.4 | 18.9866 | 64.7823 | 0 | 0 | 0 | 144888 | 0 | 21.8298 | 28.1987 | 31.4887
[20 empty] | 2020-06-20 04:00 | 4085 | 6 | 20 | 5 | 0 | 0 | 17.131 | 9262.4 | 7.4559 | 25.4397 | 0 | 0 | 0 | 56909.9 | 0 | 18.1777 | 9262.4 | 8.2889 | 28.2818 | 0 | 0 | 0 | 0 | 0 | 19.2361 | 9262.4 | 9.1281 | 31.1449 | 0 | 0 | 0 | 69671.5 | 0 | 17.131 | 18.1777 | 19.2361
[20 empty] | 2020-06-20 05:00 | 4086 | 6 | 20 | 6 | 15136.617 | 15.1366 | 24.2113 | 9115.75 | 12.1839 | 41.5715 | 0 | 0 | 0 | 92985.6 | -18.069 | 25.5903 | 9115.75 | 13.2455 | 45.1936 | 0 | 0 | 0 | 0 | 0 | 20.2179 | 9115.75 | 8.9035 | 30.3789 | 0 | 0 | 0 | 67960.5 | -53.1316 | 9.0747 | 10.4537 | 5.0813
[20 empty] | 2020-06-20 06:00 | 4087 | 6 | 20 | 7 | 63242.816 | 63.2428 | 18.0403 | 9115.75 | 7.2735 | 24.8171 | 0 | 0 | 0 | 55525.2 | -107.432 | 19.1177 | 9115.75 | 8.0893 | 27.6007 | 0 | 0 | 0 | 0 | 0 | 26.9698 | 9115.75 | 14.3219 | 48.8663 | 0 | 0 | 0 | 109311 | -267.257 | -45.2025 | -44.1251 | -36.273
[20 empty] | 2020-06-20 07:00 | 4088 | 6 | 20 | 8 | 118593.298 | 118.5933 | 33.1845 | 9115.75 | 18.2075 | 62.124 | 0 | 0 | 0 | 138954 | -67.9083 | 34.2809 | 9115.75 | 19.0364 | 64.9522 | 0 | 0 | 0 | 76242.8 | 0 | 20.2373 | 9115.75 | 8.9444 | 30.5182 | 0 | 0 | 0 | 68280 | -177.027 | -85.4088 | -84.3124 | -98.356
[20 empty] | 2020-06-20 08:00 | 4089 | 6 | 20 | 9 | 161241.218 | 161.2412 | 18.212 | 8749.11 | 7.4594 | 25.4516 | 0 | 0 | 0 | 55539.1 | -237.85 | 19.3501 | 8749.11 | 8.3301 | 28.4222 | 0 | 0 | 0 | 0 | 0 | 35.9508 | 8749.11 | 20.4333 | 69.7184 | 0 | 0 | 0 | 152181 | -509.659 | -143.0292 | -141.8911 | -125.2904
[20 empty] | 2020-06-20 09:00 | 4090 | 6 | 20 | 10 | 193143.834 | 193.1438 | 29.8127 | 8529.14 | 16.9138 | 57.7099 | 0 | 0 | 0 | 121418 | -186.755 | 31.7653 | 8529.14 | 18.4763 | 63.0411 | 0 | 0 | 0 | 0 | 0 | 39.5157 | 8529.14 | 24.7495 | 84.4453 | 0 | 0 | 0 | 177714 | -394.49 | -163.3311 | -161.3785 | -153.6281
[20 empty] | 2020-06-20 10:00 | 4091 | 6 | 20 | 11 | 213132.592 | 213.1326 | 23.4888 | 8529.14 | 11.8125 | 40.3042 | 0 | 0 | 0 | 84779.4 | -139.052 | 25.1853 | 8529.14 | 13.1647 | 44.918 | 0 | 0 | 0 | 0 | 0 | 32.2957 | 8529.14 | 18.8819 | 64.425 | 0 | 0 | 0 | 135487 | -356.552 | -189.6438 | -187.9473 | -180.8369
[20 empty] | 2020-06-20 11:00 | 4092 | 6 | 20 | 12 | 222530.784 | 222.5308 | 30.0479 | 8529.14 | 17.1489 | 58.512 | 0 | 0 | 0 | 123107 | -103.198 | 32.0753 | 8529.14 | 18.7863 | 64.0989 | 0 | 0 | 0 | 0 | 0 | 39.773 | 8529.14 | 25.0068 | 85.3232 | 0 | 0 | 0 | 179488 | -283.352 | -192.4829 | -190.4555 | -182.7578
[20 empty] | 2020-06-20 12:00 | 4093 | 6 | 20 | 13 | 220144.73 | 220.1447 | 23.4895 | 8602.46 | 11.8132 | 40.3066 | 0 | 0 | 0 | 85830.5 | -61.3107 | 25.2185 | 8602.46 | 13.1979 | 45.0312 | 0 | 0 | 0 | 76213.1 | 0 | 32.3305 | 8602.46 | 18.9167 | 64.5438 | 0 | 0 | 0 | 137422 | -194.577 | -196.6552 | -194.9262 | -187.8142
[20 empty] | 2020-06-20 13:00 | 4094 | 6 | 20 | 14 | 207710.645 | 207.7106 | 45.5979 | 8602.46 | 28.4745 | 97.155 | 0 | 0 | 0 | 207032 | -93.4897 | 47.646 | 8602.46 | 30.1325 | 102.8121 | 0 | 0 | 0 | 0 | 0 | 55.2915 | 8602.46 | 36.3008 | 123.8583 | 0 | 0 | 0 | 263886 | -317.159 | -162.1127 | -160.0646 | -152.4191
[20 empty] | 2020-06-20 14:00 | 4095 | 6 | 20 | 15 | 183527.181 | 183.5272 | 23.7711 | 8382.48 | 12.0948 | 41.2675 | 0 | 0 | 0 | 84701.2 | -244.248 | 25.5754 | 8382.48 | 13.5548 | 46.249 | 0 | 0 | 0 | 54915.6 | 0 | 32.8468 | 8382.48 | 19.433 | 66.3054 | 0 | 0 | 0 | 136090 | -768.423 | -159.7561 | -157.9518 | -150.6804
[20 empty] | 2020-06-20 15:00 | 4096 | 6 | 20 | 16 | 149533.937 | 149.5339 | 30.0271 | 8455.81 | 17.1282 | 58.4414 | 0 | 0 | 0 | 121426 | -162.057 | 37.4627 | 8455.81 | 23.1731 | 79.0666 | 0 | 0 | 0 | 112544 | -39.9417 | 39.9288 | 8455.81 | 25.1626 | 85.8548 | 0 | 0 | 0 | 178388 | -577.484 | -119.5068 | -112.0712 | -109.6051
[20 empty] | 2020-06-20 16:00 | 4097 | 6 | 20 | 17 | 107159.814 | 107.1598 | 28.4096 | 8455.81 | 15.8303 | 54.013 | 0 | 0 | 0 | 112198 | -208.164 | 37.4167 | 8455.81 | 23.1271 | 78.9097 | 0 | 0 | 0 | 113971 | -174.003 | 39.9953 | 8455.81 | 25.2291 | 86.0817 | 0 | 0 | 0 | 178827 | -709.72 | -78.7502 | -69.7431 | -67.1645
[20 empty] | 2020-06-20 17:00 | 4098 | 6 | 20 | 18 | 54551.996 | 54.552 | 25.1305 | 8675.79 | 13.1345 | 44.8149 | 0 | 0 | 0 | 96603.1 | -155.639 | 37.0591 | 8675.79 | 22.7695 | 77.6895 | 0 | 0 | 0 | 287423 | -93.3926 | 39.6384 | 8675.79 | 24.8722 | 84.8639 | 0 | 0 | 0 | 182919 | -504.985 | -29.4215 | -17.4929 | -14.9136
[20 empty] | 2020-06-20 18:00 | 4099 | 6 | 20 | 19 | 10957.103 | 10.9571 | 49.1556 | 8822.44 | 31.1084 | 106.1419 | 0 | 0 | 0 | 234505 | -60.2522 | 44.9516 | 8822.44 | 27.7354 | 94.6332 | 0 | 0 | 0 | 113976 | -22.2256 | 54.0245 | 8822.44 | 35.0339 | 119.5357 | 0 | 0 | 0 | 264093 | -198.909 | 38.1985 | 33.9945 | 43.0674
[20 empty] | 2020-06-20 19:00 | 4100 | 6 | 20 | 20 | 0 | 0 | 21.7888 | 8822.44 | 11.2108 | 38.2512 | 0 | 0 | 0 | 84512.8 | 0 | 31.2503 | 8822.44 | 17.9108 | 61.1116 | 0 | 0 | 0 | 55054.9 | 0 | 31.7929 | 8822.44 | 18.3287 | 62.5375 | 0 | 0 | 0 | 138165 | -1.0301 | 21.7888 | 31.2503 | 31.7929
[20 empty] | 2020-06-20 20:00 | 4101 | 6 | 20 | 21 | 0 | 0 | 28.0458 | 8895.77 | 16.2035 | 55.2863 | 0 | 0 | 0 | 123662 | 0 | 24.8095 | 8895.77 | 13.623 | 46.4817 | 0 | 0 | 0 | 53348.3 | 0 | 26.4952 | 8895.77 | 15.0348 | 51.2987 | 0 | 0 | 0 | 114739 | 0 | 28.0458 | 24.8095 | 26.4952
[20 empty] | 2020-06-20 21:00 | 4102 | 6 | 20 | 22 | 0 | 0 | 21.7066 | 8969.09 | 11.1286 | 37.9708 | 0 | 0 | 0 | 84937.6 | 0 | 28.428 | 8969.09 | 16.5676 | 56.5287 | 0 | 0 | 0 | 52453.5 | 0 | 31.7107 | 8969.09 | 19.2086 | 65.5397 | 0 | 0 | 0 | 146593 | 0 | 21.7066 | 28.428 | 31.7107
[20 empty] | 2020-06-20 22:00 | 4103 | 6 | 20 | 23 | 0 | 0 | 28.0181 | 8969.09 | 16.1759 | 55.1922 | 0 | 0 | 0 | 123448 | 0 | 24.8378 | 8969.09 | 13.6512 | 46.5779 | 0 | 0 | 0 | 127901 | 0 | 19.4364 | 8969.09 | 9.3284 | 31.8285 | 0 | 0 | 0 | 71197.8 | 0 | 28.0181 | 24.8378 | 19.4364
[20 empty] | 2020-06-20 23:00 | 4104 | 6 | 20 | 24 | 0 | 0 | 36.2668 | 9042.42 | 21.8248 | 74.4662 | 0 | 0 | 0 | 166551 | 0 | 37.7875 | 9042.42 | 23.0636 | 78.693 | 0 | 0 | 0 | 0 | 0 | 25.8622 | 9042.42 | 14.7623 | 50.369 | 0 | 0 | 0 | 112661 | 0 | 36.2668 | 37.7875 | 25.8622
[20 empty] | 2020-06-21 | 4105 | 6 | 21 | 1 | 0 | 0 | 22.9107 | 9042.42 | 12.3527 | 42.1474 | 0 | 0 | 0 | 94278.5 | 0 | 29.4703 | 9042.42 | 17.6437 | 60.2003 | 0 | 0 | 0 | 0 | 0 | 39.3315 | 9042.42 | 24.3177 | 82.972 | 0 | 0 | 0 | 185574 | 0 | 22.9107 | 29.4703 | 39.3315
[20 empty] | 2020-06-21 01:00 | 4106 | 6 | 21 | 2 | 0 | 0 | 16.6098 | 9042.42 | 7.2952 | 24.8912 | 0 | 0 | 0 | 55688.4 | 0 | 22.6066 | 9042.42 | 12.1072 | 41.3098 | 0 | 0 | 0 | 0 | 0 | 25.711 | 9042.42 | 14.6111 | 49.8531 | 0 | 0 | 0 | 111510 | 0 | 16.6098 | 22.6066 | 25.711
[20 empty] | 2020-06-21 02:00 | 4107 | 6 | 21 | 3 | 0 | 0 | 27.5732 | 8895.77 | 16.0914 | 54.9039 | 0 | 0 | 0 | 122806 | 0 | 24.3148 | 8895.77 | 13.4888 | 46.0238 | 0 | 0 | 0 | 75450.4 | 0 | 18.8529 | 8895.77 | 9.1054 | 31.0676 | 0 | 0 | 0 | 69503.3 | 0 | 27.5732 | 24.3148 | 18.8529
[20 empty] | 2020-06-21 03:00 | 4108 | 6 | 21 | 4 | 0 | 0 | 7.3544 | 8969.09 | 0 | 0 | 0 | 0 | 0 | 0 | 0 | 7.3544 | 8969.09 | 0 | 0 | 0 | 0 | 0 | 0 | 0 | 7.3544 | 8969.09 | 0 | 0 | 0 | 0 | 0 | 0 | 0 | 7.3544 | 7.3544 | 7.3544
[20 empty] | 2020-06-21 04:00 | 4109 | 6 | 21 | 5 | 0 | 0 | 8.8727 | 8969.09 | 0 | 0 | 0 | 0 | 0 | 0 | 0 | 8.8727 | 8969.09 | 0 | 0 | 0 | 0 | 0 | 267610 | 0 | 8.8727 | 8969.09 | 0 | 0 | 0 | 0 | 0 | 0 | 0 | 8.8727 | 8.8727 | 8.8727
[20 empty] | 2020-06-21 05:00 | 4110 | 6 | 21 | 6 | 14275.744 | 14.2757 | 11.0213 | 31110.8 | 0 | 0 | 0 | 0 | 0 | 0 | 0 | 11.0213 | 31110.8 | 0 | 0 | 0 | 0 | 0 | 604752 | 0 | 11.0213 | 31110.8 | 0 | 0 | 0 | 0 | 0 | 0 | 0 | -3.2544 | -3.2544 | -3.2544
[20 empty] | 2020-06-21 06:00 | 4111 | 6 | 21 | 7 | 60805.947 | 60.8059 | 166.22 | 80672.8 | 70.0947 | 239.1631 | 0 | 0 | 0 | 520587 | -114.037 | 175.86 | 80672.8 | 78.7076 | 268.5503 | 0 | 0 | 0 | 1002450 | -6.139 | 185.561 | 80672.8 | 87.8203 | 299.6429 | 0 | 0 | 0 | 649732 | -62.8308 | 105.4141 | 115.0541 | 124.7551
[20 empty] | 2020-06-21 07:00 | 4112 | 6 | 21 | 8 | 113893.073 | 113.8931 | 205.947 | 80672.8 | 75.4566 | 257.4579 | 0 | 0 | 0 | 551963 | -65.1114 | 215.598 | 80672.8 | 83.7039 | 285.5977 | 0 | 0 | 0 | 1062020 | -5.3012 | 224.321 | 80672.8 | 91.2497 | 311.344 | 0 | 0 | 0 | 669830 | -82.4574 | 92.0539 | 101.7049 | 110.4279
[20 empty] | 2020-06-21 08:00 | 4113 | 6 | 21 | 9 | 155804.743 | 155.8047 | 233.244 | 55668.9 | 94.3097 | 321.7847 | 0 | 0 | 0 | 705008 | -12.6727 | 244.038 | 55668.9 | 103.488 | 353.1011 | 0 | 0 | 0 | 1193900 | -4.7449 | 253.883 | 55668.9 | 111.703 | 381.1306 | 0 | 0 | 0 | 839853 | -27.1168 | 77.4393 | 88.2333 | 98.0783
[20 empty] | 2020-06-21 09:00 | 4114 | 6 | 21 | 10 | 188001.929 | 188.0019 | 229.241 | 55815.7 | 88.1928 | 300.9138 | 0 | 0 | 0 | 656845 | -21.1849 | 239.37 | 55815.7 | 96.8149 | 330.3324 | 0 | 0 | 0 | 1106870 | -11.5122 | 248.994 | 55815.7 | 104.966 | 358.144 | 0 | 0 | 0 | 783865 | -23.8314 | 41.2391 | 51.3681 | 60.9921
[20 empty] | 2020-06-21 10:00 | 4115 | 6 | 21 | 11 | 210219.497 | 210.2195 | 200.699 | 126659 | 82.648 | 281.995 | 0 | 0 | 0 | 604513 | 0 | 210.266 | 126659 | 90.4833 | 308.729 | 0 | 0 | 0 | 1033470 | 0 | 219.33 | 126659 | 97.974 | 334.2873 | 0 | 0 | 0 | 720700 | 0 | -9.5205 | 0.046503 | 9.1105
[20 empty] | 2020-06-21 11:00 | 4116 | 6 | 21 | 12 | 221532.224 | 221.5322 | 249.267 | 126659 | 102.77 | 350.6512 | 0 | 0 | 0 | 788039 | 0 | 259.145 | 126659 | 111.032 | 378.8412 | 0 | 0 | 0 | 1191610 | -9.011 | 268.374 | 126659 | 118.838 | 405.4753 | 0 | 0 | 0 | 917993 | 0 | 27.7348 | 37.6128 | 46.8418
[20 empty] | 2020-06-21 12:00 | 4117 | 6 | 21 | 13 | 220072.184 | 220.0722 | 205.144 | 87469.1 | 107.582 | 367.0698 | 0 | 0 | 0 | 817556 | 0 | 215.492 | 87469.1 | 116.009 | 395.8227 | 0 | 0 | 0 | 1212260 | 0 | 225.13 | 87469.1 | 123.965 | 422.9686 | 0 | 0 | 0 | 947415 | 0 | -14.9282 | -4.5802 | 5.0578
[20 empty] | 2020-06-21 13:00 | 4118 | 6 | 21 | 14 | 205526.334 | 205.5263 | 197.73 | 55595.6 | 107.369 | 366.343 | 0 | 0 | 0 | 789175 | 0 | 208.492 | 55595.6 | 116.143 | 396.2799 | 0 | 0 | 0 | 1166310 | 0 | 218.535 | 55595.6 | 124.496 | 424.7804 | 0 | 0 | 0 | 924798 | 0 | -7.7963 | 2.9657 | 13.0087
[20 empty] | 2020-06-21 14:00 | 4119 | 6 | 21 | 15 | 180593.049 | 180.593 | 183.486 | 55448.9 | 109.498 | 373.6072 | 0 | 0 | 0 | 796961 | 0 | 193.998 | 55448.9 | 117.51 | 400.9441 | 0 | 0 | 0 | 1157700 | 0 | 203.727 | 55448.9 | 125.202 | 427.1892 | 0 | 0 | 0 | 917990 | 0 | 2.893 | 13.405 | 23.134
[20 empty] | 2020-06-21 15:00 | 4120 | 6 | 21 | 16 | 145120.382 | 145.1204 | 178.255 | 30744.1 | 105.439 | 359.7579 | 0 | 0 | 0 | 773785 | 0 | 188.961 | 30744.1 | 113.622 | 387.6783 | 0 | 0 | 0 | 1128180 | 0 | 198.863 | 30744.1 | 121.49 | 414.5239 | 0 | 0 | 0 | 900707 | 0 | 33.1346 | 43.8406 | 53.7426
[20 empty] | 2020-06-21 16:00 | 4121 | 6 | 21 | 17 | 102960.57 | 102.9606 | 43.5984 | 30744.1 | 22.7406 | 77.5909 | 0 | 0 | 0 | 162061 | -1730.2 | 46.1422 | 30744.1 | 24.8176 | 84.6777 | 0 | 0 | 0 | 0 | 0 | 48.7236 | 30744.1 | 26.9224 | 91.8592 | 0 | 0 | 0 | 191342 | -3528.92 | -59.3622 | -56.8184 | -54.237
[20 empty] | 2020-06-21 17:00 | 4122 | 6 | 21 | 18 | 52157.637 | 52.1576 | 42.7273 | 30890.8 | 22.7996 | 77.7922 | 0 | 0 | 0 | 163703 | -236.291 | 45.3324 | 30890.8 | 24.9379 | 85.0881 | 0 | 0 | 0 | 0 | 0 | 47.9974 | 30890.8 | 27.1263 | 92.5549 | 0 | 0 | 0 | 194788 | -479.511 | -9.4303 | -6.8252 | -4.1602
[20 empty] | 2020-06-21 18:00 | 4123 | 6 | 21 | 19 | 11915.498 | 11.9155 | 38.5262 | 31037.5 | 21.9768 | 74.9848 | 0 | 0 | 0 | 161677 | -52.3576 | 41.0634 | 31037.5 | 24.0471 | 82.0487 | 0 | 0 | 0 | 0 | 0 | 43.6582 | 31037.5 | 26.1653 | 89.276 | 0 | 0 | 0 | 192508 | -125.348 | 26.6107 | 29.1479 | 31.7427
[20 empty] | 2020-06-21 19:00 | 4124 | 6 | 21 | 20 | 0 | 0 | 51.4051 | 8675.79 | 33.2775 | 113.5428 | 0 | 0 | 0 | 245317 | 0 | 53.8585 | 8675.79 | 35.3179 | 120.5047 | 0 | 0 | 0 | 76984.4 | 0 | 56.3658 | 8675.79 | 37.4021 | 127.616 | 0 | 0 | 0 | 275675 | 0 | 51.4051 | 53.8585 | 56.3658
[20 empty] | 2020-06-21 20:00 | 4125 | 6 | 21 | 21 | 0 | 0 | 33.5936 | 8822.44 | 21.2088 | 72.3644 | 0 | 0 | 0 | 159872 | 0 | 35.9522 | 8822.44 | 23.1544 | 79.0028 | 0 | 0 | 0 | 0 | 0 | 38.3582 | 8822.44 | 25.1374 | 85.7688 | 0 | 0 | 0 | 189486 | 0 | 33.5936 | 35.9522 | 38.3582
[20 empty] | 2020-06-21 21:00 | 4126 | 6 | 21 | 22 | 0 | 0 | 33.4529 | 8822.44 | 21.0681 | 71.8844 | 0 | 0 | 0 | 158811 | 0 | 35.7713 | 8822.44 | 22.9735 | 78.3856 | 0 | 0 | 0 | 0 | 0 | 38.1323 | 8822.44 | 24.9115 | 84.998 | 0 | 0 | 0 | 187782 | 0 | 33.4529 | 35.7713 | 38.1323
[20 empty] | 2020-06-21 22:00 | 4127 | 6 | 21 | 23 | 0 | 0 | 33.3298 | 8822.44 | 20.945 | 71.4643 | 0 | 0 | 0 | 157883 | 0 | 35.6147 | 8822.44 | 22.817 | 77.8516 | 0 | 0 | 0 | 0 | 0 | 37.9384 | 8822.44 | 24.7176 | 84.3365 | 0 | 0 | 0 | 186321 | 0 | 33.3298 | 35.6147 | 37.9384
[20 empty] | 2020-06-21 23:00 | 4128 | 6 | 21 | 24 | 0 | 0 | 47.9399 | 8895.77 | 31.3307 | 106.9003 | 0 | 0 | 0 | 239089 | 0 | 50.1472 | 8895.77 | 33.1249 | 113.0222 | 0 | 0 | 0 | 76829.1 | 0 | 52.3881 | 8895.77 | 34.9428 | 119.2248 | 0 | 0 | 0 | 266649 | 0 | 47.9399 | 50.1472 | 52.3881
[20 empty] | 2020-06-22 | 4129 | 6 | 22 | 1 | 0 | 0 | 32.4207 | 8895.77 | 20.0359 | 68.3625 | 0 | 0 | 0 | 152906 | 0 | 28.0945 | 8895.77 | 16.5945 | 56.6204 | 0 | 0 | 0 | 0 | 0 | 29.9817 | 8895.77 | 18.1133 | 61.8026 | 0 | 0 | 0 | 138230 | 0 | 32.4207 | 28.0945 | 29.9817
[20 empty] | 2020-06-22 01:00 | 4130 | 6 | 22 | 2 | 0 | 0 | 26.1316 | 8895.77 | 14.9903 | 51.1469 | 0 | 0 | 0 | 114405 | 0 | 34.5566 | 8895.77 | 21.7588 | 74.241 | 0 | 0 | 0 | 0 | 0 | 36.7294 | 8895.77 | 23.5086 | 80.2113 | 0 | 0 | 0 | 179403 | 0 | 26.1316 | 34.5566 | 36.7294
[20 empty] | 2020-06-22 02:00 | 4131 | 6 | 22 | 3 | 0 | 0 | 32.4217 | 8895.77 | 20.0369 | 68.3659 | 0 | 0 | 0 | 152913 | 0 | 27.9523 | 8895.77 | 16.4523 | 56.1352 | 0 | 0 | 0 | 0 | 0 | 24.558 | 8895.77 | 13.7314 | 46.8515 | 0 | 0 | 0 | 104799 | 0 | 32.4217 | 27.9523 | 24.558
[20 empty] | 2020-06-22 03:00 | 4132 | 6 | 22 | 4 | 0 | 0 | 7.3544 | 8969.09 | 0 | 0 | 0 | 0 | 0 | 0 | 0 | 7.3544 | 8969.09 | 0 | 0 | 0 | 0 | 0 | 76507.5 | 0 | 7.3544 | 8969.09 | 0 | 0 | 0 | 0 | 0 | 0 | 0 | 7.3544 | 7.3544 | 7.3544
[20 empty] | 2020-06-22 04:00 | 4133 | 6 | 22 | 5 | 0 | 0 | 8.8727 | 8969.09 | 0 | 0 | 0 | 0 | 0 | 0 | 0 | 8.8727 | 8969.09 | 0 | 0 | 0 | 0 | 0 | 0 | 0 | 8.8727 | 8969.09 | 0 | 0 | 0 | 0 | 0 | 0 | 0 | 8.8727 | 8.8727 | 8.8727
[20 empty] | 2020-06-22 05:00 | 4134 | 6 | 22 | 6 | 14094.089 | 14.0941 | 11.0213 | 31257.5 | 0 | 0 | 0 | 0 | 0 | 0 | 0 | 11.0213 | 31257.5 | 0 | 0 | 0 | 0 | 0 | 528044 | 0 | 11.0213 | 31257.5 | 0 | 0 | 0 | 0 | 0 | 0 | 0 | -3.0728 | -3.0728 | -3.0728
[20 empty] | 2020-06-22 06:00 | 4135 | 6 | 22 | 7 | 45037.669 | 45.0377 | 158.605 | 80892.9 | 61.0909 | 208.4422 | 0 | 0 | 0 | 464745 | -34.1244 | 164.64 | 80892.9 | 66.5466 | 227.057 | 0 | 0 | 0 | 812785 | 0 | 170.262 | 80892.9 | 71.5184 | 244.0208 | 0 | 0 | 0 | 543382 | -4.8506 | 113.5673 | 119.6023 | 125.2243
[20 empty] | 2020-06-22 07:00 | 4136 | 6 | 22 | 8 | 11598.248 | 11.5982 | 193.892 | 80892.9 | 63.0106 | 214.9922 | 0 | 0 | 0 | 475589 | -29.8672 | 199.403 | 80892.9 | 67.8212 | 231.4059 | 0 | 0 | 0 | 851143 | -3.8304 | 204.331 | 80892.9 | 72 | 245.664 | 0 | 0 | 0 | 543437 | -153.126 | 182.2938 | 187.8048 | 192.7328
[20 empty] | 2020-06-22 08:00 | 4137 | 6 | 22 | 9 | 86126.476 | 86.1265 | 238.95 | 55668.9 | 101.186 | 345.2466 | 0 | 0 | 0 | 770093 | 0 | 247.397 | 55668.9 | 107.522 | 366.8651 | 0 | 0 | 0 | 1141850 | -7.1077 | 254.073 | 55668.9 | 113.088 | 385.8563 | 0 | 0 | 0 | 861063 | -17.3821 | 152.8235 | 161.2705 | 167.9465
[20 empty] | 2020-06-22 09:00 | 4138 | 6 | 22 | 10 | 35593.87 | 35.5939 | 238.401 | 55889 | 96.0593 | 327.7543 | 0 | 0 | 0 | 743082 | -12.7246 | 244.77 | 55889 | 101.863 | 347.5566 | 0 | 0 | 0 | 1092990 | -17.5996 | 250.735 | 55889 | 107.167 | 365.6538 | 0 | 0 | 0 | 828229 | -14.9866 | 202.8071 | 209.1761 | 215.1411
[20 empty] | 2020-06-22 10:00 | 4139 | 6 | 22 | 11 | 60784.093 | 60.7841 | 214.305 | 126659 | 94.052 | 320.9054 | 0 | 0 | 0 | 726847 | 0 | 221.264 | 126659 | 99.8849 | 340.8073 | 0 | 0 | 0 | 1025990 | 0 | 227.78 | 126659 | 105.309 | 359.3143 | 0 | 0 | 0 | 812823 | 0 | 153.5209 | 160.4799 | 166.9959
[20 empty] | 2020-06-22 11:00 | 4140 | 6 | 22 | 12 | 86147.651 | 86.1477 | 272.848 | 126659 | 124.735 | 425.5958 | 0 | 0 | 0 | 968954 | 0 | 281.411 | 126659 | 131.917 | 450.1008 | 0 | 0 | 0 | 1280490 | -14.0802 | 289.423 | 126659 | 138.737 | 473.3706 | 0 | 0 | 0 | 1076490 | 0 | 186.7003 | 195.2633 | 203.2753
[20 empty] | 2020-06-22 12:00 | 4141 | 6 | 22 | 13 | 46034.341 | 46.0343 | 217.664 | 87180.9 | 118.754 | 405.1886 | 0 | 0 | 0 | 916051 | 0 | 226.244 | 87180.9 | 125.876 | 429.4889 | 0 | 0 | 0 | 1220890 | 0 | 234.311 | 87180.9 | 132.549 | 452.2572 | 0 | 0 | 0 | 1022390 | 0 | 171.6297 | 180.2097 | 188.2767
[20 empty] | 2020-06-22 13:00 | 4142 | 6 | 22 | 14 | 90629.022 | 90.629 | 209.201 | 55522.2 | 117.806 | 401.9541 | 0 | 0 | 0 | 881069 | 0 | 218.11 | 55522.2 | 125.234 | 427.2984 | 0 | 0 | 0 | 1170680 | -2.9207 | 226.535 | 55522.2 | 132.211 | 451.1039 | 0 | 0 | 0 | 992317 | 0 | 118.572 | 127.481 | 135.906
[20 empty] | 2020-06-22 14:00 | 4143 | 6 | 22 | 15 | 29025.002 | 29.025 | 181.861 | 55742.3 | 107.839 | 367.9467 | 0 | 0 | 0 | 812592 | 0 | 190.273 | 55742.3 | 114.415 | 390.384 | 0 | 0 | 0 | 1110270 | 0 | 198.136 | 55742.3 | 120.655 | 411.6749 | 0 | 0 | 0 | 911532 | 0 | 152.836 | 161.248 | 169.111
[20 empty] | 2020-06-22 15:00 | 4144 | 6 | 22 | 16 | 52238.001 | 52.238 | 180.602 | 30890.8 | 107.907 | 368.1787 | 0 | 0 | 0 | 810249 | 0 | 189.465 | 30890.8 | 114.797 | 391.6874 | 0 | 0 | 0 | 1100960 | 0 | 197.703 | 30890.8 | 121.312 | 413.9165 | 0 | 0 | 0 | 914439 | 0 | 128.364 | 137.227 | 145.465
[20 empty] | 2020-06-22 16:00 | 4145 | 6 | 22 | 17 | 41225.605 | 41.2256 | 42.9626 | 31037.5 | 22.1048 | 75.4216 | 0 | 0 | 0 | 164979 | -1295.82 | 45.3722 | 31037.5 | 24.0476 | 82.0504 | 0 | 0 | 0 | 0 | 0 | 47.8249 | 31037.5 | 26.0237 | 88.7929 | 0 | 0 | 0 | 193811 | -2478.51 | 1.737 | 4.1466 | 6.5993
[20 empty] | 2020-06-22 17:00 | 4146 | 6 | 22 | 18 | 8764.242 | 8.7642 | 42.8955 | 31037.5 | 22.9678 | 78.3661 | 0 | 0 | 0 | 168983 | -121.695 | 45.4079 | 31037.5 | 25.0134 | 85.3457 | 0 | 0 | 0 | 0 | 0 | 47.9732 | 31037.5 | 27.102 | 92.472 | 0 | 0 | 0 | 199407 | -223.836 | 34.1313 | 36.6437 | 39.209
[20 empty] | 2020-06-22 18:00 | 4147 | 6 | 22 | 19 | 4743.986 | 4.744 | 53.7428 | 31037.5 | 34.0968 | 116.3383 | 0 | 0 | 0 | 251748 | 0 | 56.1678 | 31037.5 | 36.1089 | 123.2036 | 0 | 0 | 0 | 0 | 0 | 59.8783 | 31037.5 | 38.161 | 130.2053 | 0 | 0 | 0 | 281665 | 0 | 48.9988 | 51.4238 | 55.1343
[20 empty] | 2020-06-22 19:00 | 4148 | 6 | 22 | 20 | 0 | 0 | 36.762 | 8602.46 | 22.8588 | 77.9942 | 0 | 0 | 0 | 166167 | 0 | 39.1875 | 8602.46 | 24.8714 | 84.8612 | 0 | 0 | 0 | 77931.6 | 0 | 41.6603 | 8602.46 | 26.9212 | 91.8551 | 0 | 0 | 0 | 195713 | 0 | 36.762 | 39.1875 | 41.6603
[20 empty] | 2020-06-22 20:00 | 4149 | 6 | 22 | 21 | 0 | 0 | 34.8458 | 8675.79 | 22.461 | 76.6369 | 0 | 0 | 0 | 165259 | 0 | 37.2121 | 8675.79 | 24.4143 | 83.3016 | 0 | 0 | 0 | 0 | 0 | 39.6211 | 8675.79 | 26.4003 | 90.0778 | 0 | 0 | 0 | 194253 | 0 | 34.8458 | 37.2121 | 39.6211
[20 empty] | 2020-06-22 21:00 | 4150 | 6 | 22 | 22 | 0 | 0 | 34.4349 | 8749.11 | 22.0501 | 75.2349 | 0 | 0 | 0 | 164210 | 0 | 36.7422 | 8749.11 | 23.9444 | 81.6983 | 0 | 0 | 0 | 0 | 0 | 39.0875 | 8749.11 | 25.8667 | 88.2572 | 0 | 0 | 0 | 192638 | 0 | 34.4349 | 36.7422 | 39.0875
[20 empty] | 2020-06-22 22:00 | 4151 | 6 | 22 | 23 | 0 | 0 | 49.9085 | 8749.11 | 33.2993 | 113.6172 | 0 | 0 | 0 | 248187 | 0 | 52.1839 | 8749.11 | 35.1616 | 119.9714 | 0 | 0 | 0 | 0 | 0 | 47.2483 | 8749.11 | 31.1555 | 106.3026 | 0 | 0 | 0 | 232226 | 0 | 49.9085 | 52.1839 | 47.2483
[20 empty] | 2020-06-22 23:00 | 4152 | 6 | 22 | 24 | 0 | 0 | 34.1677 | 8749.11 | 21.7829 | 74.3233 | 0 | 0 | 0 | 162215 | 0 | 36.4135 | 8749.11 | 23.6157 | 80.5768 | 0 | 0 | 0 | 77400.1 | 0 | 38.8614 | 8749.11 | 25.6406 | 87.4857 | 0 | 0 | 0 | 191025 | 0 | 34.1677 | 36.4135 | 38.8614
[20 empty] | 2020-06-23 | 4153 | 6 | 23 | 1 | 0 | 0 | 27.2085 | 8822.44 | 16.0672 | 54.8213 | 0 | 0 | 0 | 121115 | 0 | 29.0823 | 8822.44 | 17.5823 | 59.9908 | 0 | 0 | 0 | 0 | 0 | 30.9899 | 8822.44 | 19.1215 | 65.2426 | 0 | 0 | 0 | 144139 | 0 | 27.2085 | 29.0823 | 30.9899
[20 empty] | 2020-06-23 01:00 | 4154 | 6 | 23 | 2 | 0 | 0 | 33.6902 | 8822.44 | 21.3054 | 72.694 | 0 | 0 | 0 | 160638 | 0 | 35.8592 | 8822.44 | 23.0614 | 78.6855 | 0 | 0 | 0 | 0 | 0 | 38.0321 | 8822.44 | 24.8113 | 84.6562 | 0 | 0 | 0 | 187072 | 0 | 33.6902 | 35.8592 | 38.0321
[20 empty] | 2020-06-23 02:00 | 4155 | 6 | 23 | 3 | 0 | 0 | 41.974 | 8895.77 | 26.6083 | 90.7875 | 0 | 0 | 0 | 203088 | 0 | 43.7655 | 8895.77 | 28.0411 | 95.6762 | 0 | 0 | 0 | 0 | 0 | 40.2385 | 8895.77 | 25.1873 | 85.9391 | 0 | 0 | 0 | 192247 | 0 | 41.974 | 43.7655 | 40.2385
[20 empty] | 2020-06-23 03:00 | 4156 | 6 | 23 | 4 | 0 | 0 | 26.9732 | 8749.11 | 15.8319 | 54.0184 | 0 | 0 | 0 | 117888 | 0 | 23.717 | 8749.11 | 13.1882 | 44.9981 | 0 | 0 | 0 | 77055.8 | 0 | 14.1132 | 8749.11 | 5.4355 | 18.546 | 0 | 0 | 0 | 40473.1 | 0 | 26.9732 | 23.717 | 14.1132
[20 empty] | 2020-06-23 04:00 | 4157 | 6 | 23 | 5 | 0 | 0 | 8.8727 | 8822.44 | 0 | 0 | 0 | 0 | 0 | 0 | 0 | 8.8727 | 8822.44 | 0 | 0 | 0 | 0 | 0 | 0 | 0 | 8.8727 | 8822.44 | 0 | 0 | 0 | 0 | 0 | 0 | 0 | 8.8727 | 8.8727 | 8.8727
[20 empty] | 2020-06-23 05:00 | 4158 | 6 | 23 | 6 | 7411.547 | 7.4115 | 11.0213 | 31257.5 | 0 | 0 | 0 | 0 | 0 | 0 | 0 | 11.0213 | 31257.5 | 0 | 0 | 0 | 0 | 0 | 476273 | 0 | 11.0213 | 31257.5 | 0 | 0 | 0 | 0 | 0 | 0 | 0 | 3.6098 | 3.6098 | 3.6098
[20 empty] | 2020-06-23 06:00 | 4159 | 6 | 23 | 7 | 41817.555 | 41.8176 | 180.722 | 80819.5 | 82.2155 | 280.5193 | 0 | 0 | 0 | 652550 | -28.0054 | 184.426 | 80819.5 | 86.2465 | 294.2731 | 0 | 0 | 0 | 1001660 | 0 | 189.018 | 80819.5 | 91.651 | 312.7132 | 0 | 0 | 0 | 722736 | 0 | 138.9044 | 142.6084 | 147.2004
[20 empty] | 2020-06-23 07:00 | 4160 | 6 | 23 | 8 | 45748.715 | 45.7487 | 218.704 | 80819.5 | 88.2274 | 301.0319 | 0 | 0 | 0 | 673917 | -15.3666 | 223.261 | 80819.5 | 92.5024 | 315.6182 | 0 | 0 | 0 | 1032310 | -9.3991 | 228.852 | 80819.5 | 97.4014 | 332.3336 | 0 | 0 | 0 | 742588 | -206.705 | 172.9553 | 177.5123 | 183.1033
[20 empty] | 2020-06-23 08:00 | 4161 | 6 | 23 | 9 | 70853.012 | 70.853 | 232.455 | 55962.4 | 94.5803 | 322.708 | 0 | 0 | 0 | 751308 | -9.0627 | 236.755 | 55962.4 | 98.6368 | 336.5488 | 0 | 0 | 0 | 1091440 | -1.6581 | 242.295 | 55962.4 | 103.441 | 352.9407 | 0 | 0 | 0 | 818392 | -66.7018 | 161.602 | 165.902 | 171.442
[20 empty] | 2020-06-23 09:00 | 4162 | 6 | 23 | 10 | 133892.137 | 133.8921 | 238.217 | 55962.4 | 97.0692 | 331.2001 | 0 | 0 | 0 | 767863 | -21.4219 | 242.426 | 55962.4 | 101.161 | 345.1613 | 0 | 0 | 0 | 1086180 | -24.498 | 247.571 | 55962.4 | 105.829 | 361.0885 | 0 | 0 | 0 | 834887 | -28.2847 | 104.3249 | 108.5339 | 113.6789
[20 empty] | 2020-06-23 10:00 | 4163 | 6 | 23 | 11 | 184323.521 | 184.3235 | 208.418 | 126659 | 88.6131 | 302.3479 | 0 | 0 | 0 | 700623 | 0 | 212.243 | 126659 | 92.3818 | 315.2067 | 0 | 0 | 0 | 997843 | 0 | 217.094 | 126659 | 96.6658 | 329.8237 | 0 | 0 | 0 | 761506 | 0 | 24.0945 | 27.9195 | 32.7705
[20 empty] | 2020-06-23 11:00 | 4164 | 6 | 23 | 12 | 197176.568 | 197.1766 | 239.841 | 126659 | 93.0987 | 317.6528 | 0 | 0 | 0 | 742178 | -9.8986 | 244.618 | 126659 | 97.4883 | 332.6301 | 0 | 0 | 0 | 1021950 | -10.1505 | 250.288 | 126659 | 102.426 | 349.4775 | 0 | 0 | 0 | 813469 | -21.6195 | 42.6644 | 47.4414 | 53.1114
[20 empty] | 2020-06-23 12:00 | 4165 | 6 | 23 | 13 | 208214.268 | 208.2143 | 182.108 | 88541 | 86.226 | 294.2031 | 0 | 0 | 0 | 682008 | 0 | 186.526 | 88541 | 90.152 | 307.5986 | 0 | 0 | 0 | 945406 | 0 | 191.579 | 88541 | 94.4052 | 322.1105 | 0 | 0 | 0 | 744486 | 0 | -26.1063 | -21.6883 | -16.6353
[20 empty] | 2020-06-23 13:00 | 4166 | 6 | 23 | 14 | 195997.528 | 195.9975 | 172.147 | 56109.1 | 83.9328 | 286.3787 | 0 | 0 | 0 | 646788 | 0 | 176.172 | 56109.1 | 87.7532 | 299.4139 | 0 | 0 | 0 | 895133 | 0 | 181.035 | 56109.1 | 91.9324 | 313.6733 | 0 | 0 | 0 | 707908 | 0 | -23.8505 | -19.8255 | -14.9625
[20 empty] | 2020-06-23 14:00 | 4167 | 6 | 23 | 15 | 176027.287 | 176.0273 | 159.837 | 55962.4 | 89.2004 | 304.3518 | 0 | 0 | 0 | 678931 | 0 | 164.54 | 55962.4 | 93.202 | 318.0052 | 0 | 0 | 0 | 915036 | 0 | 169.651 | 55962.4 | 97.4286 | 332.4264 | 0 | 0 | 0 | 740965 | 0 | -16.1903 | -11.4873 | -6.3763
[20 empty] | 2020-06-23 15:00 | 4168 | 6 | 23 | 16 | 108177.626 | 108.1776 | 144.77 | 31110.8 | 75.7942 | 258.6098 | 0 | 0 | 0 | 571172 | 0 | 149.072 | 31110.8 | 79.4615 | 271.1226 | 0 | 0 | 0 | 769779 | 0 | 153.888 | 31110.8 | 83.4017 | 284.5666 | 0 | 0 | 0 | 627931 | 0 | 36.5924 | 40.8944 | 45.7104
[20 empty] | 2020-06-23 16:00 | 4169 | 6 | 23 | 17 | 92115.054 | 92.1151 | 42.1982 | 31110.8 | 21.3404 | 72.8134 | 0 | 0 | 0 | 159888 | -547.299 | 44.4139 | 31110.8 | 23.0893 | 78.7807 | 0 | 0 | 0 | 0 | 0 | 46.6912 | 31110.8 | 24.8899 | 84.9243 | 0 | 0 | 0 | 186364 | -904.371 | -49.9169 | -47.7012 | -45.4239
[20 empty] | 2020-06-23 17:00 | 4170 | 6 | 23 | 18 | 52024.36 | 52.0244 | 40.4823 | 31257.5 | 20.5546 | 70.1323 | 0 | 0 | 0 | 156850 | -5.4412 | 42.6412 | 31257.5 | 22.2467 | 75.9057 | 0 | 0 | 0 | 0 | 0 | 44.8619 | 31257.5 | 23.9907 | 81.8563 | 0 | 0 | 0 | 183071 | -13.2139 | -11.5421 | -9.3832 | -7.1625
[20 empty] | 2020-06-23 18:00 | 4171 | 6 | 23 | 19 | 12283.885 | 12.2839 | 35.8716 | 31257.5 | 20.4501 | 69.7757 | 0 | 0 | 0 | 156060 | 0 | 37.9537 | 31257.5 | 22.1192 | 75.4707 | 0 | 0 | 0 | 0 | 0 | 33.2627 | 31257.5 | 18.3575 | 62.6358 | 0 | 0 | 0 | 140091 | 0 | 23.5877 | 25.6698 | 20.9788
[20 empty] | 2020-06-23 19:00 | 4172 | 6 | 23 | 20 | 0 | 0 | 49.5354 | 8895.77 | 31.4078 | 107.1634 | 0 | 0 | 0 | 239939 | 0 | 45.0901 | 8895.77 | 27.8473 | 95.015 | 0 | 0 | 0 | 77682.1 | 0 | 53.8227 | 8895.77 | 34.8591 | 118.9392 | 0 | 0 | 0 | 266273 | 0 | 49.5354 | 45.0901 | 53.8227
[20 empty] | 2020-06-23 20:00 | 4173 | 6 | 23 | 21 | 0 | 0 | 32.5582 | 9042.42 | 20.1734 | 68.8316 | 0 | 0 | 0 | 153954 | 0 | 34.6913 | 9042.42 | 21.8935 | 74.7006 | 0 | 0 | 0 | 0 | 0 | 29.8875 | 9042.42 | 18.0191 | 61.4812 | 0 | 0 | 0 | 137514 | 0 | 32.5582 | 34.6913 | 29.8875
[20 empty] | 2020-06-23 21:00 | 4174 | 6 | 23 | 22 | 0 | 0 | 26.2319 | 9189.07 | 15.0906 | 51.4891 | 0 | 0 | 0 | 115165 | 0 | 27.931 | 9189.07 | 16.431 | 56.0626 | 0 | 0 | 0 | 0 | 0 | 31.3375 | 9189.07 | 19.1584 | 65.3685 | 0 | 0 | 0 | 146206 | 0 | 26.2319 | 27.931 | 31.3375
[20 empty] | 2020-06-23 22:00 | 4175 | 6 | 23 | 23 | 0 | 0 | 32.3061 | 9115.75 | 19.9213 | 67.9715 | 0 | 0 | 0 | 152027 | 0 | 29.4661 | 9115.75 | 17.6394 | 60.1856 | 0 | 0 | 0 | 0 | 0 | 29.5519 | 9115.75 | 17.6835 | 60.3361 | 0 | 0 | 0 | 134954 | 0 | 32.3061 | 29.4661 | 29.5519
[20 empty] | 2020-06-23 23:00 | 4176 | 6 | 23 | 24 | 0 | 0 | 36.874 | 9115.75 | 22.4112 | 76.467 | 0 | 0 | 0 | 171045 | 0 | 43.0665 | 9115.75 | 27.3421 | 93.2912 | 0 | 0 | 0 | 77725 | 0 | 34.2751 | 9115.75 | 20.3031 | 69.2742 | 0 | 0 | 0 | 154960 | 0 | 36.874 | 43.0665 | 34.2751
[20 empty] | 2020-06-24 | 4177 | 6 | 24 | 1 | 0 | 0 | 25.9387 | 9115.75 | 14.7974 | 50.4887 | 0 | 0 | 0 | 112929 | 0 | 17.8531 | 9115.75 | 8.3248 | 28.4043 | 0 | 0 | 0 | 0 | 0 | 30.9577 | 9115.75 | 18.7787 | 64.0729 | 0 | 0 | 0 | 143311 | 0 | 25.9387 | 17.8531 | 30.9577
[20 empty] | 2020-06-24 01:00 | 4178 | 6 | 24 | 2 | 0 | 0 | 21.3418 | 9115.75 | 11.1034 | 37.8848 | 0 | 0 | 0 | 84745.3 | 0 | 22.7057 | 9115.75 | 12.1769 | 41.5476 | 0 | 0 | 0 | 0 | 0 | 18.7362 | 9115.75 | 8.9886 | 30.6692 | 0 | 0 | 0 | 68609.1 | 0 | 21.3418 | 22.7057 | 18.7362
[20 empty] | 2020-06-24 02:00 | 4179 | 6 | 24 | 3 | 0 | 0 | 16.773 | 9189.07 | 7.4584 | 25.4481 | 0 | 0 | 0 | 56927 | 0 | 17.7021 | 9189.07 | 8.1739 | 27.8892 | 0 | 0 | 0 | 0 | 0 | 18.6412 | 9189.07 | 8.8936 | 30.3451 | 0 | 0 | 0 | 67886.2 | 0 | 16.773 | 17.7021 | 18.6412
[20 empty] | 2020-06-24 03:00 | 4180 | 6 | 24 | 4 | 0 | 0 | 7.3544 | 9335.73 | 0 | 0 | 0 | 0 | 0 | 0 | 0 | 7.3544 | 9335.73 | 0 | 0 | 0 | 0 | 0 | 77374.1 | 0 | 7.3544 | 9335.73 | 0 | 0 | 0 | 0 | 0 | 0 | 0 | 7.3544 | 7.3544 | 7.3544
[20 empty] | 2020-06-24 04:00 | 4181 | 6 | 24 | 5 | 0 | 0 | 8.8727 | 9262.4 | 0 | 0 | 0 | 0 | 0 | 0 | 0 | 8.8727 | 9262.4 | 0 | 0 | 0 | 0 | 0 | 0 | 0 | 8.8727 | 9262.4 | 0 | 0 | 0 | 0 | 0 | 0 | 0 | 8.8727 | 8.8727 | 8.8727
[20 empty] | 2020-06-24 05:00 | 4182 | 6 | 24 | 6 | 14434.982 | 14.435 | 11.0213 | 31624.2 | 0 | 0 | 0 | 0 | 0 | 0 | 0 | 11.0213 | 31624.2 | 0 | 0 | 0 | 0 | 0 | 56801.5 | 0 | 11.0213 | 31624.2 | 0 | 0 | 0 | 0 | 0 | 0 | 0 | -3.4137 | -3.4137 | -3.4137
[20 empty] | 2020-06-24 06:00 | 4183 | 6 | 24 | 7 | 38067.919 | 38.0679 | 139.015 | 81259.8 | 40.2597 | 137.3661 | 0 | 0 | 0 | 307322 | -111.96 | 140.166 | 81259.8 | 41.7083 | 142.3087 | 0 | 0 | 0 | 587361 | -32.4709 | 141.83 | 81259.8 | 43.4841 | 148.3677 | 0 | 0 | 0 | 331931 | -13.2386 | 100.9471 | 102.0981 | 103.7621
[20 empty] | 2020-06-24 07:00 | 4184 | 6 | 24 | 8 | 100862.478 | 100.8625 | 170.483 | 81259.8 | 39.5151 | 134.8255 | 0 | 0 | 0 | 301638 | -368.799 | 170.679 | 81259.8 | 40.4787 | 138.1133 | 0 | 0 | 0 | 573326 | -53.8465 | 171.767 | 81259.8 | 41.8931 | 142.9393 | 0 | 0 | 0 | 319792 | -525.463 | 69.6205 | 69.8165 | 70.9045
[20 empty] | 2020-06-24 08:00 | 4185 | 6 | 24 | 9 | 139523.823 | 139.5238 | 186.174 | 56329.2 | 51.2491 | 174.8619 | 0 | 0 | 0 | 397325 | -120.721 | 186.572 | 56329.2 | 52.582 | 179.4098 | 0 | 0 | 0 | 662774 | -12.8414 | 187.904 | 56329.2 | 54.1154 | 184.6417 | 0 | 0 | 0 | 419197 | -253.382 | 46.6502 | 47.0482 | 48.3802
[20 empty] | 2020-06-24 09:00 | 4186 | 6 | 24 | 10 | 171369.405 | 171.3694 | 183.349 | 56402.5 | 48.2169 | 164.5161 | 0 | 0 | 0 | 370077 | -107.334 | 184.224 | 56402.5 | 49.5204 | 168.9636 | 0 | 0 | 0 | 628450 | -42.3641 | 185.691 | 56402.5 | 51.0971 | 174.3433 | 0 | 0 | 0 | 392068 | -255.56 | 11.9796 | 12.8546 | 14.3216
[20 empty] | 2020-06-24 10:00 | 4187 | 6 | 24 | 11 | 194034.819 | 194.0348 | 167.979 | 126659 | 52.5022 | 179.1375 | 0 | 0 | 0 | 404507 | -27.6404 | 169.357 | 126659 | 54.0008 | 184.2507 | 0 | 0 | 0 | 642319 | -20.5223 | 171.164 | 126659 | 55.6065 | 189.7294 | 0 | 0 | 0 | 428205 | -120.331 | -26.0558 | -24.6778 | -22.8708
[20 empty] | 2020-06-24 11:00 | 4188 | 6 | 24 | 12 | 206031.657 | 206.0317 | 193.058 | 126659 | 51.4009 | 175.3799 | 0 | 0 | 0 | 392877 | -137.154 | 194.185 | 126659 | 52.9245 | 180.5784 | 0 | 0 | 0 | 637742 | -112.359 | 195.816 | 126659 | 54.5967 | 186.2839 | 0 | 0 | 0 | 417281 | -312.961 | -12.9737 | -11.8467 | -10.2157
[20 empty] | 2020-06-24 12:00 | 4189 | 6 | 24 | 13 | 206121.845 | 206.1218 | 140.124 | 89322.1 | 48.4765 | 165.4018 | 0 | 0 | 0 | 370204 | 0 | 140.851 | 89322.1 | 49.8011 | 169.9214 | 0 | 0 | 0 | 605606 | 0 | 142.19 | 89322.1 | 51.3339 | 175.1513 | 0 | 0 | 0 | 392017 | 0 | -65.9978 | -65.2708 | -63.9318
[20 empty] | 2020-06-24 13:00 | 4190 | 6 | 24 | 14 | 195651.597 | 195.6516 | 142.377 | 56182.4 | 58.4392 | 199.3946 | 0 | 0 | 0 | 446131 | -103.406 | 144.11 | 56182.4 | 60.1765 | 205.3222 | 0 | 0 | 0 | 663509 | -121.793 | 146.507 | 56182.4 | 62.3332 | 212.6809 | 0 | 0 | 0 | 475859 | -292.063 | -53.2746 | -51.5416 | -49.1446
[20 empty] | 2020-06-24 14:00 | 4191 | 6 | 24 | 15 | 172362.282 | 172.3623 | 122.247 | 56109.1 | 55.9442 | 190.8816 | 0 | 0 | 0 | 427571 | 0 | 124.651 | 56109.1 | 58.0604 | 198.1021 | 0 | 0 | 0 | 609447 | -8.0726 | 128.442 | 56109.1 | 60.2428 | 205.5484 | 0 | 0 | 0 | 460424 | -3.2246 | -50.1153 | -47.7113 | -43.9203
[20 empty] | 2020-06-24 15:00 | 4192 | 6 | 24 | 16 | 138674.78 | 138.6748 | 115.519 | 31330.8 | 50.8222 | 173.4053 | 0 | 0 | 0 | 388559 | 0 | 117.933 | 31330.8 | 53.0072 | 180.8606 | 0 | 0 | 0 | 555065 | -1.8496 | 120.726 | 31330.8 | 55.4226 | 189.1019 | 0 | 0 | 0 | 423731 | 0 | -23.1558 | -20.7418 | -17.9488
[20 empty] | 2020-06-24 16:00 | 4193 | 6 | 24 | 17 | 97280.666 | 97.2807 | 34.8579 | 31330.8 | 15.2436 | 52.0112 | 0 | 0 | 0 | 116504 | -85.1989 | 36.615 | 31330.8 | 16.5881 | 56.5986 | 0 | 0 | 0 | 0 | 0 | 38.4066 | 31330.8 | 17.9577 | 61.2717 | 0 | 0 | 0 | 137236 | -124.233 | -62.4228 | -60.6657 | -58.8741
[20 empty] | 2020-06-24 17:00 | 4194 | 6 | 24 | 18 | 50710.098 | 50.7101 | 40.1795 | 31404.2 | 20.2518 | 69.0991 | 0 | 0 | 0 | 154636 | -4.6638 | 35.6243 | 31404.2 | 16.5276 | 56.3922 | 0 | 0 | 0 | 0 | 0 | 32.171 | 31404.2 | 13.6939 | 46.7236 | 0 | 0 | 0 | 104512 | -22.8432 | -10.5306 | -15.0858 | -18.5391
[20 empty] | 2020-06-24 18:00 | 4195 | 6 | 24 | 19 | 13115.317 | 13.1153 | 29.182 | 31330.8 | 15.004 | 51.1936 | 0 | 0 | 0 | 114503 | 0 | 26.0075 | 31330.8 | 12.442 | 42.4521 | 0 | 0 | 0 | 0 | 0 | 32.7238 | 31330.8 | 17.8187 | 60.7974 | 0 | 0 | 0 | 135984 | 0 | 16.0667 | 12.8922 | 19.6085
[20 empty] | 2020-06-24 19:00 | 4196 | 6 | 24 | 20 | 0 | 0 | 38.5991 | 8969.09 | 22.6179 | 77.1723 | 0 | 0 | 0 | 172909 | 0 | 44.8829 | 8969.09 | 27.6401 | 94.308 | 0 | 0 | 0 | 78838.6 | 0 | 41.2767 | 8969.09 | 24.7072 | 84.301 | 0 | 0 | 0 | 188858 | 0 | 38.5991 | 44.8829 | 41.2767
[20 empty] | 2020-06-24 20:00 | 4197 | 6 | 24 | 21 | 0 | 0 | 25.9738 | 9042.42 | 14.8325 | 50.6085 | 0 | 0 | 0 | 113196 | 0 | 22.704 | 9042.42 | 12.1751 | 41.5414 | 0 | 0 | 0 | 0 | 0 | 18.7861 | 9042.42 | 9.0386 | 30.8397 | 0 | 0 | 0 | 68987.5 | 0 | 25.9738 | 22.704 | 18.7861
[20 empty] | 2020-06-24 21:00 | 4198 | 6 | 24 | 22 | 0 | 0 | 21.3609 | 9042.42 | 11.1226 | 37.9503 | 0 | 0 | 0 | 84891.9 | 0 | 17.7877 | 9042.42 | 8.2594 | 28.1811 | 0 | 0 | 0 | 0 | 0 | 24.107 | 9042.42 | 13.2803 | 45.3124 | 0 | 0 | 0 | 101356 | 0 | 21.3609 | 17.7877 | 24.107
[20 empty] | 2020-06-24 22:00 | 4199 | 6 | 24 | 23 | 0 | 0 | 16.7961 | 9042.42 | 7.4815 | 25.527 | 0 | 0 | 0 | 57102.6 | 0 | 22.6831 | 9042.42 | 12.1543 | 41.4705 | 0 | 0 | 0 | 0 | 0 | 18.6501 | 9042.42 | 8.9025 | 30.3754 | 0 | 0 | 0 | 67953.6 | 0 | 16.7961 | 22.6831 | 18.6501
[20 empty] | 2020-06-24 23:00 | 4200 | 6 | 24 | 24 | 0 | 0 | 36.6865 | 9189.07 | 22.2237 | 75.8273 | 0 | 0 | 0 | 169616 | 0 | 33.0339 | 9189.07 | 19.2811 | 65.7871 | 0 | 0 | 0 | 77904.6 | 0 | 33.9438 | 9189.07 | 19.9718 | 68.1438 | 0 | 0 | 0 | 152443 | 0 | 36.6865 | 33.0339 | 33.9438
[20 empty] | 2020-06-25 | 4201 | 6 | 25 | 1 | 0 | 0 | 16.628 | 9115.75 | 7.3135 | 24.9536 | 0 | 0 | 0 | 55824 | 0 | 17.5173 | 9115.75 | 7.989 | 27.2585 | 0 | 0 | 0 | 0 | 0 | 18.411 | 9115.75 | 8.6635 | 29.5597 | 0 | 0 | 0 | 66135 | 0 | 16.628 | 17.5173 | 18.411
[20 empty] | 2020-06-25 01:00 | 4202 | 6 | 25 | 2 | 0 | 0 | 16.5765 | 9115.75 | 7.2619 | 24.7777 | 0 | 0 | 0 | 55432.4 | 0 | 17.4545 | 9115.75 | 7.9263 | 27.0444 | 0 | 0 | 0 | 0 | 0 | 18.3361 | 9115.75 | 8.5886 | 29.3042 | 0 | 0 | 0 | 65566.4 | 0 | 16.5765 | 17.4545 | 18.3361
[20 empty] | 2020-06-25 02:00 | 4203 | 6 | 25 | 3 | 0 | 0 | 16.5302 | 9189.07 | 7.2157 | 24.6199 | 0 | 0 | 0 | 55080.8 | 0 | 17.3962 | 9189.07 | 7.8679 | 26.8454 | 0 | 0 | 0 | 0 | 0 | 18.2644 | 9189.07 | 8.5168 | 29.0595 | 0 | 0 | 0 | 65021.1 | 0 | 16.5302 | 17.3962 | 18.2644
[20 empty] | 2020-06-25 03:00 | 4204 | 6 | 25 | 4 | 0 | 0 | 7.3544 | 9189.07 | 0 | 0 | 0 | 0 | 0 | 0 | 0 | 7.3544 | 9189.07 | 0 | 0 | 0 | 0 | 0 | 0 | 0 | 7.3544 | 9189.07 | 0 | 0 | 0 | 0 | 0 | 0 | 0 | 7.3544 | 7.3544 | 7.3544
[20 empty] | 2020-06-25 04:00 | 4205 | 6 | 25 | 5 | 0 | 0 | 8.8727 | 9115.75 | 0 | 0 | 0 | 0 | 0 | 0 | 0 | 8.8727 | 9115.75 | 0 | 0 | 0 | 0 | 0 | 77847.1 | 0 | 8.8727 | 9115.75 | 0 | 0 | 0 | 0 | 0 | 0 | 0 | 8.8727 | 8.8727 | 8.8727
[20 empty] | 2020-06-25 05:00 | 4206 | 6 | 25 | 6 | 10111.267 | 10.1113 | 11.0213 | 31550.8 | 0 | 0 | 0 | 0 | 0 | 0 | 0 | 11.0213 | 31550.8 | 0 | 0 | 0 | 0 | 0 | 0 | 0 | 11.0213 | 31550.8 | 0 | 0 | 0 | 0 | 0 | 0 | 0 | 0.91003 | 0.91003 | 0.91003
[20 empty] | 2020-06-25 06:00 | 4207 | 6 | 25 | 7 | 30094.781 | 30.0948 | 139.841 | 81113 | 45.2794 | 154.4933 | 0 | 0 | 0 | 350596 | -421.674 | 141.41 | 81113 | 47.2335 | 161.1607 | 0 | 0 | 0 | 588536 | -8.2454 | 143.437 | 81113 | 49.2362 | 167.9939 | 0 | 0 | 0 | 380811 | -449.572 | 109.7462 | 111.3152 | 113.3422
[20 empty] | 2020-06-25 07:00 | 4208 | 6 | 25 | 8 | 67471.833 | 67.4718 | 175.226 | 80966.3 | 49.7372 | 169.7033 | 0 | 0 | 0 | 379871 | -1346.61 | 176.986 | 80966.3 | 51.6624 | 176.2721 | 0 | 0 | 0 | 615144 | -811.595 | 179.336 | 80966.3 | 53.9032 | 183.9177 | 0 | 0 | 0 | 411689 | -1323.61 | 107.7542 | 109.5142 | 111.8642
[20 empty] | 2020-06-25 08:00 | 4209 | 6 | 25 | 9 | 96435.674 | 96.4357 | 195.539 | 55962.4 | 63.1012 | 215.3013 | 0 | 0 | 0 | 492714 | -224.932 | 199.039 | 55962.4 | 66.4189 | 226.6213 | 0 | 0 | 0 | 723571 | -243.213 | 203.339 | 55962.4 | 70.266 | 239.7476 | 0 | 0 | 0 | 546234 | -544.29 | 99.1033 | 102.6033 | 106.9033
[20 empty] | 2020-06-25 09:00 | 4210 | 6 | 25 | 10 | 125052.076 | 125.0521 | 210.774 | 55815.7 | 74.8924 | 255.5329 | 0 | 0 | 0 | 575275 | -130.922 | 215.517 | 55815.7 | 79.2285 | 270.3276 | 0 | 0 | 0 | 790957 | -201.383 | 219.924 | 55815.7 | 83.154 | 283.7214 | 0 | 0 | 0 | 635623 | -263.573 | 85.7219 | 90.4649 | 94.8719
[20 empty] | 2020-06-25 10:00 | 4211 | 6 | 25 | 11 | 157191.038 | 157.191 | 193.967 | 126659 | 75.7957 | 258.6149 | 0 | 0 | 0 | 586272 | -11.2653 | 198.268 | 126659 | 79.7697 | 272.1742 | 0 | 0 | 0 | 786640 | -69.5286 | 203.178 | 126659 | 83.9622 | 286.479 | 0 | 0 | 0 | 645876 | -63.5453 | 36.776 | 41.077 | 45.987
[20 empty] | 2020-06-25 11:00 | 4212 | 6 | 25 | 12 | 183748.116 | 183.7481 | 241.056 | 126659 | 95.7823 | 326.8092 | 0 | 0 | 0 | 739811 | -32.7871 | 246.821 | 126659 | 100.942 | 344.4141 | 0 | 0 | 0 | 925068 | -210.124 | 252.453 | 126659 | 105.868 | 361.2216 | 0 | 0 | 0 | 811722 | -117.819 | 57.3079 | 63.0729 | 68.7049
[20 empty] | 2020-06-25 12:00 | 4213 | 6 | 25 | 13 | 195983.177 | 195.9832 | 196.986 | 87398.3 | 100.512 | 342.9469 | 0 | 0 | 0 | 773951 | -17.1301 | 203.413 | 87398.3 | 106.228 | 362.4499 | 0 | 0 | 0 | 954628 | -123.072 | 209.549 | 87398.3 | 111.574 | 380.6905 | 0 | 0 | 0 | 852870 | -37.0464 | 1.0028 | 7.4298 | 13.5658
[20 empty] | 2020-06-25 13:00 | 4214 | 6 | 25 | 14 | 183047.914 | 183.0479 | 189.815 | 55595.6 | 101.093 | 344.9293 | 0 | 0 | 0 | 747822 | -20.9435 | 196.867 | 55595.6 | 107.116 | 365.4798 | 0 | 0 | 0 | 921050 | -23.0339 | 202.593 | 55595.6 | 112.895 | 385.1977 | 0 | 0 | 0 | 832820 | 0 | 6.7671 | 13.8191 | 19.5451
[20 empty] | 2020-06-25 14:00 | 4215 | 6 | 25 | 15 | 139413.917 | 139.4139 | 164.995 | 55595.6 | 94.3053 | 321.7697 | 0 | 0 | 0 | 692410 | 0 | 172.507 | 55595.6 | 100.3 | 342.2236 | 0 | 0 | 0 | 838849 | 0 | 179.562 | 55595.6 | 105.894 | 361.3103 | 0 | 0 | 0 | 774267 | 0 | 25.5811 | 33.0931 | 40.1481
[20 empty] | 2020-06-25 15:00 | 4216 | 6 | 25 | 16 | 98400.665 | 98.4007 | 157.149 | 30890.8 | 87.5728 | 298.7984 | 0 | 0 | 0 | 644063 | 0 | 165.218 | 30890.8 | 93.9481 | 320.5509 | 0 | 0 | 0 | 785238 | -1.0967 | 172.95 | 30890.8 | 99.9857 | 341.1512 | 0 | 0 | 0 | 733353 | 0 | 58.7483 | 66.8173 | 74.5493
[20 empty] | 2020-06-25 16:00 | 4217 | 6 | 25 | 17 | 19727.378 | 19.7274 | 36.2225 | 30890.8 | 16.6081 | 56.6668 | 0 | 0 | 0 | 120546 | -1029.19 | 38.3039 | 30890.8 | 18.2771 | 62.3615 | 0 | 0 | 0 | 0 | 0 | 40.4482 | 30890.8 | 19.9993 | 68.2376 | 0 | 0 | 0 | 144865 | -2145.47 | 16.4951 | 18.5765 | 20.7208
[20 empty] | 2020-06-25 17:00 | 4218 | 6 | 25 | 18 | 26082.945 | 26.0829 | 42.344 | 30964.1 | 22.4164 | 76.4848 | 0 | 0 | 0 | 163162 | -254.052 | 44.86 | 30964.1 | 24.4655 | 83.4763 | 0 | 0 | 0 | 0 | 0 | 47.4409 | 30964.1 | 26.5697 | 90.6558 | 0 | 0 | 0 | 193390 | -500.898 | 16.2611 | 18.7771 | 21.358
[20 empty] | 2020-06-25 18:00 | 4219 | 6 | 25 | 19 | 0 | 0 | 54.4474 | 31037.5 | 33.6735 | 114.894 | 0 | 0 | 0 | 248349 | -115.749 | 56.939 | 31037.5 | 35.6982 | 121.8023 | 0 | 0 | 0 | 0 | 0 | 52.2482 | 31037.5 | 31.8832 | 108.7855 | 0 | 0 | 0 | 235191 | -236.811 | 54.4474 | 56.939 | 52.2482
[20 empty] | 2020-06-25 19:00 | 4220 | 6 | 25 | 20 | 0 | 0 | 29.3059 | 8675.79 | 16.6462 | 56.7968 | 0 | 0 | 0 | 122462 | 0 | 31.3757 | 8675.79 | 18.3573 | 62.6351 | 0 | 0 | 0 | 78807.2 | 0 | 40.864 | 8675.79 | 26.1249 | 89.1382 | 0 | 0 | 0 | 192282 | 0 | 29.3059 | 31.3757 | 40.864
[20 empty] | 2020-06-25 20:00 | 4221 | 6 | 25 | 21 | 0 | 0 | 35.5432 | 8309.16 | 22.0305 | 75.1681 | 0 | 0 | 0 | 152591 | -4.5657 | 38.001 | 8309.16 | 24.0214 | 81.961 | 0 | 0 | 0 | 0 | 0 | 33.17 | 8309.16 | 20.0662 | 68.4659 | 0 | 0 | 0 | 138981 | -6.7808 | 35.5432 | 38.001 | 33.17
[20 empty] | 2020-06-25 21:00 | 4222 | 6 | 25 | 22 | 0 | 0 | 27.3204 | 8455.81 | 16.1791 | 55.2031 | 0 | 0 | 0 | 114685 | 0 | 29.3158 | 8455.81 | 17.8159 | 60.7879 | 0 | 0 | 0 | 0 | 0 | 38.5794 | 8455.81 | 25.3586 | 86.5235 | 0 | 0 | 0 | 179839 | 0 | 27.3204 | 29.3158 | 38.5794
[20 empty] | 2020-06-25 22:00 | 4223 | 6 | 25 | 23 | 0 | 0 | 50.0422 | 8455.81 | 33.4329 | 114.0731 | 0 | 0 | 0 | 237206 | 0 | 52.3456 | 8455.81 | 35.3234 | 120.5234 | 0 | 0 | 0 | 0 | 0 | 47.5224 | 8455.81 | 31.4295 | 107.2375 | 0 | 0 | 0 | 222987 | 0 | 50.0422 | 52.3456 | 47.5224
[20 empty] | 2020-06-25 23:00 | 4224 | 6 | 25 | 24 | 0 | 0 | 27.3026 | 8529.14 | 15.8008 | 53.9123 | 0 | 0 | 0 | 113377 | 0 | 29.2246 | 8529.14 | 17.3641 | 59.2463 | 0 | 0 | 0 | 78083.5 | 0 | 38.2986 | 8529.14 | 24.7174 | 84.3358 | 0 | 0 | 0 | 177399 | 0 | 27.3026 | 29.2246 | 38.2986
[20 empty] | 2020-06-26 | 4225 | 6 | 26 | 1 | 0 | 0 | 33.3739 | 8602.46 | 20.6287 | 70.3851 | 0 | 0 | 0 | 149865 | 0 | 35.5727 | 8602.46 | 22.4145 | 76.4783 | 0 | 0 | 0 | 0 | 0 | 30.8144 | 8602.46 | 18.5855 | 63.4137 | 0 | 0 | 0 | 135009 | 0 | 33.3739 | 35.5727 | 30.8144
[20 empty] | 2020-06-26 01:00 | 4226 | 6 | 26 | 2 | 0 | 0 | 26.9191 | 8602.46 | 15.4173 | 52.6038 | 0 | 0 | 0 | 111988 | 0 | 28.7687 | 8602.46 | 16.9082 | 57.6908 | 0 | 0 | 0 | 0 | 0 | 37.6533 | 8602.46 | 24.0721 | 82.134 | 0 | 0 | 0 | 174883 | 0 | 26.9191 | 28.7687 | 37.6533
[20 empty] | 2020-06-26 02:00 | 4227 | 6 | 26 | 3 | 0 | 0 | 48.3339 | 8749.11 | 31.3642 | 107.0147 | 0 | 0 | 0 | 233583 | 0 | 50.432 | 8749.11 | 33.0493 | 112.7642 | 0 | 0 | 0 | 0 | 0 | 45.7412 | 8749.11 | 29.2879 | 99.9303 | 0 | 0 | 0 | 218118 | 0 | 48.3339 | 50.432 | 45.7412
[20 empty] | 2020-06-26 03:00 | 4228 | 6 | 26 | 4 | 0 | 0 | 25.9516 | 8969.09 | 14.4498 | 49.3027 | 0 | 0 | 0 | 110295 | 0 | 18.1125 | 8969.09 | 8.2237 | 28.0594 | 0 | 0 | 0 | 77725.2 | 0 | 19.1328 | 8969.09 | 9.0248 | 30.7925 | 0 | 0 | 0 | 68887.7 | 0 | 25.9516 | 18.1125 | 19.1328
[20 empty] | 2020-06-26 04:00 | 4229 | 6 | 26 | 5 | 0 | 0 | 17.0445 | 8969.09 | 7.3695 | 25.1448 | 0 | 0 | 0 | 56254.4 | 0 | 27.7664 | 8969.09 | 15.906 | 54.2713 | 0 | 0 | 0 | 0 | 0 | 29.5257 | 8969.09 | 17.2968 | 59.0167 | 0 | 0 | 0 | 132012 | 0 | 17.0445 | 27.7664 | 29.5257
[20 empty] | 2020-06-26 05:00 | 4230 | 6 | 26 | 6 | 11085.481 | 11.0855 | 27.5361 | 8749.11 | 14.9209 | 50.9101 | 0 | 0 | 0 | 111101 | -94.4246 | 19.4127 | 8749.11 | 8.3603 | 28.5252 | 0 | 0 | 0 | 0 | 0 | 20.4838 | 8749.11 | 9.1626 | 31.2627 | 0 | 0 | 0 | 68219.8 | -221.81 | 16.4506 | 8.3272 | 9.3983
[20 empty] | 2020-06-26 06:00 | 4231 | 6 | 26 | 7 | 40822.744 | 40.8227 | 34.2738 | 8675.79 | 19.2703 | 65.7503 | 0 | 0 | 0 | 141822 | -170.993 | 45.4283 | 8675.79 | 28.1914 | 96.1891 | 0 | 0 | 0 | 0 | 0 | 54.2842 | 8675.79 | 35.2794 | 120.3733 | 0 | 0 | 0 | 259611 | -390.677 | -6.5489 | 4.6056 | 13.4615
[20 empty] | 2020-06-26 07:00 | 4232 | 6 | 26 | 8 | 86892.941 | 86.8929 | 27.8485 | 8675.79 | 15.2517 | 52.0388 | 0 | 0 | 0 | 112184 | -214.561 | 19.6656 | 8675.79 | 8.6359 | 29.4656 | 0 | 0 | 0 | 0 | 0 | 20.8044 | 8675.79 | 9.5101 | 32.4484 | 0 | 0 | 0 | 69933.5 | -475.343 | -59.0444 | -67.2273 | -66.0885
[20 empty] | 2020-06-26 08:00 | 4233 | 6 | 26 | 9 | 82242.277 | 82.2423 | 19.0436 | 8382.48 | 8.2883 | 28.2799 | 0 | 0 | 0 | 58018 | -340.208 | 37.8607 | 8382.48 | 23.5712 | 80.4249 | 0 | 0 | 0 | 77654.7 | 0 | 21.5009 | 8382.48 | 10.2079 | 34.8294 | 0 | 0 | 0 | 71455.7 | -707.164 | -63.1987 | -44.3816 | -60.7414
[20 empty] | 2020-06-26 09:00 | 4234 | 6 | 26 | 10 | 90051.377 | 90.0514 | 35.8607 | 8235.83 | 22.0379 | 75.1933 | 0 | 0 | 0 | 150741 | -187.059 | 20.4715 | 8235.83 | 9.4514 | 32.2482 | 0 | 0 | 0 | 0 | 0 | 41.0043 | 8235.83 | 26.2381 | 89.5244 | 0 | 0 | 0 | 179549 | -381.656 | -54.1907 | -69.5799 | -49.0471
[20 empty] | 2020-06-26 10:00 | 4235 | 6 | 26 | 11 | 118315.926 | 118.3159 | 35.8007 | 8235.83 | 20.8237 | 71.0505 | 0 | 0 | 0 | 142569 | -187.7 | 38.5462 | 8235.83 | 24.2567 | 82.7639 | 0 | 0 | 0 | 0 | 0 | 33.5489 | 8235.83 | 20.1351 | 68.701 | 0 | 0 | 0 | 137611 | -489.194 | -82.5152 | -79.7697 | -84.767
[20 empty] | 2020-06-26 11:00 | 4236 | 6 | 26 | 12 | 172784.118 | 172.7841 | 36.3533 | 8162.51 | 22.5306 | 76.8744 | 0 | 0 | 0 | 152262 | -150.008 | 48.3662 | 8162.51 | 31.15 | 106.2838 | 0 | 0 | 0 | 53292.9 | 0 | 58.2329 | 8162.51 | 39.2423 | 133.8947 | 0 | 0 | 0 | 265369 | -423.723 | -136.4308 | -124.4179 | -114.5512
[20 empty] | 2020-06-26 12:00 | 4237 | 6 | 26 | 13 | 147410.024 | 147.41 | 24.6999 | 8015.86 | 13.0444 | 44.5075 | 0 | 0 | 0 | 85956.3 | -230.684 | 39.4649 | 8015.86 | 25.1753 | 85.8981 | 0 | 0 | 0 | 51586.5 | -80.338 | 34.4764 | 8015.86 | 21.0626 | 71.8656 | 0 | 0 | 0 | 138836 | -558.336 | -122.7101 | -107.9451 | -112.9336
[20 empty] | 2020-06-26 13:00 | 4238 | 6 | 26 | 14 | 143949.138 | 143.9491 | 31.8851 | 8015.86 | 18.9654 | 64.7099 | 0 | 0 | 0 | 125103 | -92.2679 | 32.2032 | 8015.86 | 19.2114 | 65.5493 | 0 | 0 | 0 | 129069 | -20.877 | 42.3749 | 8015.86 | 27.6087 | 94.2009 | 0 | 0 | 0 | 182089 | -274.201 | -112.064 | -111.7459 | -101.5742
[20 empty] | 2020-06-26 14:00 | 4239 | 6 | 26 | 15 | 134622.4 | 134.6224 | 29.0781 | 8309.16 | 16.4989 | 56.2942 | 0 | 0 | 0 | 114161 | -7.2673 | 38.2789 | 8309.16 | 23.9893 | 81.8515 | 0 | 0 | 0 | 0 | 0 | 40.8339 | 8309.16 | 26.0677 | 88.943 | 0 | 0 | 0 | 180369 | -42.3752 | -105.5443 | -96.3435 | -93.7885
[20 empty] | 2020-06-26 15:00 | 4240 | 6 | 26 | 16 | 138410.509 | 138.4105 | 48.0197 | 8162.51 | 30.8963 | 105.4182 | 0 | 0 | 0 | 208940 | -180.208 | 31.7898 | 8162.51 | 18.798 | 64.1388 | 0 | 0 | 0 | 52880.9 | -1.0987 | 34.1579 | 8162.51 | 20.7441 | 70.7789 | 0 | 0 | 0 | 140077 | -448.21 | -90.3908 | -106.6207 | -104.2526
[20 empty] | 2020-06-26 16:00 | 4241 | 6 | 26 | 17 | 99781.058 | 99.7811 | 29.6603 | 8162.51 | 17.081 | 58.2804 | 0 | 0 | 0 | 115364 | -74.3437 | 55.8203 | 8162.51 | 37.3063 | 127.2891 | 0 | 0 | 0 | 0 | 0 | 58.5934 | 8162.51 | 39.6028 | 135.1248 | 0 | 0 | 0 | 267811 | -203.255 | -70.1208 | -43.9608 | -41.1877
[20 empty] | 2020-06-26 17:00 | 4242 | 6 | 26 | 18 | 53725.012 | 53.725 | 35.5582 | 8602.46 | 21.7355 | 74.1615 | 0 | 0 | 0 | 157952 | -2.0369 | 37.9856 | 8602.46 | 23.696 | 80.8508 | 0 | 0 | 0 | 76924.8 | 0 | 40.6402 | 8602.46 | 25.874 | 88.2821 | 0 | 0 | 0 | 187987 | -15.1851 | -18.1668 | -15.7394 | -13.0848
[20 empty] | 2020-06-26 18:00 | 4243 | 6 | 26 | 19 | 12185.919 | 12.1859 | 19.1079 | 8675.79 | 8.3553 | 28.5084 | 0 | 0 | 0 | 61455.3 | -45.1053 | 25.6435 | 8675.79 | 13.6523 | 46.5816 | 0 | 0 | 0 | 0 | 0 | 33.2387 | 8675.79 | 19.8249 | 67.6426 | 0 | 0 | 0 | 145833 | -154.16 | 6.922 | 13.4576 | 21.0528
[20 empty] | 2020-06-26 19:00 | 4244 | 6 | 26 | 20 | 0 | 0 | 34.4671 | 8675.79 | 21.7218 | 74.1148 | 0 | 0 | 0 | 159904 | 0 | 26.2489 | 8675.79 | 15.0623 | 51.3926 | 0 | 0 | 0 | 0 | 0 | 39.3052 | 8675.79 | 25.7239 | 87.7699 | 0 | 0 | 0 | 189297 | 0 | 34.4671 | 26.2489 | 39.3052
[20 empty] | 2020-06-26 20:00 | 4245 | 6 | 26 | 21 | 0 | 0 | 33.2262 | 8749.11 | 19.3267 | 65.9427 | 0 | 0 | 0 | 144005 | 0 | 29.3991 | 8749.11 | 17.5387 | 59.842 | 0 | 0 | 0 | 0 | 0 | 25.6547 | 8749.11 | 14.505 | 49.4911 | 0 | 0 | 0 | 108011 | 0 | 33.2262 | 29.3991 | 25.6547
[20 empty] | 2020-06-26 21:00 | 4246 | 6 | 26 | 22 | 0 | 0 | 33.7677 | 8749.11 | 21.0225 | 71.7288 | 0 | 0 | 0 | 156601 | 0 | 41.2115 | 8749.11 | 25.8005 | 88.0313 | 0 | 0 | 0 | 0 | 0 | 42.7667 | 8749.11 | 27.0818 | 92.4031 | 0 | 0 | 0 | 201788 | 0 | 33.7677 | 41.2115 | 42.7667
[20 empty] | 2020-06-26 22:00 | 4247 | 6 | 26 | 23 | 0 | 0 | 17.634 | 8749.11 | 7.959 | 27.156 | 0 | 0 | 0 | 59260.5 | 0 | 29.1785 | 8749.11 | 17.318 | 59.089 | 0 | 0 | 0 | 76869.5 | 0 | 31.2285 | 8749.11 | 18.9997 | 64.827 | 0 | 0 | 0 | 141532 | 0 | 17.634 | 29.1785 | 31.2285
[20 empty] | 2020-06-26 23:00 | 4248 | 6 | 26 | 24 | 0 | 0 | 33.2568 | 8675.79 | 20.5116 | 69.9856 | 0 | 0 | 0 | 150906 | 0 | 25.3062 | 8675.79 | 14.1197 | 48.1764 | 0 | 0 | 0 | 0 | 0 | 26.7979 | 8675.79 | 15.3375 | 52.3316 | 0 | 0 | 0 | 112833 | 0 | 33.2568 | 25.3062 | 26.7979
[20 empty] | 2020-06-27 | 4249 | 6 | 27 | 1 | 0 | 0 | 17.2637 | 8822.44 | 7.5887 | 25.8926 | 0 | 0 | 0 | 57208.3 | 0 | 23.32 | 8822.44 | 12.4601 | 42.5139 | 0 | 0 | 0 | 0 | 0 | 19.4791 | 8822.44 | 9.3711 | 31.974 | 0 | 0 | 0 | 70643.3 | 0 | 17.2637 | 23.32 | 19.4791
[20 empty] | 2020-06-27 01:00 | 4250 | 6 | 27 | 2 | 0 | 0 | 43.3758 | 8822.44 | 27.3298 | 93.2493 | 0 | 0 | 0 | 206042 | 0 | 29.9611 | 8822.44 | 17.774 | 60.6449 | 0 | 0 | 0 | 0 | 0 | 37.1481 | 8822.44 | 23.5668 | 80.4099 | 0 | 0 | 0 | 177665 | 0 | 43.3758 | 29.9611 | 37.1481
[20 empty] | 2020-06-27 02:00 | 4251 | 6 | 27 | 3 | 0 | 0 | 21.6658 | 8895.77 | 11.067 | 37.7606 | 0 | 0 | 0 | 84465.4 | 0 | 33.3176 | 8895.77 | 19.2044 | 65.5254 | 0 | 0 | 0 | 0 | 0 | 34.3824 | 8895.77 | 20.0499 | 68.4103 | 0 | 0 | 0 | 153012 | 0 | 21.6658 | 33.3176 | 34.3824
[20 empty] | 2020-06-27 03:00 | 4252 | 6 | 27 | 4 | 0 | 0 | 17.0334 | 9115.75 | 7.3584 | 25.1069 | 0 | 0 | 0 | 56169.9 | 0 | 18.0682 | 9115.75 | 8.1795 | 27.9084 | 0 | 0 | 0 | 76687.7 | 0 | 19.1141 | 9115.75 | 9.0061 | 30.7287 | 0 | 0 | 0 | 68745.9 | 0 | 17.0334 | 18.0682 | 19.1141
[20 empty] | 2020-06-27 04:00 | 4253 | 6 | 27 | 5 | 0 | 0 | 16.9658 | 9115.75 | 7.2908 | 24.8762 | 0 | 0 | 0 | 55654 | 0 | 17.9801 | 9115.75 | 8.0914 | 27.6077 | 0 | 0 | 0 | 0 | 0 | 25.8247 | 9115.75 | 14.3643 | 49.011 | 0 | 0 | 0 | 109630 | 0 | 16.9658 | 17.9801 | 25.8247
[20 empty] | 2020-06-27 05:00 | 4254 | 6 | 27 | 6 | 13474.988 | 13.475 | 18.1828 | 8822.44 | 7.3937 | 25.2275 | 0 | 0 | 0 | 55740.8 | -92.1461 | 19.2596 | 8822.44 | 8.2064 | 28.0003 | 0 | 0 | 0 | 0 | 0 | 20.3447 | 8822.44 | 9.0225 | 30.7848 | 0 | 0 | 0 | 68019.8 | -213.301 | 4.7078 | 5.7846 | 6.8697
[20 empty] | 2020-06-27 06:00 | 4255 | 6 | 27 | 7 | 59147.815 | 59.1478 | 18.4051 | 8602.46 | 7.6252 | 26.0173 | 0 | 0 | 0 | 55380.4 | -194.458 | 26.2822 | 8602.46 | 13.9427 | 47.5725 | 0 | 0 | 0 | 0 | 0 | 20.6552 | 8602.46 | 9.3469 | 31.8917 | 0 | 0 | 0 | 67884.5 | -433.395 | -40.7427 | -32.8656 | -38.4926
[20 empty] | 2020-06-27 07:00 | 4256 | 6 | 27 | 8 | 111722.897 | 111.7229 | 34.1743 | 8602.46 | 19.1723 | 65.4159 | 0 | 0 | 0 | 139396 | -229.187 | 35.3108 | 8602.46 | 20.0475 | 68.4021 | 0 | 0 | 0 | 129007 | 0 | 47.6489 | 8602.46 | 29.998 | 102.3532 | 0 | 0 | 0 | 218106 | -501.503 | -77.5486 | -76.4121 | -64.074
[20 empty] | 2020-06-27 08:00 | 4257 | 6 | 27 | 9 | 153079.18 | 153.0792 | 35.5734 | 8309.16 | 21.7341 | 74.1567 | 0 | 0 | 0 | 150510 | -359.037 | 30.9769 | 8309.16 | 17.9768 | 61.3368 | 0 | 0 | 0 | 53113 | -119.934 | 40.3741 | 8309.16 | 25.6053 | 87.3653 | 0 | 0 | 0 | 177210 | -1008.44 | -117.5058 | -122.1023 | -112.7051
[20 empty] | 2020-06-27 09:00 | 4258 | 6 | 27 | 10 | 185733.862 | 185.7339 | 19.1171 | 8235.83 | 8.3615 | 28.5295 | 0 | 0 | 0 | 57105.2 | -162.319 | 38.5273 | 8235.83 | 24.2378 | 82.6994 | 0 | 0 | 0 | 108607 | -105.478 | 33.4853 | 8235.83 | 20.0714 | 68.4836 | 0 | 0 | 0 | 137146 | -554.697 | -166.6168 | -147.2066 | -152.2486
[20 empty] | 2020-06-27 10:00 | 4259 | 6 | 27 | 11 | 208219.3 | 208.2193 | 36.1763 | 8235.83 | 22.3535 | 76.2701 | 0 | 0 | 0 | 152964 | -205.738 | 31.4023 | 8235.83 | 18.4106 | 62.817 | 0 | 0 | 0 | 106654 | -90.7036 | 41.2524 | 8235.83 | 26.4862 | 90.3709 | 0 | 0 | 0 | 181136 | -591.669 | -172.043 | -176.817 | -166.9669
[20 empty] | 2020-06-27 11:00 | 4260 | 6 | 27 | 12 | 219744.575 | 219.7446 | 19.3523 | 8162.51 | 8.5997 | 29.3423 | 0 | 0 | 0 | 58037.1 | -159.254 | 39.1574 | 8162.51 | 24.8679 | 84.8493 | 0 | 0 | 0 | 106841 | -90.2991 | 34.1075 | 8162.51 | 20.6936 | 70.6066 | 0 | 0 | 0 | 139743 | -444.986 | -200.3923 | -180.5872 | -185.6371
[20 empty] | 2020-06-27 12:00 | 4261 | 6 | 27 | 13 | 217665.804 | 217.6658 | 52.8147 | 8235.83 | 34.7675 | 118.6267 | 0 | 0 | 0 | 238208 | -88.1709 | 48.0044 | 8235.83 | 30.7882 | 105.0493 | 0 | 0 | 0 | 182809 | -133.722 | 58.0024 | 8235.83 | 39.0117 | 133.1079 | 0 | 0 | 0 | 267143 | -265.417 | -164.8511 | -169.6614 | -159.6634
[20 empty] | 2020-06-27 13:00 | 4262 | 6 | 27 | 14 | 74219.43 | 74.2194 | 24.3555 | 8235.83 | 12.7 | 43.3324 | 0 | 0 | 0 | 86800.5 | -158.587 | 39.0349 | 8235.83 | 24.7454 | 84.4313 | 0 | 0 | 0 | 53477.7 | -158.706 | 41.6404 | 8235.83 | 26.8742 | 91.6948 | 0 | 0 | 0 | 183753 | -469.649 | -49.8639 | -35.1845 | -32.579
[20 empty] | 2020-06-27 14:00 | 4263 | 6 | 27 | 15 | 179705.122 | 179.7051 | 37.008 | 8162.51 | 23.1852 | 79.1079 | 0 | 0 | 0 | 156795 | -261.012 | 39.5385 | 8162.51 | 25.2489 | 86.1492 | 0 | 0 | 0 | 109442 | -189.93 | 42.3294 | 8162.51 | 27.5632 | 94.0456 | 0 | 0 | 0 | 186202 | -772.956 | -142.6971 | -140.1666 | -137.3757
[20 empty] | 2020-06-27 15:00 | 4264 | 6 | 27 | 16 | 143856.706 | 143.8567 | 36.7234 | 8162.51 | 22.9006 | 78.1368 | 0 | 0 | 0 | 154698 | -377.151 | 39.4289 | 8162.51 | 25.1393 | 85.7753 | 0 | 0 | 0 | 108022 | -415.997 | 42.2539 | 8162.51 | 27.4877 | 93.788 | 0 | 0 | 0 | 185738 | -796.254 | -107.1333 | -104.4278 | -101.6028
[20 empty] | 2020-06-27 16:00 | 4265 | 6 | 27 | 17 | 70934.758 | 70.9348 | 29.8834 | 8162.51 | 17.3041 | 59.0416 | 0 | 0 | 0 | 116860 | -320.038 | 39.6012 | 8162.51 | 25.3116 | 86.3632 | 0 | 0 | 0 | 53915.5 | -97.8417 | 42.4834 | 8162.51 | 27.7172 | 94.5711 | 0 | 0 | 0 | 187269 | -812.123 | -41.0514 | -31.3336 | -28.4514
[20 empty] | 2020-06-27 17:00 | 4266 | 6 | 27 | 18 | 43171.553 | 43.1716 | 51.9202 | 8455.81 | 33.873 | 115.5747 | 0 | 0 | 0 | 240448 | -250.09 | 54.5024 | 8455.81 | 35.9883 | 122.7921 | 0 | 0 | 0 | 197223 | -72.3049 | 41.4144 | 8455.81 | 26.6482 | 90.9237 | 0 | 0 | 0 | 188987 | -545.438 | 8.7486 | 11.3308 | -1.7572
[20 empty] | 2020-06-27 18:00 | 4267 | 6 | 27 | 19 | 12698.801 | 12.6988 | 35.3849 | 8602.46 | 21.5622 | 73.5702 | 0 | 0 | 0 | 156667 | -120.161 | 38.014 | 8602.46 | 23.7245 | 80.948 | 0 | 0 | 0 | 55786 | -25.5036 | 56.4328 | 8602.46 | 37.4421 | 127.7524 | 0 | 0 | 0 | 272222 | -240.262 | 22.6861 | 25.3152 | 43.734
[20 empty] | 2020-06-27 19:00 | 4268 | 6 | 27 | 20 | 0 | 0 | 29.3019 | 8602.46 | 17.4804 | 59.6431 | 0 | 0 | 0 | 127004 | 0 | 37.9537 | 8602.46 | 23.6137 | 80.5699 | 0 | 0 | 0 | 53674.7 | -1.7 | 40.6737 | 8602.46 | 25.857 | 88.2241 | 0 | 0 | 0 | 187903 | -1.4441 | 29.3019 | 37.9537 | 40.6737
[20 empty] | 2020-06-27 20:00 | 4269 | 6 | 27 | 21 | 0 | 0 | 29.9411 | 8602.46 | 18.0988 | 61.7531 | 0 | 0 | 0 | 131555 | 0 | 30.2482 | 8602.46 | 18.3878 | 62.7392 | 0 | 0 | 0 | 54546.2 | 0 | 40.0051 | 8602.46 | 26.4239 | 90.1583 | 0 | 0 | 0 | 192016 | 0 | 29.9411 | 30.2482 | 40.0051
[20 empty] | 2020-06-27 21:00 | 4270 | 6 | 27 | 22 | 0 | 0 | 22.9519 | 8675.79 | 12.3739 | 42.2197 | 0 | 0 | 0 | 91065.4 | 0 | 31.7479 | 8675.79 | 19.5902 | 66.8418 | 0 | 0 | 0 | 0 | 0 | 39.6473 | 8675.79 | 26.0661 | 88.9375 | 0 | 0 | 0 | 191766 | 0 | 22.9519 | 31.7479 | 39.6473
[20 empty] | 2020-06-27 22:00 | 4271 | 6 | 27 | 23 | 0 | 0 | 50.1132 | 8675.79 | 33.1435 | 113.0856 | 0 | 0 | 0 | 244127 | 0 | 26.253 | 8675.79 | 15.0665 | 51.4069 | 0 | 0 | 0 | 75878.2 | 0 | 32.0893 | 8675.79 | 19.8604 | 67.7637 | 0 | 0 | 0 | 146112 | 0 | 50.1132 | 26.253 | 32.0893
[20 empty] | 2020-06-27 23:00 | 4272 | 6 | 27 | 24 | 0 | 0 | 24.2277 | 8749.11 | 13.6697 | 46.641 | 0 | 0 | 0 | 101790 | 0 | 39.4967 | 8749.11 | 24.7728 | 84.5248 | 0 | 0 | 0 | 0 | 0 | 42.9076 | 8749.11 | 27.5832 | 94.1139 | 0 | 0 | 0 | 205656 | 0 | 24.2277 | 39.4967 | 42.9076
[20 empty] | 2020-06-28 | 4273 | 6 | 28 | 1 | 0 | 0 | 27.449 | 8749.11 | 16.3077 | 55.6419 | 0 | 0 | 0 | 121528 | 0 | 31.3364 | 8749.11 | 19.5098 | 66.5674 | 0 | 0 | 0 | 0 | 0 | 33.0772 | 8749.11 | 20.9355 | 71.4319 | 0 | 0 | 0 | 155965 | 0 | 27.449 | 31.3364 | 33.0772
[20 empty] | 2020-06-28 01:00 | 4274 | 6 | 28 | 2 | 0 | 0 | 24.1794 | 8749.11 | 13.6214 | 46.4762 | 0 | 0 | 0 | 101497 | 0 | 23.9761 | 8749.11 | 13.4767 | 45.9825 | 0 | 0 | 0 | 0 | 0 | 19.9227 | 8749.11 | 10.1751 | 34.7174 | 0 | 0 | 0 | 75770 | 0 | 24.1794 | 23.9761 | 19.9227
[20 empty] | 2020-06-28 02:00 | 4275 | 6 | 28 | 3 | 0 | 0 | 27.2934 | 8749.11 | 16.1521 | 55.111 | 0 | 0 | 0 | 120371 | 0 | 25.6699 | 8749.11 | 14.8438 | 50.647 | 0 | 0 | 0 | 0 | 0 | 32.9191 | 8749.11 | 20.7774 | 70.8925 | 0 | 0 | 0 | 154859 | 0 | 27.2934 | 25.6699 | 32.9191
[20 empty] | 2020-06-28 03:00 | 4276 | 6 | 28 | 4 | 0 | 0 | 7.3544 | 8749.11 | 0 | 0 | 0 | 0 | 0 | 0 | 0 | 7.3544 | 8749.11 | 0 | 0 | 0 | 0 | 0 | 75724.8 | 0 | 7.3544 | 8749.11 | 0 | 0 | 0 | 0 | 0 | 0 | 0 | 7.3544 | 7.3544 | 7.3544
[20 empty] | 2020-06-28 04:00 | 4277 | 6 | 28 | 5 | 0 | 0 | 8.8727 | 8749.11 | 0 | 0 | 0 | 0 | 0 | 0 | 0 | 8.8727 | 8749.11 | 0 | 0 | 0 | 0 | 0 | 371679 | 0 | 8.8727 | 8749.11 | 0 | 0 | 0 | 0 | 0 | 0 | 0 | 8.8727 | 8.8727 | 8.8727
[20 empty] | 2020-06-28 05:00 | 4278 | 6 | 28 | 6 | 13687.495 | 13.6875 | 11.0213 | 31110.8 | 0 | 0 | 0 | 0 | 0 | 0 | 0 | 20.8447 | 31110.8 | 7.5551 | 25.778 | 0 | 0 | 0 | 609008 | 0 | 21.7751 | 31110.8 | 8.2722 | 28.2248 | 0 | 0 | 0 | 61758.1 | 0 | -2.6662 | 7.1572 | 8.0876
[20 empty] | 2020-06-28 06:00 | 4279 | 6 | 28 | 7 | 55075.719 | 55.0757 | 186.148 | 80746.1 | 88.2733 | 301.1885 | 0 | 0 | 0 | 685028 | -29.635 | 196.088 | 80746.1 | 97.8766 | 333.955 | 0 | 0 | 0 | 1203130 | -6.2035 | 205.002 | 80746.1 | 105.893 | 361.3069 | 0 | 0 | 0 | 817990 | -1.36 | 131.0723 | 141.0123 | 149.9263
[20 empty] | 2020-06-28 07:00 | 4280 | 6 | 28 | 8 | 102631.728 | 102.6317 | 232.007 | 80672.8 | 98.4936 | 336.0602 | 0 | 0 | 0 | 744956 | -18.6687 | 241.2 | 80672.8 | 106.384 | 362.9822 | 0 | 0 | 0 | 1266630 | 0 | 249.871 | 80672.8 | 113.669 | 387.8386 | 0 | 0 | 0 | 864973 | -20.8473 | 129.3753 | 138.5683 | 147.2393
[20 empty] | 2020-06-28 08:00 | 4281 | 6 | 28 | 9 | 140482.963 | 140.483 | 250.082 | 55522.2 | 109.015 | 371.9592 | 0 | 0 | 0 | 823726 | 0 | 260.528 | 55522.2 | 117.979 | 402.5443 | 0 | 0 | 0 | 1276230 | 0 | 270.296 | 55522.2 | 126.447 | 431.4372 | 0 | 0 | 0 | 958037 | 0 | 109.599 | 120.045 | 129.813
[20 empty] | 2020-06-28 09:00 | 4282 | 6 | 28 | 10 | 156530.821 | 156.5308 | 265.732 | 55375.5 | 120.89 | 412.4767 | 0 | 0 | 0 | 917716 | -13.709 | 277.048 | 55375.5 | 130.528 | 445.3615 | 0 | 0 | 0 | 1334530 | -15 | 287.464 | 55375.5 | 139.316 | 475.3462 | 0 | 0 | 0 | 1057820 | -14.3027 | 109.2012 | 120.5172 | 130.9332
[20 empty] | 2020-06-28 10:00 | 4283 | 6 | 28 | 11 | 161622.676 | 161.6227 | 240.654 | 126659 | 117.51 | 400.9441 | 0 | 0 | 0 | 865311 | 0 | 252.243 | 126659 | 127.247 | 434.1668 | 0 | 0 | 0 | 1272400 | 0 | 262.866 | 126659 | 136.102 | 464.38 | 0 | 0 | 0 | 1004200 | 0 | 79.0313 | 90.6203 | 101.2433
[20 empty] | 2020-06-28 11:00 | 4284 | 6 | 28 | 12 | 142671.371 | 142.6714 | 286.268 | 126659 | 134.393 | 458.5489 | 0 | 0 | 0 | 1056220 | 0 | 297.971 | 126659 | 144.183 | 491.9524 | 0 | 0 | 0 | 1419830 | 0 | 308.438 | 126659 | 152.868 | 521.5856 | 0 | 0 | 0 | 1198850 | 0 | 143.5966 | 155.2996 | 165.7666
[20 empty] | 2020-06-28 12:00 | 4285 | 6 | 28 | 13 | 126220.099 | 126.2201 | 229.582 | 86488.8 | 127.549 | 435.1972 | 0 | 0 | 0 | 1000550 | 0 | 241.541 | 86488.8 | 137.325 | 468.5529 | 0 | 0 | 0 | 1375470 | 0 | 252.217 | 86488.8 | 145.932 | 497.92 | 0 | 0 | 0 | 1140960 | 0 | 103.3619 | 115.3209 | 125.9969
[20 empty] | 2020-06-28 13:00 | 4286 | 6 | 28 | 14 | 137083.381 | 137.0834 | 220.397 | 55448.9 | 126.011 | 429.9495 | 0 | 0 | 0 | 959460 | 0 | 231.926 | 55448.9 | 135.498 | 462.3192 | 0 | 0 | 0 | 1312600 | 0 | 242.274 | 55448.9 | 143.92 | 491.055 | 0 | 0 | 0 | 1094880 | 0 | 83.3136 | 94.8426 | 105.1906
[20 empty] | 2020-06-28 14:00 | 4287 | 6 | 28 | 15 | 65685.039 | 65.685 | 193.916 | 55522.2 | 116.98 | 399.1358 | 0 | 0 | 0 | 880306 | 0 | 204.234 | 55522.2 | 124.857 | 426.0121 | 0 | 0 | 0 | 1220110 | 0 | 213.708 | 55522.2 | 132.21 | 451.1005 | 0 | 0 | 0 | 992559 | 0 | 128.231 | 138.549 | 148.023
[20 empty] | 2020-06-28 15:00 | 4288 | 6 | 28 | 16 | 51031.837 | 51.0318 | 203.043 | 30524.1 | 126.798 | 432.6348 | 0 | 0 | 0 | 962042 | 0 | 214.325 | 30524.1 | 135.38 | 461.9166 | 0 | 0 | 0 | 1295580 | 0 | 224.645 | 30524.1 | 143.382 | 489.2194 | 0 | 0 | 0 | 1083480 | 0 | 152.0112 | 163.2932 | 173.6132
[20 empty] | 2020-06-28 16:00 | 4289 | 6 | 28 | 17 | 72403.24 | 72.4032 | 44.7244 | 30524.1 | 23.8666 | 81.4328 | 0 | 0 | 0 | 165841 | -2574.09 | 47.4045 | 30524.1 | 26.0799 | 88.9846 | 0 | 0 | 0 | 0 | 0 | 50.134 | 30524.1 | 28.3328 | 96.6715 | 0 | 0 | 0 | 195955 | -4633.3 | -27.6788 | -24.9987 | -22.2692
[20 empty] | 2020-06-28 17:00 | 4290 | 6 | 28 | 18 | 50039.532 | 50.0395 | 44.3292 | 30670.8 | 24.4016 | 83.2583 | 0 | 0 | 0 | 169045 | -354.162 | 47.0894 | 30670.8 | 26.6949 | 91.083 | 0 | 0 | 0 | 0 | 0 | 49.9155 | 30670.8 | 29.0443 | 99.0992 | 0 | 0 | 0 | 201243 | -678.441 | -5.7103 | -2.9501 | -0.12403
[20 empty] | 2020-06-28 18:00 | 4291 | 6 | 28 | 19 | 7919.428 | 7.9194 | 40.3821 | 30817.4 | 23.8327 | 81.3172 | 0 | 0 | 0 | 169137 | -83.7098 | 43.0974 | 30817.4 | 26.0811 | 88.9887 | 0 | 0 | 0 | 0 | 0 | 45.8767 | 30817.4 | 28.3838 | 96.8455 | 0 | 0 | 0 | 201481 | -170.459 | 32.4627 | 35.178 | 37.9573
[20 empty] | 2020-06-28 19:00 | 4292 | 6 | 28 | 20 | 0 | 0 | 53.5979 | 8455.81 | 35.4703 | 121.0247 | 0 | 0 | 0 | 252676 | 0 | 56.227 | 8455.81 | 37.6864 | 128.586 | 0 | 0 | 0 | 76656.7 | 0 | 58.9183 | 8455.81 | 39.9546 | 136.3251 | 0 | 0 | 0 | 284548 | 0 | 53.5979 | 56.227 | 58.9183
[20 empty] | 2020-06-28 20:00 | 4293 | 6 | 28 | 21 | 0 | 0 | 35.4327 | 8675.79 | 23.0479 | 78.6394 | 0 | 0 | 0 | 169585 | 0 | 37.9601 | 8675.79 | 25.1623 | 85.8538 | 0 | 0 | 0 | 0 | 0 | 40.5403 | 8675.79 | 27.3195 | 93.2141 | 0 | 0 | 0 | 201036 | 0 | 35.4327 | 37.9601 | 40.5403
[20 empty] | 2020-06-28 21:00 | 4294 | 6 | 28 | 22 | 0 | 0 | 35.2856 | 8675.79 | 22.9008 | 78.1375 | 0 | 0 | 0 | 168512 | 0 | 37.7689 | 8675.79 | 24.9711 | 85.2014 | 0 | 0 | 0 | 0 | 0 | 40.2998 | 8675.79 | 27.079 | 92.3935 | 0 | 0 | 0 | 199275 | 0 | 35.2856 | 37.7689 | 40.2998
[20 empty] | 2020-06-28 22:00 | 4295 | 6 | 28 | 23 | 0 | 0 | 35.4843 | 8602.46 | 23.0995 | 78.8155 | 0 | 0 | 0 | 167931 | 0 | 37.963 | 8602.46 | 25.1652 | 85.8637 | 0 | 0 | 0 | 0 | 0 | 40.4859 | 8602.46 | 27.2651 | 93.0285 | 0 | 0 | 0 | 198234 | 0 | 35.4843 | 37.963 | 40.4859
[20 empty] | 2020-06-28 23:00 | 4296 | 6 | 28 | 24 | 0 | 0 | 50.9868 | 8675.79 | 34.3775 | 117.296 | 0 | 0 | 0 | 253247 | 0 | 53.429 | 8675.79 | 36.4067 | 124.2197 | 0 | 0 | 0 | 76832.5 | 0 | 55.9136 | 8675.79 | 38.4684 | 131.2542 | 0 | 0 | 0 | 283360 | 0 | 50.9868 | 53.429 | 55.9136
[20 empty] | 2020-06-29 | 4297 | 6 | 29 | 1 | 0 | 0 | 35.2201 | 8675.79 | 22.8354 | 77.9144 | 0 | 0 | 0 | 168032 | 0 | 37.632 | 8675.79 | 24.8342 | 84.7343 | 0 | 0 | 0 | 0 | 0 | 40.0807 | 8675.79 | 26.86 | 91.6463 | 0 | 0 | 0 | 197658 | 0 | 35.2201 | 37.632 | 40.0807
[20 empty] | 2020-06-29 01:00 | 4298 | 6 | 29 | 2 | 0 | 0 | 35.4446 | 8602.46 | 23.0598 | 78.68 | 0 | 0 | 0 | 167645 | 0 | 37.8585 | 8602.46 | 25.0607 | 85.5071 | 0 | 0 | 0 | 0 | 0 | 40.3067 | 8602.46 | 27.0859 | 92.4171 | 0 | 0 | 0 | 196926 | 0 | 35.4446 | 37.8585 | 40.3067
[20 empty] | 2020-06-29 02:00 | 4299 | 6 | 29 | 3 | 0 | 0 | 35.3003 | 8529.14 | 22.9156 | 78.188 | 0 | 0 | 0 | 164601 | 0 | 37.6887 | 8529.14 | 24.8909 | 84.9278 | 0 | 0 | 0 | 0 | 0 | 40.1085 | 8529.14 | 26.8877 | 91.7408 | 0 | 0 | 0 | 193145 | 0 | 35.3003 | 37.6887 | 40.1085
[20 empty] | 2020-06-29 03:00 | 4300 | 6 | 29 | 4 | 0 | 0 | 7.3544 | 8675.79 | 0 | 0 | 0 | 0 | 0 | 0 | 0 | 7.3544 | 8675.79 | 0 | 0 | 0 | 0 | 0 | 76513.4 | 0 | 7.3544 | 8675.79 | 0 | 0 | 0 | 0 | 0 | 0 | 0 | 7.3544 | 7.3544 | 7.3544
[20 empty] | 2020-06-29 04:00 | 4301 | 6 | 29 | 5 | 0 | 0 | 8.8727 | 8675.79 | 0 | 0 | 0 | 0 | 0 | 0 | 0 | 8.8727 | 8675.79 | 0 | 0 | 0 | 0 | 0 | 0 | 0 | 8.8727 | 8675.79 | 0 | 0 | 0 | 0 | 0 | 0 | 0 | 8.8727 | 8.8727 | 8.8727
[20 empty] | 2020-06-29 05:00 | 4302 | 6 | 29 | 6 | 14255.356 | 14.2554 | 11.0213 | 30964.1 | 0 | 0 | 0 | 0 | 0 | 0 | 0 | 22.6823 | 30964.1 | 9.052 | 30.8854 | 0 | 0 | 0 | 593796 | 0 | 23.3539 | 30964.1 | 9.5702 | 32.6534 | 0 | 0 | 0 | 69746.3 | 0 | -3.2341 | 8.4269 | 9.0985
[20 empty] | 2020-06-29 06:00 | 4303 | 6 | 29 | 7 | 56191.513 | 56.1915 | 197.51 | 80452.6 | 95.6095 | 326.2196 | 0 | 0 | 0 | 702702 | 0 | 202.5 | 80452.6 | 100.413 | 342.6092 | 0 | 0 | 0 | 1028200 | 0 | 208.689 | 80452.6 | 106.361 | 362.9037 | 0 | 0 | 0 | 777053 | 0 | 141.3185 | 146.3085 | 152.4975
[20 empty] | 2020-06-29 07:00 | 4304 | 6 | 29 | 8 | 108077.493 | 108.0775 | 239.103 | 80452.6 | 102.303 | 349.0578 | 0 | 0 | 0 | 740316 | 0 | 246.113 | 80452.6 | 108.349 | 369.6868 | 0 | 0 | 0 | 1085730 | 0 | 252.799 | 80452.6 | 114.146 | 389.4662 | 0 | 0 | 0 | 823440 | 0 | 131.0255 | 138.0355 | 144.7215
[20 empty] | 2020-06-29 08:00 | 4305 | 6 | 29 | 9 | 151506.227 | 151.5062 | 252.738 | 55302.2 | 107.579 | 367.0595 | 0 | 0 | 0 | 745084 | 0 | 261.579 | 55302.2 | 115.242 | 393.2057 | 0 | 0 | 0 | 1026320 | 0 | 269.985 | 55302.2 | 122.476 | 417.8881 | 0 | 0 | 0 | 846199 | 0 | 101.2318 | 110.0728 | 118.4788
[20 empty] | 2020-06-29 09:00 | 4306 | 6 | 29 | 10 | 184298.083 | 184.2981 | 259.718 | 55302.2 | 110.942 | 378.5341 | 0 | 0 | 0 | 780571 | -10.9238 | 268.713 | 55302.2 | 118.371 | 403.8819 | 0 | 0 | 0 | 1056960 | -18.002 | 277.156 | 55302.2 | 125.334 | 427.6396 | 0 | 0 | 0 | 880063 | -11.1133 | 75.4199 | 84.4149 | 92.8579
[20 empty] | 2020-06-29 10:00 | 4307 | 6 | 29 | 11 | 202709.285 | 202.7093 | 239.212 | 126659 | 110.056 | 375.5111 | 0 | 0 | 0 | 780608 | 0 | 248.565 | 126659 | 117.683 | 401.5344 | 0 | 0 | 0 | 1006980 | 0 | 257.33 | 126659 | 124.785 | 425.7664 | 0 | 0 | 0 | 882650 | 0 | 36.5027 | 45.8557 | 54.6207
[20 empty] | 2020-06-29 11:00 | 4308 | 6 | 29 | 12 | 209800.245 | 209.8002 | 285.304 | 126659 | 128.409 | 438.1315 | 0 | 0 | 0 | 933591 | 0 | 294.854 | 126659 | 136.648 | 466.243 | 0 | 0 | 0 | 1163110 | 0 | 303.879 | 126659 | 144.267 | 492.239 | 0 | 0 | 0 | 1042220 | 0 | 75.5038 | 85.0538 | 94.0788
[20 empty] | 2020-06-29 12:00 | 4309 | 6 | 29 | 13 | 207075.748 | 207.0757 | 234.134 | 85841.5 | 126.495 | 431.6009 | 0 | 0 | 0 | 906661 | 0 | 243.969 | 85841.5 | 134.647 | 459.4156 | 0 | 0 | 0 | 1140020 | 0 | 253.016 | 85841.5 | 142.23 | 485.2888 | 0 | 0 | 0 | 1013990 | 0 | 27.0583 | 36.8933 | 45.9403
[20 empty] | 2020-06-29 13:00 | 4310 | 6 | 29 | 14 | 89500.419 | 89.5004 | 225.382 | 55082.1 | 125.537 | 428.3322 | 0 | 0 | 0 | 876252 | 0 | 235.467 | 55082.1 | 133.841 | 456.6655 | 0 | 0 | 0 | 1100220 | 0 | 244.903 | 55082.1 | 141.519 | 482.8628 | 0 | 0 | 0 | 986163 | 0 | 135.8816 | 145.9666 | 155.4026
[20 empty] | 2020-06-29 14:00 | 4311 | 6 | 29 | 15 | 169474.626 | 169.4746 | 203.328 | 55008.7 | 120.205 | 410.1395 | 0 | 0 | 0 | 816526 | 0 | 213.871 | 55008.7 | 128.12 | 437.1454 | 0 | 0 | 0 | 1036460 | 0 | 223.807 | 55008.7 | 135.758 | 463.2063 | 0 | 0 | 0 | 920090 | 0 | 33.8534 | 44.3964 | 54.3324
[20 empty] | 2020-06-29 15:00 | 4312 | 6 | 29 | 16 | 137707.96 | 137.708 | 194.613 | 30230.7 | 112.692 | 384.5051 | 0 | 0 | 0 | 760766 | 0 | 205.502 | 30230.7 | 121.046 | 413.009 | 0 | 0 | 0 | 970636 | 0 | 215.762 | 30230.7 | 128.913 | 439.8512 | 0 | 0 | 0 | 870790 | 0 | 56.905 | 67.794 | 78.054
[20 empty] | 2020-06-29 16:00 | 4313 | 6 | 29 | 17 | 100058.366 | 100.0584 | 44.9232 | 30230.7 | 24.0654 | 82.1111 | 0 | 0 | 0 | 155557 | -3603.59 | 47.5689 | 30230.7 | 26.2442 | 89.5452 | 0 | 0 | 0 | 48945.7 | -1588.03 | 50.2796 | 30230.7 | 28.4783 | 97.168 | 0 | 0 | 0 | 183840 | -6191.05 | -55.1352 | -52.4895 | -49.7788
[20 empty] | 2020-06-29 17:00 | 4314 | 6 | 29 | 18 | 51424.525 | 51.4245 | 43.8928 | 30524.1 | 23.9652 | 81.7693 | 0 | 0 | 0 | 161838 | -553.033 | 46.642 | 30524.1 | 26.2475 | 89.5565 | 0 | 0 | 0 | 53489.2 | -227.465 | 49.4773 | 30524.1 | 28.6062 | 97.6044 | 0 | 0 | 0 | 193216 | -990.408 | -7.5317 | -4.7825 | -1.9472
[20 empty] | 2020-06-29 18:00 | 4315 | 6 | 29 | 19 | 12794.848 | 12.7948 | 56.874 | 30597.4 | 36.1001 | 123.1735 | 0 | 0 | 0 | 247135 | -305.547 | 59.6197 | 30597.4 | 38.379 | 130.9491 | 0 | 0 | 0 | 54669.5 | -95.6921 | 62.4507 | 30597.4 | 40.7333 | 138.982 | 0 | 0 | 0 | 278889 | -437.382 | 44.0792 | 46.8249 | 49.6559
[20 empty] | 2020-06-29 19:00 | 4316 | 6 | 29 | 20 | 0 | 0 | 38.7381 | 8235.83 | 23.707 | 80.8883 | 0 | 0 | 0 | 162140 | -2.3552 | 41.4647 | 8235.83 | 25.9667 | 88.5984 | 0 | 0 | 0 | 129963 | -3.5301 | 44.2716 | 8235.83 | 28.297 | 96.5494 | 0 | 0 | 0 | 193607 | -5.7939 | 38.7381 | 41.4647 | 44.2716
[20 empty] | 2020-06-29 20:00 | 4317 | 6 | 29 | 21 | 0 | 0 | 35.1028 | 8455.81 | 22.7181 | 77.5142 | 0 | 0 | 0 | 161115 | 0 | 37.641 | 8455.81 | 24.8433 | 84.7653 | 0 | 0 | 0 | 51542.9 | 0 | 40.2525 | 8455.81 | 27.0317 | 92.2322 | 0 | 0 | 0 | 191752 | 0 | 35.1028 | 37.641 | 40.2525
[20 empty] | 2020-06-29 21:00 | 4318 | 6 | 29 | 22 | 0 | 0 | 34.8785 | 8455.81 | 22.4937 | 76.7485 | 0 | 0 | 0 | 159514 | 0 | 37.3641 | 8455.81 | 24.5663 | 83.8202 | 0 | 0 | 0 | 0 | 0 | 39.9168 | 8455.81 | 26.696 | 91.0868 | 0 | 0 | 0 | 189352 | 0 | 34.8785 | 37.3641 | 39.9168
[20 empty] | 2020-06-29 22:00 | 4319 | 6 | 29 | 23 | 0 | 0 | 50.9791 | 8455.81 | 34.3699 | 117.2701 | 0 | 0 | 0 | 243820 | 0 | 53.428 | 8455.81 | 36.4057 | 124.2162 | 0 | 0 | 0 | 0 | 0 | 55.9407 | 8455.81 | 38.4954 | 131.3463 | 0 | 0 | 0 | 273104 | 0 | 50.9791 | 53.428 | 55.9407
[20 empty] | 2020-06-29 23:00 | 4320 | 6 | 29 | 24 | 0 | 0 | 33.4703 | 8749.11 | 21.0855 | 71.9437 | 0 | 0 | 0 | 157001 | 0 | 35.7763 | 8749.11 | 22.9785 | 78.4026 | 0 | 0 | 0 | 77447 | 0 | 38.1367 | 8749.11 | 24.9159 | 85.0131 | 0 | 0 | 0 | 185527 | 0 | 33.4703 | 35.7763 | 38.1367
[20 empty] | 2020-06-30 | 4321 | 6 | 30 | 1 | 0 | 0 | 33.1317 | 8822.44 | 20.747 | 70.7888 | 0 | 0 | 0 | 156393 | 0 | 35.3775 | 8822.44 | 22.5797 | 77.0419 | 0 | 0 | 0 | 0 | 0 | 37.6716 | 8822.44 | 24.4509 | 83.4265 | 0 | 0 | 0 | 184311 | 0 | 33.1317 | 35.3775 | 37.6716
[20 empty] | 2020-06-30 01:00 | 4322 | 6 | 30 | 2 | 0 | 0 | 32.9919 | 8822.44 | 20.6071 | 70.3114 | 0 | 0 | 0 | 155339 | 0 | 35.2023 | 8822.44 | 22.4045 | 76.4442 | 0 | 0 | 0 | 0 | 0 | 37.4569 | 8822.44 | 24.2361 | 82.6936 | 0 | 0 | 0 | 182693 | 0 | 32.9919 | 35.2023 | 37.4569
[20 empty] | 2020-06-30 02:00 | 4323 | 6 | 30 | 3 | 0 | 0 | 47.9041 | 9042.42 | 31.2949 | 106.7782 | 0 | 0 | 0 | 238819 | 0 | 50.0521 | 9042.42 | 33.0298 | 112.6977 | 0 | 0 | 0 | 0 | 0 | 52.2403 | 9042.42 | 34.7951 | 118.7209 | 0 | 0 | 0 | 265527 | 0 | 47.9041 | 50.0521 | 52.2403
[20 empty] | 2020-06-30 03:00 | 4324 | 6 | 30 | 4 | 0 | 0 | 7.3544 | 9042.42 | 0 | 0 | 0 | 0 | 0 | 0 | 0 | 7.3544 | 9042.42 | 0 | 0 | 0 | 0 | 0 | 77107.3 | 0 | 7.3544 | 9042.42 | 0 | 0 | 0 | 0 | 0 | 0 | 0 | 7.3544 | 7.3544 | 7.3544
[20 empty] | 2020-06-30 04:00 | 4325 | 6 | 30 | 5 | 0 | 0 | 8.8727 | 9042.42 | 0 | 0 | 0 | 0 | 0 | 0 | 0 | 8.8727 | 9042.42 | 0 | 0 | 0 | 0 | 0 | 251790 | 0 | 8.8727 | 9042.42 | 0 | 0 | 0 | 0 | 0 | 0 | 0 | 8.8727 | 8.8727 | 8.8727
[20 empty] | 2020-06-30 05:00 | 4326 | 6 | 30 | 6 | 14091.082 | 14.0911 | 45.0724 | 31330.8 | 25.3159 | 86.3779 | 0 | 0 | 0 | 193164 | 0 | 48.0979 | 31330.8 | 28.0853 | 95.827 | 0 | 0 | 0 | 565477 | 0 | 50.9952 | 31330.8 | 30.8253 | 105.1759 | 0 | 0 | 0 | 235200 | 0 | 30.9813 | 34.0068 | 36.9041
[20 empty] | 2020-06-30 06:00 | 4327 | 6 | 30 | 7 | 52229.574 | 52.2296 | 172.712 | 80819.5 | 66.8705 | 228.1621 | 0 | 0 | 0 | 497896 | 0 | 177.982 | 80819.5 | 71.8935 | 245.3006 | 0 | 0 | 0 | 745510 | -7.3804 | 181.64 | 80819.5 | 75.6694 | 258.184 | 0 | 0 | 0 | 563402 | 0 | 120.4824 | 125.7524 | 129.4104
[20 empty] | 2020-06-30 07:00 | 4328 | 6 | 30 | 8 | 98300.087 | 98.3001 | 212.023 | 80819.5 | 70.0134 | 238.8857 | 0 | 0 | 0 | 521295 | 0 | 217.643 | 80819.5 | 75.5058 | 257.6258 | 0 | 0 | 0 | 758840 | 0 | 222.779 | 80819.5 | 80.4884 | 274.6264 | 0 | 0 | 0 | 599296 | 0 | 113.7229 | 119.3429 | 124.4789
[20 empty] | 2020-06-30 08:00 | 4329 | 6 | 30 | 9 | 137458.864 | 137.4589 | 244.398 | 55668.9 | 94.6753 | 323.0321 | 0 | 0 | 0 | 678916 | 0 | 251.352 | 55668.9 | 101.411 | 346.0143 | 0 | 0 | 0 | 910969 | 0 | 257.817 | 55668.9 | 107.522 | 366.8651 | 0 | 0 | 0 | 771028 | 0 | 106.9391 | 113.8931 | 120.3581
[20 empty] | 2020-06-30 09:00 | 4330 | 6 | 30 | 10 | 168360.049 | 168.36 | 262.239 | 55448.9 | 109.785 | 374.5864 | 0 | 0 | 0 | 772396 | -17.1641 | 269.617 | 55448.9 | 116.687 | 398.136 | 0 | 0 | 0 | 984480 | -25.9082 | 277.219 | 55448.9 | 123.402 | 421.0476 | 0 | 0 | 0 | 869005 | -17.3633 | 93.879 | 101.257 | 108.859
[20 empty] | 2020-06-30 10:00 | 4331 | 6 | 30 | 11 | 189033.863 | 189.0339 | 240.006 | 126659 | 107.475 | 366.7047 | 0 | 0 | 0 | 759843 | 0 | 248.026 | 126659 | 114.848 | 391.8614 | 0 | 0 | 0 | 971550 | 0 | 255.934 | 126659 | 121.696 | 415.2268 | 0 | 0 | 0 | 860761 | 0 | 50.9721 | 58.9921 | 66.9001
[20 empty] | 2020-06-30 11:00 | 4332 | 6 | 30 | 12 | 201067.324 | 201.0673 | 273.266 | 126659 | 116.195 | 396.4573 | 0 | 0 | 0 | 871216 | 0 | 281.17 | 126659 | 123.336 | 420.8224 | 0 | 0 | 0 | 1054560 | 0 | 288.991 | 126659 | 130.074 | 443.8125 | 0 | 0 | 0 | 973207 | 0 | 72.1987 | 80.1027 | 87.9237
[20 empty] | 2020-06-30 12:00 | 4333 | 6 | 30 | 13 | 202349.786 | 202.3498 | 227.278 | 86693.1 | 118.815 | 405.3968 | 0 | 0 | 0 | 850078 | 0 | 235.898 | 86693.1 | 126.389 | 431.2393 | 0 | 0 | 0 | 1038510 | 0 | 244.207 | 86693.1 | 133.503 | 455.5122 | 0 | 0 | 0 | 954238 | 0 | 24.9282 | 33.5482 | 41.8572
[20 empty] | 2020-06-30 13:00 | 4334 | 6 | 30 | 14 | 188463.787 | 188.4638 | 224.898 | 55228.8 | 124.472 | 424.6985 | 0 | 0 | 0 | 891717 | 0 | 234.11 | 55228.8 | 132.46 | 451.9535 | 0 | 0 | 0 | 1078370 | 0 | 243.026 | 55228.8 | 139.921 | 477.4105 | 0 | 0 | 0 | 1000870 | 0 | 36.4342 | 45.6462 | 54.5622
[20 empty] | 2020-06-30 14:00 | 4335 | 6 | 30 | 15 | 164392.521 | 164.3925 | 188.664 | 55228.8 | 104.504 | 356.5676 | 0 | 0 | 0 | 702143 | 0 | 198.216 | 55228.8 | 111.8 | 381.4616 | 0 | 0 | 0 | 882126 | 0 | 207.296 | 55228.8 | 118.925 | 405.7721 | 0 | 0 | 0 | 802507 | 0 | 24.2715 | 33.8235 | 42.9035
[20 empty] | 2020-06-30 15:00 | 4336 | 6 | 30 | 16 | 131027.182 | 131.0272 | 197.348 | 30597.4 | 115.112 | 392.7621 | 0 | 0 | 0 | 837055 | 0 | 207.474 | 30597.4 | 123.216 | 420.413 | 0 | 0 | 0 | 1042220 | 0 | 216.988 | 30597.4 | 130.777 | 446.2111 | 0 | 0 | 0 | 955332 | 0 | 66.3208 | 76.4468 | 85.9608
[20 empty] | 2020-06-30 16:00 | 4337 | 6 | 30 | 17 | 91843.026 | 91.843 | 44.3266 | 30597.4 | 23.4688 | 80.0755 | 0 | 0 | 0 | 161761 | -3525.69 | 46.8811 | 30597.4 | 25.5564 | 87.1984 | 0 | 0 | 0 | 50273.8 | -1830.99 | 49.5041 | 30597.4 | 27.7028 | 94.522 | 0 | 0 | 0 | 190664 | -6087.7 | -47.5164 | -44.9619 | -42.3389
[20 empty] | 2020-06-30 17:00 | 4338 | 6 | 30 | 18 | 47899.072 | 47.8991 | 43.0613 | 30964.1 | 23.1336 | 78.9318 | 0 | 0 | 0 | 168111 | -492.867 | 45.6962 | 30964.1 | 25.3017 | 86.3294 | 0 | 0 | 0 | 54389 | -203.376 | 48.4134 | 30964.1 | 27.5423 | 93.9743 | 0 | 0 | 0 | 200161 | -916.679 | -4.8378 | -2.2029 | 0.51433
[20 empty] | 2020-06-30 18:00 | 4339 | 6 | 30 | 19 | 7243.823 | 7.2438 | 39.3187 | 30890.8 | 22.7692 | 77.6885 | 0 | 0 | 0 | 163519 | -339.011 | 41.9488 | 30890.8 | 24.9325 | 85.0697 | 0 | 0 | 0 | 54473.8 | -105.059 | 44.6606 | 30890.8 | 27.1677 | 92.6962 | 0 | 0 | 0 | 195143 | -496.805 | 32.0749 | 34.705 | 37.4168
[20 empty] | 2020-06-30 19:00 | 4340 | 6 | 30 | 20 | 0 | 0 | 54.0244 | 8455.81 | 34.7689 | 118.6315 | 0 | 0 | 0 | 246927 | -2.4833 | 56.6358 | 8455.81 | 36.9134 | 125.9485 | 0 | 0 | 0 | 130245 | -3.0541 | 59.3272 | 8455.81 | 39.1282 | 133.5054 | 0 | 0 | 0 | 277891 | -6.5336 | 54.0244 | 56.6358 | 59.3272
[20 empty] | 2020-06-30 20:00 | 4341 | 6 | 30 | 21 | 0 | 0 | 34.649 | 8455.81 | 22.2642 | 75.9655 | 0 | 0 | 0 | 157880 | 0 | 37.1348 | 8455.81 | 24.337 | 83.0378 | 0 | 0 | 0 | 50324.2 | 0 | 39.6947 | 8455.81 | 26.4739 | 90.3289 | 0 | 0 | 0 | 187773 | 0 | 34.649 | 37.1348 | 39.6947
[20 empty] | 2020-06-30 21:00 | 4342 | 6 | 30 | 22 | 0 | 0 | 35.3296 | 8309.16 | 22.9448 | 78.2877 | 0 | 0 | 0 | 158653 | 0 | 37.852 | 8309.16 | 25.0542 | 85.4849 | 0 | 0 | 0 | 50403.4 | 0 | 40.446 | 8309.16 | 27.2252 | 92.8924 | 0 | 0 | 0 | 188296 | 0 | 35.3296 | 37.852 | 40.446
[20 empty] | 2020-06-30 22:00 | 4343 | 6 | 30 | 23 | 0 | 0 | 36.0986 | 8162.51 | 23.7138 | 80.9115 | 0 | 0 | 0 | 160175 | 0 | 38.671 | 8162.51 | 25.8732 | 88.2794 | 0 | 0 | 0 | 0 | 0 | 41.3136 | 8162.51 | 28.0928 | 95.8526 | 0 | 0 | 0 | 189807 | 0 | 36.0986 | 38.671 | 41.3136
[20 empty] | 2020-06-30 23:00 | 4344 | 6 | 30 | 24 | 0 | 0 | 54.0388 | 8015.86 | 37.4295 | 127.7095 | 0 | 0 | 0 | 247228 | 0 | 56.6705 | 8015.86 | 39.6482 | 135.2797 | 0 | 0 | 0 | 77811.7 | 0 | 59.3725 | 8015.86 | 41.9273 | 143.0559 | 0 | 0 | 0 | 276954 | 0 | 54.0388 | 56.6705 | 59.3725
[20 empty] | 2020-07-01 | 4345 | 7 | 1 | 1 | 0 | 0 | 37.5634 | 8015.86 | 25.1786 | 85.9094 | 0 | 0 | 0 | 166125 | 0 | 40.2323 | 8015.86 | 27.4345 | 93.6065 | 0 | 0 | 0 | 0 | 0 | 42.9687 | 8015.86 | 29.7479 | 101.4998 | 0 | 0 | 0 | 196331 | 0 | 37.5634 | 40.2323 | 42.9687
[20 empty] | 2020-07-01 01:00 | 4346 | 7 | 1 | 2 | 0 | 0 | 37.0503 | 8162.51 | 24.6655 | 84.1587 | 0 | 0 | 0 | 166789 | 0 | 39.653 | 8162.51 | 26.8552 | 91.6299 | 0 | 0 | 0 | 0 | 0 | 42.3179 | 8162.51 | 29.0971 | 99.2793 | 0 | 0 | 0 | 196802 | 0 | 37.0503 | 39.653 | 42.3179
[20 empty] | 2020-07-01 02:00 | 4347 | 7 | 1 | 3 | 0 | 0 | 36.7187 | 8235.83 | 24.334 | 83.0276 | 0 | 0 | 0 | 166548 | 0 | 39.2703 | 8235.83 | 26.4725 | 90.3242 | 0 | 0 | 0 | 0 | 0 | 41.8793 | 8235.83 | 28.6585 | 97.7828 | 0 | 0 | 0 | 196183 | 0 | 36.7187 | 39.2703 | 41.8793
[20 empty] | 2020-07-01 03:00 | 4348 | 7 | 1 | 4 | 0 | 0 | 7.3544 | 8235.83 | 0 | 0 | 0 | 0 | 0 | 0 | 0 | 7.3544 | 8235.83 | 0 | 0 | 0 | 0 | 0 | 193684 | 0 | 7.3544 | 8235.83 | 0 | 0 | 0 | 0 | 0 | 0 | 0 | 7.3544 | 7.3544 | 7.3544
[20 empty] | 2020-07-01 04:00 | 4349 | 7 | 1 | 5 | 0 | 0 | 8.8727 | 8162.51 | 0 | 0 | 0 | 0 | 0 | 0 | 0 | 8.8727 | 8162.51 | 0 | 0 | 0 | 0 | 0 | 265013 | 0 | 8.8727 | 8162.51 | 0 | 0 | 0 | 0 | 0 | 0 | 0 | 8.8727 | 8.8727 | 8.8727
[20 empty] | 2020-07-01 05:00 | 4350 | 7 | 1 | 6 | 9338.062 | 9.3381 | 91.2017 | 30304.1 | 63.0764 | 215.2167 | 0 | 0 | 0 | 414407 | 0 | 98.6648 | 30304.1 | 69.8355 | 238.2787 | 0 | 0 | 0 | 632217 | 0 | 105.348 | 30304.1 | 75.5409 | 257.7456 | 0 | 0 | 0 | 496522 | 0 | 81.8636 | 89.3267 | 96.0099
[20 empty] | 2020-07-01 06:00 | 4351 | 7 | 1 | 7 | 30566.36 | 30.5664 | 221.398 | 80085.8 | 123.746 | 422.2214 | 0 | 0 | 0 | 901899 | -7.0352 | 229.309 | 80085.8 | 131.159 | 447.5145 | 0 | 0 | 0 | 1180890 | -5.7095 | 235.541 | 80085.8 | 138.445 | 472.3743 | 0 | 0 | 0 | 1006090 | 0 | 190.8316 | 198.7426 | 204.9746
[20 empty] | 2020-07-01 07:00 | 4352 | 7 | 1 | 8 | 91858.257 | 91.8583 | 245.663 | 80085.8 | 129.077 | 440.4107 | 0 | 0 | 0 | 948740 | 0 | 254.227 | 80085.8 | 137.248 | 468.2902 | 0 | 0 | 0 | 1215420 | 0 | 262.119 | 80085.8 | 144.72 | 493.7846 | 0 | 0 | 0 | 1063450 | 0 | 153.8047 | 162.3687 | 170.2607
[20 empty] | 2020-07-01 08:00 | 4353 | 7 | 1 | 9 | 87654.171 | 87.6542 | 267.149 | 54788.7 | 144.63 | 493.4776 | 0 | 0 | 0 | 1055570 | 0 | 276.937 | 54788.7 | 153.529 | 523.8409 | 0 | 0 | 0 | 1297700 | 0 | 286.125 | 54788.7 | 161.641 | 551.5191 | 0 | 0 | 0 | 1173120 | 0 | 179.4948 | 189.2828 | 198.4708
[20 empty] | 2020-07-01 09:00 | 4354 | 7 | 1 | 10 | 156340.11 | 156.3401 | 268.075 | 54642 | 143.023 | 487.9945 | 0 | 0 | 0 | 1001250 | -3.875 | 278.275 | 54642 | 151.954 | 518.467 | 0 | 0 | 0 | 1215930 | -27.5098 | 287.974 | 54642 | 160.154 | 546.4454 | 0 | 0 | 0 | 1116540 | -4.0332 | 111.7349 | 121.9349 | 131.6339
[20 empty] | 2020-07-01 10:00 | 4355 | 7 | 1 | 11 | 188981.482 | 188.9815 | 254.692 | 126659 | 142.5 | 486.21 | 0 | 0 | 0 | 999798 | 0 | 265.28 | 126659 | 151.476 | 516.8361 | 0 | 0 | 0 | 1176030 | 0 | 275.396 | 126659 | 159.802 | 545.2444 | 0 | 0 | 0 | 1116500 | 0 | 65.7105 | 76.2985 | 86.4145
[20 empty] | 2020-07-01 11:00 | 4356 | 7 | 1 | 12 | 204646.28 | 204.6463 | 274.167 | 126659 | 149.244 | 509.2205 | 0 | 0 | 0 | 1048960 | 0 | 285.264 | 126659 | 158.405 | 540.4779 | 0 | 0 | 0 | 1232780 | 0 | 295.523 | 126659 | 166.844 | 569.2717 | 0 | 0 | 0 | 1165770 | 0 | 69.5207 | 80.6177 | 90.8767
[20 empty] | 2020-07-01 12:00 | 4357 | 7 | 1 | 13 | 205921.555 | 205.9216 | 237.398 | 84148.2 | 146.067 | 498.3806 | 0 | 0 | 0 | 1026690 | 0 | 248.527 | 84148.2 | 155.024 | 528.9419 | 0 | 0 | 0 | 1204380 | 0 | 258.781 | 84148.2 | 163.456 | 557.7119 | 0 | 0 | 0 | 1141630 | 0 | 31.4764 | 42.6054 | 52.8594
[20 empty] | 2020-07-01 13:00 | 4358 | 7 | 1 | 14 | 190506.568 | 190.5066 | 229.479 | 54568.6 | 145.008 | 494.7673 | 0 | 0 | 0 | 1005110 | 0 | 240.749 | 54568.6 | 154.091 | 525.7585 | 0 | 0 | 0 | 1178610 | 0 | 251.272 | 54568.6 | 162.592 | 554.7639 | 0 | 0 | 0 | 1122220 | 0 | 38.9724 | 50.2424 | 60.7654
[20 empty] | 2020-07-01 14:00 | 4359 | 7 | 1 | 15 | 166207.116 | 166.2071 | 231.169 | 55008.7 | 152.528 | 520.4255 | 0 | 0 | 0 | 1243850 | 0 | 242.558 | 55008.7 | 161.797 | 552.0514 | 0 | 0 | 0 | 1457290 | 0 | 253.185 | 55008.7 | 170.311 | 581.1011 | 0 | 0 | 0 | 1383140 | 0 | 64.9619 | 76.3509 | 86.9779
[20 empty] | 2020-07-01 15:00 | 4360 | 7 | 1 | 16 | 26475.825 | 26.4758 | 180.768 | 30377.4 | 137.425 | 468.8941 | 0 | 0 | 0 | 1024960 | -366.715 | 191.72 | 30377.4 | 145.781 | 497.4048 | 0 | 0 | 0 | 1268530 | -410.042 | 202.114 | 30377.4 | 153.813 | 524.81 | 0 | 0 | 0 | 1148000 | -466.27 | 154.2922 | 165.2442 | 175.6382
[20 empty] | 2020-07-01 16:00 | 4361 | 7 | 1 | 17 | 93100.102 | 93.1001 | 42.6651 | 30377.4 | 24.844 | 84.7677 | 0 | 0 | 0 | 169365 | -3277.28 | 45.4069 | 30377.4 | 27.1189 | 92.5297 | 0 | 0 | 0 | 0 | 0 | 48.2107 | 30377.4 | 29.4461 | 100.4701 | 0 | 0 | 0 | 199800 | -5355.07 | -50.435 | -47.6932 | -44.8894
[20 empty] | 2020-07-01 17:00 | 4362 | 7 | 1 | 18 | 43035.688 | 43.0357 | 43.8931 | 30524.1 | 25.4838 | 86.9507 | 0 | 0 | 0 | 172447 | -207.214 | 46.6894 | 30524.1 | 27.8132 | 94.8986 | 0 | 0 | 0 | 0 | 0 | 49.5621 | 30524.1 | 30.2093 | 103.0741 | 0 | 0 | 0 | 204463 | -265.798 | 0.85741 | 3.6537 | 6.5264
[20 empty] | 2020-07-01 18:00 | 4363 | 7 | 1 | 19 | 11821.673 | 11.8217 | 59.6405 | 29937.4 | 40.3849 | 137.7933 | 0 | 0 | 0 | 250081 | -645.35 | 62.5837 | 29937.4 | 42.8613 | 146.2428 | 0 | 0 | 0 | 0 | 0 | 65.6071 | 29937.4 | 45.4081 | 154.9324 | 0 | 0 | 0 | 281120 | -1009.66 | 47.8188 | 50.762 | 53.7854
[20 empty] | 2020-07-01 19:00 | 4364 | 7 | 1 | 20 | 0 | 0 | 41.8129 | 7649.23 | 26.7818 | 91.3795 | 0 | 0 | 0 | 166651 | -16.5643 | 44.7421 | 7649.23 | 29.2442 | 99.7812 | 0 | 0 | 0 | 76722.3 | 0 | 47.7498 | 7649.23 | 31.7753 | 108.4173 | 0 | 0 | 0 | 197822 | -22.2054 | 41.8129 | 44.7421 | 47.7498
[20 empty] | 2020-07-01 20:00 | 4365 | 7 | 1 | 21 | 0 | 0 | 40.1141 | 7869.21 | 26.211 | 89.4319 | 0 | 0 | 0 | 168990 | 0 | 42.9031 | 7869.21 | 28.587 | 97.5388 | 0 | 0 | 0 | 0 | 0 | 45.7633 | 7869.21 | 31.0241 | 105.8542 | 0 | 0 | 0 | 200107 | 0 | 40.1141 | 42.9031 | 45.7633
[20 empty] | 2020-07-01 21:00 | 4366 | 7 | 1 | 22 | 0 | 0 | 39.5255 | 7942.53 | 25.6223 | 87.4233 | 0 | 0 | 0 | 167241 | 0 | 42.2363 | 7942.53 | 27.9202 | 95.2637 | 0 | 0 | 0 | 0 | 0 | 45.0123 | 7942.53 | 30.2731 | 103.2918 | 0 | 0 | 0 | 197667 | 0 | 39.5255 | 42.2363 | 45.0123
[20 empty] | 2020-07-01 22:00 | 4367 | 7 | 1 | 23 | 0 | 0 | 56.649 | 7942.53 | 38.5214 | 131.435 | 0 | 0 | 0 | 251821 | 0 | 59.3315 | 7942.53 | 40.7908 | 139.1782 | 0 | 0 | 0 | 0 | 0 | 62.0758 | 7942.53 | 43.1122 | 147.0988 | 0 | 0 | 0 | 281836 | 0 | 56.649 | 59.3315 | 62.0758
[20 empty] | 2020-07-01 23:00 | 4368 | 7 | 1 | 24 | 0 | 0 | 37.0825 | 8162.51 | 24.6978 | 84.2689 | 0 | 0 | 0 | 167012 | 0 | 39.667 | 8162.51 | 26.8692 | 91.6777 | 0 | 0 | 0 | 77501.2 | 0 | 42.3064 | 8162.51 | 29.0856 | 99.2401 | 0 | 0 | 0 | 196725 | 0 | 37.0825 | 39.667 | 42.3064
[20 empty] | 2020-07-02 | 4369 | 7 | 2 | 1 | 0 | 0 | 35.8841 | 8455.81 | 23.4993 | 80.1796 | 0 | 0 | 0 | 166734 | 0 | 38.3338 | 8455.81 | 25.536 | 87.1288 | 0 | 0 | 0 | 0 | 0 | 40.8311 | 8455.81 | 27.6103 | 94.2063 | 0 | 0 | 0 | 195923 | 0 | 35.8841 | 38.3338 | 40.8311
[20 empty] | 2020-07-02 01:00 | 4370 | 7 | 2 | 2 | 0 | 0 | 35.7454 | 8455.81 | 23.3607 | 79.7067 | 0 | 0 | 0 | 165750 | 0 | 38.1574 | 8455.81 | 25.3596 | 86.527 | 0 | 0 | 0 | 0 | 0 | 40.6121 | 8455.81 | 27.3913 | 93.4591 | 0 | 0 | 0 | 194364 | 0 | 35.7454 | 38.1574 | 40.6121
[20 empty] | 2020-07-02 02:00 | 4371 | 7 | 2 | 3 | 0 | 0 | 51.492 | 8529.14 | 34.8827 | 119.0198 | 0 | 0 | 0 | 250774 | 0 | 53.861 | 8529.14 | 36.8388 | 125.694 | 0 | 0 | 0 | 0 | 0 | 56.2698 | 8529.14 | 38.8246 | 132.4695 | 0 | 0 | 0 | 279089 | 0 | 51.492 | 53.861 | 56.2698
[20 empty] | 2020-07-02 03:00 | 4372 | 7 | 2 | 4 | 0 | 0 | 7.3544 | 8749.11 | 0 | 0 | 0 | 0 | 0 | 0 | 0 | 7.3544 | 8749.11 | 0 | 0 | 0 | 0 | 0 | 77238.7 | 0 | 7.3544 | 8749.11 | 0 | 0 | 0 | 0 | 0 | 0 | 0 | 7.3544 | 7.3544 | 7.3544
[20 empty] | 2020-07-02 04:00 | 4373 | 7 | 2 | 5 | 0 | 0 | 8.8727 | 8749.11 | 0 | 0 | 0 | 0 | 0 | 0 | 0 | 8.8727 | 8749.11 | 0 | 0 | 0 | 0 | 0 | 0 | 0 | 8.8727 | 8749.11 | 0 | 0 | 0 | 0 | 0 | 0 | 0 | 8.8727 | 8.8727 | 8.8727
[20 empty] | 2020-07-02 05:00 | 4374 | 7 | 2 | 6 | 12729.896 | 12.7299 | 78.9503 | 30890.8 | 51.6799 | 176.3318 | 0 | 0 | 0 | 372791 | 0 | 83.4016 | 30890.8 | 55.641 | 189.8471 | 0 | 0 | 0 | 641887 | 0 | 87.2356 | 30890.8 | 59.0784 | 201.5755 | 0 | 0 | 0 | 426214 | 0 | 66.2204 | 70.6717 | 74.5057
[20 empty] | 2020-07-02 06:00 | 4375 | 7 | 2 | 7 | 44337.184 | 44.3372 | 205.264 | 80452.6 | 111.141 | 379.2131 | 0 | 0 | 0 | 826855 | 0 | 210.441 | 80452.6 | 115.987 | 395.7476 | 0 | 0 | 0 | 1140750 | 0 | 215.441 | 80452.6 | 120.446 | 410.9618 | 0 | 0 | 0 | 891551 | 0 | 160.9268 | 166.1038 | 171.1038
[20 empty] | 2020-07-02 07:00 | 4376 | 7 | 2 | 8 | 77563.645 | 77.5636 | 228.663 | 80452.6 | 115.082 | 392.6598 | 0 | 0 | 0 | 864508 | 0 | 235.216 | 80452.6 | 120.792 | 412.1423 | 0 | 0 | 0 | 1176190 | 0 | 241.436 | 80452.6 | 126.042 | 430.0553 | 0 | 0 | 0 | 944753 | 0 | 151.0994 | 157.6524 | 163.8724
[20 empty] | 2020-07-02 08:00 | 4377 | 7 | 2 | 9 | 112558.856 | 112.5589 | 252.283 | 55155.5 | 132.112 | 450.7661 | 0 | 0 | 0 | 987327 | 0 | 260.733 | 55155.5 | 139.09 | 474.5751 | 0 | 0 | 0 | 1262920 | 0 | 268.702 | 55155.5 | 145.569 | 496.6814 | 0 | 0 | 0 | 1079600 | 0 | 139.7241 | 148.1741 | 156.1431
[20 empty] | 2020-07-02 09:00 | 4378 | 7 | 2 | 10 | 142552.838 | 142.5528 | 268.145 | 55008.7 | 144.741 | 493.8563 | 0 | 0 | 0 | 1109470 | -30.252 | 277.824 | 55008.7 | 152.944 | 521.8449 | 0 | 0 | 0 | 1376030 | -34.0117 | 286.849 | 55008.7 | 160.404 | 547.2984 | 0 | 0 | 0 | 1217900 | -30.3516 | 125.5922 | 135.2712 | 144.2962
[20 empty] | 2020-07-02 10:00 | 4379 | 7 | 2 | 11 | 154678.961 | 154.679 | 251.966 | 126659 | 142.512 | 486.2509 | 0 | 0 | 0 | 1068400 | 0 | 262.009 | 126659 | 150.563 | 513.721 | 0 | 0 | 0 | 1322000 | 0 | 271.505 | 126659 | 158.287 | 540.0752 | 0 | 0 | 0 | 1177000 | 0 | 97.287 | 107.33 | 116.826
[20 empty] | 2020-07-02 11:00 | 4380 | 7 | 2 | 12 | 153434.898 | 153.4349 | 283.894 | 126659 | 160.123 | 546.3397 | 0 | 0 | 0 | 1289450 | 0 | 294.808 | 126659 | 168.859 | 576.1469 | 0 | 0 | 0 | 1532540 | 0 | 304.912 | 126659 | 177.135 | 604.3846 | 0 | 0 | 0 | 1404310 | 0 | 130.4591 | 141.3731 | 151.4771
[20 empty] | 2020-07-02 12:00 | 4381 | 7 | 2 | 13 | 163141.542 | 163.1415 | 249.868 | 85063 | 159.551 | 544.388 | 0 | 0 | 0 | 1254130 | 0 | 260.941 | 85063 | 168.34 | 574.3761 | 0 | 0 | 0 | 1482260 | 0 | 271.29 | 85063 | 176.567 | 602.4466 | 0 | 0 | 0 | 1368370 | 0 | 86.7265 | 97.7995 | 108.1485
[20 empty] | 2020-07-02 13:00 | 4382 | 7 | 2 | 14 | 152353.654 | 152.3537 | 241.233 | 54788.7 | 157.846 | 538.5706 | 0 | 0 | 0 | 1227420 | 0 | 252.743 | 54788.7 | 166.733 | 568.893 | 0 | 0 | 0 | 1449540 | 0 | 263.459 | 54788.7 | 175.06 | 597.3047 | 0 | 0 | 0 | 1345430 | 0 | 88.8793 | 100.3893 | 111.1053
[20 empty] | 2020-07-02 14:00 | 4383 | 7 | 2 | 15 | 128088.097 | 128.0881 | 227.079 | 55008.7 | 149.526 | 510.1827 | 0 | 0 | 0 | 1155770 | 0 | 238.607 | 55008.7 | 158.33 | 540.222 | 0 | 0 | 0 | 1373040 | 0 | 249.37 | 55008.7 | 166.504 | 568.1116 | 0 | 0 | 0 | 1276100 | 0 | 98.9909 | 110.5189 | 121.2819
[20 empty] | 2020-07-02 15:00 | 4384 | 7 | 2 | 16 | 89359.247 | 89.3592 | 178.31 | 30304.1 | 136.108 | 464.4005 | 0 | 0 | 0 | 997515 | -346.768 | 189.054 | 30304.1 | 144.265 | 492.2322 | 0 | 0 | 0 | 1203930 | -494.561 | 199.208 | 30304.1 | 152.021 | 518.6957 | 0 | 0 | 0 | 1112390 | -462.078 | 88.9508 | 99.6948 | 109.8488
[20 empty] | 2020-07-02 16:00 | 4385 | 7 | 2 | 17 | 75717.655 | 75.7177 | 42.6712 | 30304.1 | 24.8502 | 84.7889 | 0 | 0 | 0 | 167534 | -3008.18 | 45.4189 | 30304.1 | 27.1309 | 92.5706 | 0 | 0 | 0 | 0 | 0 | 48.2221 | 30304.1 | 29.4575 | 100.509 | 0 | 0 | 0 | 197637 | -4841.88 | -33.0465 | -30.2988 | -27.4956
[20 empty] | 2020-07-02 17:00 | 4386 | 7 | 2 | 18 | 28793.593 | 28.7936 | 46.2938 | 29717.3 | 27.8845 | 95.1419 | 0 | 0 | 0 | 165769 | -1347.4 | 49.359 | 29717.3 | 30.4829 | 104.0077 | 0 | 0 | 0 | 53096.4 | -62.6697 | 52.51 | 29717.3 | 33.1572 | 113.1324 | 0 | 0 | 0 | 197184 | -2186.56 | 17.5002 | 20.5654 | 23.7164
[20 empty] | 2020-07-02 18:00 | 4387 | 7 | 2 | 19 | 602.576 | 0.60258 | 42.4585 | 29864 | 27.4274 | 93.5823 | 0 | 0 | 0 | 166699 | -290.513 | 45.5259 | 29864 | 30.0279 | 102.4552 | 0 | 0 | 0 | 52674.1 | -105.813 | 48.6824 | 29864 | 32.7078 | 111.599 | 0 | 0 | 0 | 198913 | -504.832 | 41.8559 | 44.9233 | 48.0798
[20 empty] | 2020-07-02 19:00 | 4388 | 7 | 2 | 20 | 0 | 0 | 60.2847 | 7502.58 | 41.0292 | 139.9916 | 0 | 0 | 0 | 250781 | -12.4869 | 63.3368 | 7502.58 | 43.6144 | 148.8123 | 0 | 0 | 0 | 76667 | 0 | 66.475 | 7502.58 | 46.276 | 157.8937 | 0 | 0 | 0 | 282818 | -15.5645 | 60.2847 | 63.3368 | 66.475
[20 empty] | 2020-07-02 20:00 | 4389 | 7 | 2 | 21 | 0 | 0 | 39.7591 | 7722.55 | 25.856 | 88.2207 | 0 | 0 | 0 | 162804 | 0 | 42.5824 | 7722.55 | 28.2662 | 96.4443 | 0 | 0 | 0 | 0 | 0 | 45.4814 | 7722.55 | 30.7423 | 104.8927 | 0 | 0 | 0 | 193688 | 0 | 39.7591 | 42.5824 | 45.4814
[20 empty] | 2020-07-02 21:00 | 4390 | 7 | 2 | 22 | 0 | 0 | 38.769 | 7942.53 | 24.8659 | 84.8425 | 0 | 0 | 0 | 162116 | 0 | 41.4676 | 7942.53 | 27.1515 | 92.6409 | 0 | 0 | 0 | 0 | 0 | 44.2337 | 7942.53 | 29.4946 | 100.6356 | 0 | 0 | 0 | 192378 | 0 | 38.769 | 41.4676 | 44.2337
[20 empty] | 2020-07-02 22:00 | 4391 | 7 | 2 | 23 | 0 | 0 | 38.6749 | 7942.53 | 24.7717 | 84.521 | 0 | 0 | 0 | 161487 | 0 | 41.3373 | 7942.53 | 27.0212 | 92.1963 | 0 | 0 | 0 | 0 | 0 | 44.0621 | 7942.53 | 29.323 | 100.0501 | 0 | 0 | 0 | 191228 | 0 | 38.6749 | 41.3373 | 44.0621
[20 empty] | 2020-07-02 23:00 | 4392 | 7 | 2 | 24 | 0 | 0 | 53.2077 | 8089.18 | 36.238 | 123.6441 | 0 | 0 | 0 | 242021 | 0 | 55.7423 | 8089.18 | 38.3595 | 130.8826 | 0 | 0 | 0 | 77153.6 | 0 | 58.3329 | 8089.18 | 40.5272 | 138.2788 | 0 | 0 | 0 | 270709 | 0 | 53.2077 | 55.7423 | 58.3329
[20 empty] | 2020-07-03 | 4393 | 7 | 3 | 1 | 0 | 0 | 35.6546 | 8235.83 | 22.9093 | 78.1665 | 0 | 0 | 0 | 156601 | 0 | 38.1036 | 8235.83 | 24.9453 | 85.1134 | 0 | 0 | 0 | 0 | 0 | 40.6021 | 8235.83 | 27.0208 | 92.195 | 0 | 0 | 0 | 184742 | 0 | 35.6546 | 38.1036 | 40.6021
[20 empty] | 2020-07-03 01:00 | 4394 | 7 | 3 | 2 | 0 | 0 | 35.544 | 8235.83 | 22.7987 | 77.7892 | 0 | 0 | 0 | 155833 | 0 | 37.9604 | 8235.83 | 24.8021 | 84.6248 | 0 | 0 | 0 | 0 | 0 | 40.422 | 8235.83 | 26.8407 | 91.5805 | 0 | 0 | 0 | 183490 | 0 | 35.544 | 37.9604 | 40.422
[20 empty] | 2020-07-03 02:00 | 4395 | 7 | 3 | 3 | 0 | 0 | 34.5359 | 8529.14 | 21.7906 | 74.3495 | 0 | 0 | 0 | 156375 | 0 | 36.8384 | 8529.14 | 23.6802 | 80.7968 | 0 | 0 | 0 | 0 | 0 | 39.1802 | 8529.14 | 25.599 | 87.3438 | 0 | 0 | 0 | 183716 | 0 | 34.5359 | 36.8384 | 39.1802
[20 empty] | 2020-07-03 03:00 | 4396 | 7 | 3 | 4 | 0 | 0 | 49.6069 | 8675.79 | 32.6372 | 111.3581 | 0 | 0 | 0 | 240090 | 0 | 51.8282 | 8675.79 | 34.4455 | 117.528 | 0 | 0 | 0 | 76896.5 | 0 | 54.0834 | 8675.79 | 36.2776 | 123.7792 | 0 | 0 | 0 | 266869 | 0 | 49.6069 | 51.8282 | 54.0834
[20 empty] | 2020-07-03 04:00 | 4397 | 7 | 3 | 5 | 0 | 0 | 33.8008 | 8675.79 | 21.0555 | 71.8414 | 0 | 0 | 0 | 154857 | 0 | 35.9886 | 8675.79 | 22.8303 | 77.897 | 0 | 0 | 0 | 0 | 0 | 38.206 | 8675.79 | 24.6247 | 84.0195 | 0 | 0 | 0 | 181110 | 0 | 33.8008 | 35.9886 | 38.206
[20 empty] | 2020-07-03 05:00 | 4398 | 7 | 3 | 6 | 12576.785 | 12.5768 | 36.1151 | 8382.48 | 22.2543 | 75.9317 | 0 | 0 | 0 | 155843 | -210.927 | 38.4574 | 8382.48 | 24.1328 | 82.3411 | 0 | 0 | 0 | 0 | 0 | 40.8303 | 8382.48 | 26.0326 | 88.8232 | 0 | 0 | 0 | 182307 | -445.86 | 23.5383 | 25.8806 | 28.2535
[20 empty] | 2020-07-03 06:00 | 4399 | 7 | 3 | 7 | 54893.511 | 54.8935 | 36.4998 | 8382.48 | 22.6449 | 77.2644 | 0 | 0 | 0 | 158594 | -251.375 | 38.9062 | 8382.48 | 24.5889 | 83.8973 | 0 | 0 | 0 | 0 | 0 | 41.3481 | 8382.48 | 26.559 | 90.6193 | 0 | 0 | 0 | 186013 | -586.307 | -18.3937 | -15.9873 | -13.5454
[20 empty] | 2020-07-03 07:00 | 4400 | 7 | 3 | 8 | 107034.381 | 107.0344 | 52.7109 | 8382.48 | 34.6334 | 118.1692 | 0 | 0 | 0 | 242827 | -369.047 | 55.1653 | 8382.48 | 36.626 | 124.9679 | 0 | 0 | 0 | 76640.4 | 0 | 57.6613 | 8382.48 | 38.6499 | 131.8735 | 0 | 0 | 0 | 270974 | -820.443 | -54.3235 | -51.8691 | -49.3731
[20 empty] | 2020-07-03 08:00 | 4401 | 7 | 3 | 9 | 149239.616 | 149.2396 | 38.1978 | 7869.21 | 24.3519 | 83.0887 | 0 | 0 | 0 | 156815 | -823.537 | 40.8695 | 7869.21 | 26.5635 | 90.6347 | 0 | 0 | 0 | 53855.9 | 0 | 43.5839 | 7869.21 | 28.8072 | 98.2902 | 0 | 0 | 0 | 185544 | -1376.56 | -111.0418 | -108.3701 | -105.6557
[20 empty] | 2020-07-03 09:00 | 4402 | 7 | 3 | 10 | 180219.843 | 180.2198 | 38.6793 | 7795.88 | 24.8476 | 84.78 | 0 | 0 | 0 | 158041 | -425.769 | 41.6733 | 7795.88 | 27.3365 | 93.2721 | 0 | 0 | 0 | 108941 | -104.698 | 44.7998 | 7795.88 | 29.9273 | 102.1119 | 0 | 0 | 0 | 190415 | -732.205 | -141.5405 | -138.5465 | -135.42
[20 empty] | 2020-07-03 10:00 | 4403 | 7 | 3 | 11 | 198107.528 | 198.1075 | 38.7869 | 7795.88 | 24.9621 | 85.1707 | 0 | 0 | 0 | 158798 | -386.952 | 41.8144 | 7795.88 | 27.4831 | 93.7723 | 0 | 0 | 0 | 107709 | -81.1435 | 44.9676 | 7795.88 | 30.1034 | 102.7128 | 0 | 0 | 0 | 191591 | -743.401 | -159.3206 | -156.2931 | -153.1399
[20 empty] | 2020-07-03 11:00 | 4404 | 7 | 3 | 12 | 204161.774 | 204.1618 | 56.6696 | 7722.55 | 38.6225 | 131.78 | 0 | 0 | 0 | 243092 | -332.666 | 42.3083 | 7722.55 | 27.9739 | 95.4469 | 0 | 0 | 0 | 184416 | -107.551 | 45.5214 | 7722.55 | 30.6577 | 104.6041 | 0 | 0 | 0 | 192854 | -575.711 | -147.4922 | -161.8535 | -158.6404
[20 empty] | 2020-07-03 12:00 | 4405 | 7 | 3 | 13 | 200164.615 | 200.1646 | 38.6335 | 7795.88 | 24.8108 | 84.6544 | 0 | 0 | 0 | 157870 | -172.874 | 59.0999 | 7795.88 | 40.5417 | 138.3283 | 0 | 0 | 0 | 106859 | -132.876 | 62.2601 | 7795.88 | 43.1767 | 147.3189 | 0 | 0 | 0 | 274993 | -304.3 | -161.5311 | -141.0647 | -137.9045
[20 empty] | 2020-07-03 13:00 | 4406 | 7 | 3 | 14 | 172813.44 | 172.8134 | 38.7125 | 7795.88 | 24.8898 | 84.924 | 0 | 0 | 0 | 158317 | -268.613 | 41.816 | 7795.88 | 27.4824 | 93.7699 | 0 | 0 | 0 | 106977 | -278.603 | 44.9869 | 7795.88 | 30.1316 | 102.809 | 0 | 0 | 0 | 191775 | -474.926 | -134.1009 | -130.9974 | -127.8265
[20 empty] | 2020-07-03 14:00 | 4407 | 7 | 3 | 15 | 140097.427 | 140.0974 | 39.261 | 7722.55 | 25.4383 | 86.7955 | 0 | 0 | 0 | 159903 | -489.619 | 42.4661 | 7722.55 | 28.129 | 95.9761 | 0 | 0 | 0 | 206938 | -457.559 | 45.7169 | 7722.55 | 30.8604 | 105.2957 | 0 | 0 | 0 | 194118 | -871.335 | -100.8364 | -97.6313 | -94.3805
[20 empty] | 2020-07-03 15:00 | 4408 | 7 | 3 | 16 | 111943.083 | 111.9431 | 39.833 | 7575.9 | 26.0028 | 88.7216 | 0 | 0 | 0 | 159678 | -608.246 | 43.1363 | 7575.9 | 28.7928 | 98.241 | 0 | 0 | 0 | 207328 | -546.78 | 46.4939 | 7575.9 | 31.6322 | 107.9291 | 0 | 0 | 0 | 194406 | -1078.97 | -72.1101 | -68.8068 | -65.4492
[20 empty] | 2020-07-03 16:00 | 4409 | 7 | 3 | 17 | 90392.902 | 90.3929 | 57.8227 | 7575.9 | 39.7683 | 135.6894 | 0 | 0 | 0 | 244326 | -464.933 | 61.1429 | 7575.9 | 42.5791 | 145.2799 | 0 | 0 | 0 | 290365 | -403.223 | 46.7587 | 7575.9 | 31.9046 | 108.8585 | 0 | 0 | 0 | 196069 | -819.109 | -32.5702 | -29.25 | -43.6342
[20 empty] | 2020-07-03 17:00 | 4410 | 7 | 3 | 18 | 49972.476 | 49.9725 | 39.4558 | 7722.55 | 25.6331 | 87.4601 | 0 | 0 | 0 | 161180 | -265.107 | 42.7051 | 7722.55 | 28.3854 | 96.851 | 0 | 0 | 0 | 212977 | -179.949 | 63.5661 | 7722.55 | 44.5139 | 151.8814 | 0 | 0 | 0 | 280214 | -438.245 | -10.5167 | -7.2674 | 13.5936
[20 empty] | 2020-07-03 18:00 | 4411 | 7 | 3 | 19 | 10981.427 | 10.9814 | 39.1146 | 7795.88 | 25.2918 | 86.2956 | 0 | 0 | 0 | 160949 | -240.103 | 42.2234 | 7795.88 | 27.9266 | 95.2856 | 0 | 0 | 0 | 213768 | -112.709 | 45.4953 | 7795.88 | 30.6978 | 104.7409 | 0 | 0 | 0 | 195528 | -412.369 | 28.1332 | 31.242 | 34.5139
[20 empty] | 2020-07-03 19:00 | 4412 | 7 | 3 | 20 | 0 | 0 | 39.293 | 7795.88 | 25.4198 | 86.7324 | 0 | 0 | 0 | 161034 | -5.9261 | 42.3626 | 7795.88 | 28.0226 | 95.6131 | 0 | 0 | 0 | 151761 | -6.3937 | 45.5105 | 7795.88 | 30.6938 | 104.7272 | 0 | 0 | 0 | 194613 | -9.5932 | 39.293 | 42.3626 | 45.5105
[20 empty] | 2020-07-03 20:00 | 4413 | 7 | 3 | 21 | 0 | 0 | 37.1613 | 8015.86 | 24.416 | 83.3074 | 0 | 0 | 0 | 160459 | 0 | 40.0352 | 8015.86 | 26.877 | 91.7043 | 0 | 0 | 0 | 192972 | 0 | 42.9816 | 8015.86 | 29.4004 | 100.3142 | 0 | 0 | 0 | 193341 | 0 | 37.1613 | 40.0352 | 42.9816
[20 empty] | 2020-07-03 21:00 | 4414 | 7 | 3 | 22 | 0 | 0 | 53.0121 | 8162.51 | 36.0424 | 122.9767 | 0 | 0 | 0 | 243326 | 0 | 55.7753 | 8162.51 | 38.3926 | 130.9956 | 0 | 0 | 0 | 52604 | 0 | 58.5839 | 8162.51 | 40.7782 | 139.1352 | 0 | 0 | 0 | 275363 | 0 | 53.0121 | 55.7753 | 58.5839
[20 empty] | 2020-07-03 22:00 | 4415 | 7 | 3 | 23 | 0 | 0 | 36.2837 | 8162.51 | 23.5385 | 80.3134 | 0 | 0 | 0 | 159005 | 0 | 39.0034 | 8162.51 | 25.8452 | 88.1838 | 0 | 0 | 0 | 52218.4 | 0 | 41.7822 | 8162.51 | 28.2009 | 96.2215 | 0 | 0 | 0 | 190595 | 0 | 36.2837 | 39.0034 | 41.7822
[20 empty] | 2020-07-03 23:00 | 4416 | 7 | 3 | 24 | 0 | 0 | 35.5339 | 8382.48 | 22.7887 | 77.755 | 0 | 0 | 0 | 159624 | 0 | 38.1497 | 8382.48 | 24.9914 | 85.2707 | 0 | 0 | 0 | 0 | 0 | 40.8177 | 8382.48 | 27.2364 | 92.9306 | 0 | 0 | 0 | 190837 | 0 | 35.5339 | 38.1497 | 40.8177
[20 empty] | 2020-07-04 | 4417 | 7 | 4 | 1 | 0 | 0 | 35.2052 | 8455.81 | 22.46 | 76.6335 | 0 | 0 | 0 | 159257 | 0 | 37.7584 | 8455.81 | 24.6001 | 83.9355 | 0 | 0 | 0 | 0 | 0 | 40.358 | 8455.81 | 26.7768 | 91.3624 | 0 | 0 | 0 | 189911 | 0 | 35.2052 | 37.7584 | 40.358
[20 empty] | 2020-07-04 01:00 | 4418 | 7 | 4 | 2 | 0 | 0 | 35.0842 | 8455.81 | 22.3389 | 76.2203 | 0 | 0 | 0 | 158397 | 0 | 37.6008 | 8455.81 | 24.4426 | 83.3982 | 0 | 0 | 0 | 76159.5 | 0 | 40.1596 | 8455.81 | 26.5783 | 90.6852 | 0 | 0 | 0 | 188497 | 0 | 35.0842 | 37.6008 | 40.1596
[20 empty] | 2020-07-04 02:00 | 4419 | 7 | 4 | 3 | 0 | 0 | 49.1745 | 8895.77 | 32.2048 | 109.8828 | 0 | 0 | 0 | 245762 | 0 | 51.5555 | 8895.77 | 34.1728 | 116.5976 | 0 | 0 | 0 | 0 | 0 | 53.9713 | 8895.77 | 36.1656 | 123.397 | 0 | 0 | 0 | 275979 | 0 | 49.1745 | 51.5555 | 53.9713
[20 empty] | 2020-07-04 03:00 | 4420 | 7 | 4 | 4 | 0 | 0 | 33.8555 | 8749.11 | 21.1103 | 72.0283 | 0 | 0 | 0 | 157195 | 0 | 36.1971 | 8749.11 | 23.0388 | 78.6084 | 0 | 0 | 0 | 0 | 0 | 38.5689 | 8749.11 | 24.9876 | 85.2577 | 0 | 0 | 0 | 186075 | 0 | 33.8555 | 36.1971 | 38.5689
[20 empty] | 2020-07-04 04:00 | 4421 | 7 | 4 | 5 | 0 | 0 | 33.7485 | 8749.11 | 21.0033 | 71.6633 | 0 | 0 | 0 | 156387 | 0 | 36.0612 | 8749.11 | 22.9029 | 78.1447 | 0 | 0 | 0 | 0 | 0 | 38.4009 | 8749.11 | 24.8196 | 84.6845 | 0 | 0 | 0 | 184808 | 0 | 33.7485 | 36.0612 | 38.4009
[20 empty] | 2020-07-04 05:00 | 4422 | 7 | 4 | 6 | 604.756 | 0.60476 | 35.9815 | 8455.81 | 22.1211 | 75.4772 | 0 | 0 | 0 | 156830 | -158.841 | 38.4445 | 8455.81 | 24.1203 | 82.2985 | 0 | 0 | 0 | 75793.3 | 0 | 40.935 | 8455.81 | 26.1378 | 89.1822 | 0 | 0 | 0 | 185329 | -364.035 | 35.3767 | 37.8397 | 40.3302
[20 empty] | 2020-07-04 06:00 | 4423 | 7 | 4 | 7 | 33444.978 | 33.445 | 37.0044 | 8162.51 | 23.152 | 78.9946 | 0 | 0 | 0 | 156370 | -350.369 | 39.5961 | 8162.51 | 25.282 | 86.2622 | 0 | 0 | 0 | 0 | 0 | 42.2215 | 8162.51 | 27.4364 | 93.613 | 0 | 0 | 0 | 185345 | -765.301 | 3.5594 | 6.1511 | 8.7765
[20 empty] | 2020-07-04 07:00 | 4424 | 7 | 4 | 8 | 40181.205 | 40.1812 | 53.6045 | 8162.51 | 35.5313 | 121.2328 | 0 | 0 | 0 | 240170 | -370.356 | 56.2548 | 8162.51 | 37.7207 | 128.703 | 0 | 0 | 0 | 110105 | 0 | 58.9454 | 8162.51 | 39.9406 | 136.2773 | 0 | 0 | 0 | 269996 | -823.074 | 13.4233 | 16.0736 | 18.7642
[20 empty] | 2020-07-04 08:00 | 4425 | 7 | 4 | 9 | 52414.503 | 52.4145 | 38.3734 | 7869.21 | 24.5334 | 83.708 | 0 | 0 | 0 | 157924 | -656.503 | 41.1993 | 7869.21 | 26.9006 | 91.7848 | 0 | 0 | 0 | 110082 | -143.662 | 44.5474 | 7869.21 | 29.6818 | 101.2743 | 0 | 0 | 0 | 191150 | -1124.86 | -14.0411 | -11.2152 | -7.8671
[20 empty] | 2020-07-04 09:00 | 4426 | 7 | 4 | 10 | 40596.381 | 40.5964 | 38.8076 | 7795.88 | 24.9813 | 85.2362 | 0 | 0 | 0 | 158923 | -368.87 | 42.1556 | 7795.88 | 27.7794 | 94.7833 | 0 | 0 | 0 | 289823 | -143.199 | 45.4264 | 7795.88 | 30.5129 | 104.11 | 0 | 0 | 0 | 194229 | -695.45 | -1.7888 | 1.5592 | 4.83
[20 empty] | 2020-07-04 10:00 | 4427 | 7 | 4 | 11 | 85146.636 | 85.1466 | 39.0126 | 7795.88 | 25.1698 | 85.8794 | 0 | 0 | 0 | 160147 | -368.931 | 42.2656 | 7795.88 | 27.8976 | 95.1866 | 0 | 0 | 0 | 145348 | -127.394 | 45.5589 | 7795.88 | 30.6592 | 104.6092 | 0 | 0 | 0 | 195206 | -706.027 | -46.134 | -42.881 | -39.5877
[20 empty] | 2020-07-04 11:00 | 4428 | 7 | 4 | 12 | 38564.633 | 38.5646 | 39.3401 | 7795.88 | 25.4966 | 86.9944 | 0 | 0 | 0 | 162244 | -250.328 | 42.6286 | 7795.88 | 28.2645 | 96.4385 | 0 | 0 | 0 | 215478 | -82.9013 | 45.9627 | 7795.88 | 31.0708 | 106.0136 | 0 | 0 | 0 | 197860 | -448.927 | 0.77547 | 4.064 | 7.3981
[20 empty] | 2020-07-04 12:00 | 4429 | 7 | 4 | 13 | 32176.822 | 32.1768 | 56.1963 | 7869.21 | 38.1221 | 130.0726 | 0 | 0 | 0 | 245872 | -203.295 | 59.4647 | 7869.21 | 40.8717 | 139.4542 | 0 | 0 | 0 | 146187 | -180.665 | 62.7797 | 7869.21 | 43.661 | 148.9713 | 0 | 0 | 0 | 281700 | -359.807 | 24.0195 | 27.2879 | 30.6029
[20 empty] | 2020-07-04 13:00 | 4430 | 7 | 4 | 14 | 76636.43 | 76.6364 | 39.2311 | 7869.21 | 25.3751 | 86.5798 | 0 | 0 | 0 | 163475 | -296.711 | 42.5206 | 7869.21 | 28.1473 | 96.0386 | 0 | 0 | 0 | 218702 | -299.905 | 45.8586 | 7869.21 | 30.961 | 105.6389 | 0 | 0 | 0 | 199616 | -521.864 | -37.4053 | -34.1158 | -30.7778
[20 empty] | 2020-07-04 14:00 | 4431 | 7 | 4 | 15 | 137024.069 | 137.0241 | 39.317 | 7869.21 | 25.4621 | 86.8767 | 0 | 0 | 0 | 164046 | -313.323 | 42.6237 | 7869.21 | 28.2546 | 96.4047 | 0 | 0 | 0 | 293523 | -341.918 | 45.9829 | 7869.21 | 31.0926 | 106.088 | 0 | 0 | 0 | 200485 | -566.999 | -97.7071 | -94.4004 | -91.0412
[20 empty] | 2020-07-04 15:00 | 4432 | 7 | 4 | 16 | 137226.164 | 137.2262 | 39.6235 | 7942.53 | 25.7729 | 87.9371 | 0 | 0 | 0 | 168051 | -242.632 | 42.9567 | 7942.53 | 28.5956 | 97.5682 | 0 | 0 | 0 | 222088 | -213.141 | 46.3458 | 7942.53 | 31.4673 | 107.3664 | 0 | 0 | 0 | 205345 | -454.157 | -97.6027 | -94.2695 | -90.8804
[20 empty] | 2020-07-04 16:00 | 4433 | 7 | 4 | 17 | 96841.705 | 96.8417 | 56.4654 | 7942.53 | 38.3973 | 131.0116 | 0 | 0 | 0 | 250899 | -275.559 | 42.9686 | 7942.53 | 28.6192 | 97.6487 | 0 | 0 | 0 | 223552 | -240.591 | 46.3615 | 7942.53 | 31.499 | 107.4746 | 0 | 0 | 0 | 205709 | -507.145 | -40.3763 | -53.8731 | -50.4802
[20 empty] | 2020-07-04 17:00 | 4434 | 7 | 4 | 18 | 47358.569 | 47.3586 | 38.4465 | 8309.16 | 24.6238 | 84.0164 | 0 | 0 | 0 | 170562 | -78.8147 | 57.7369 | 8309.16 | 39.1993 | 133.748 | 0 | 0 | 0 | 223057 | -66.9915 | 60.9637 | 8309.16 | 41.9228 | 143.0406 | 0 | 0 | 0 | 290834 | -172.667 | -8.9121 | 10.3783 | 13.6051
[20 empty] | 2020-07-04 18:00 | 4435 | 7 | 4 | 19 | 12094.808 | 12.0948 | 38.5272 | 8382.48 | 24.7045 | 84.2918 | 0 | 0 | 0 | 173237 | -1.1192 | 41.5456 | 8382.48 | 27.2561 | 92.9978 | 0 | 0 | 0 | 238509 | 0 | 44.669 | 8382.48 | 29.8946 | 102.0004 | 0 | 0 | 0 | 209741 | -2.4665 | 26.4324 | 29.4508 | 32.5742
[20 empty] | 2020-07-04 19:00 | 4436 | 7 | 4 | 20 | 0 | 0 | 37.337 | 8382.48 | 24.5917 | 83.9069 | 0 | 0 | 0 | 172498 | 0 | 40.2612 | 8382.48 | 27.1029 | 92.4751 | 0 | 0 | 0 | 56623.8 | 0 | 43.2468 | 8382.48 | 29.6655 | 101.2187 | 0 | 0 | 0 | 208195 | 0 | 37.337 | 40.2612 | 43.2468
[20 empty] | 2020-07-04 20:00 | 4437 | 7 | 4 | 21 | 0 | 0 | 37.1247 | 8529.14 | 24.3794 | 83.1825 | 0 | 0 | 0 | 175145 | 0 | 39.9825 | 8529.14 | 26.8242 | 91.5242 | 0 | 0 | 0 | 0 | 0 | 42.8967 | 8529.14 | 29.3154 | 100.0241 | 0 | 0 | 0 | 210679 | 0 | 37.1247 | 39.9825 | 42.8967
[20 empty] | 2020-07-04 21:00 | 4438 | 7 | 4 | 22 | 0 | 0 | 52.8034 | 8529.14 | 35.8337 | 122.2646 | 0 | 0 | 0 | 257868 | 0 | 39.9553 | 8529.14 | 26.797 | 91.4314 | 0 | 0 | 0 | 0 | 0 | 42.8314 | 8529.14 | 29.2501 | 99.8013 | 0 | 0 | 0 | 210253 | 0 | 52.8034 | 39.9553 | 42.8314
[20 empty] | 2020-07-04 22:00 | 4439 | 7 | 4 | 23 | 0 | 0 | 37.0111 | 8529.14 | 24.2658 | 82.7949 | 0 | 0 | 0 | 174373 | 0 | 55.4919 | 8529.14 | 38.1092 | 130.0286 | 0 | 0 | 0 | 0 | 0 | 58.3253 | 8529.14 | 40.5196 | 138.2529 | 0 | 0 | 0 | 291609 | 0 | 37.0111 | 55.4919 | 58.3253
[20 empty] | 2020-07-04 23:00 | 4440 | 7 | 4 | 24 | 0 | 0 | 36.7477 | 8529.14 | 24.0024 | 81.8962 | 0 | 0 | 0 | 172472 | 0 | 39.4876 | 8529.14 | 26.3294 | 89.8359 | 0 | 0 | 0 | 75436.9 | 0 | 42.2701 | 8529.14 | 28.6889 | 97.8865 | 0 | 0 | 0 | 206204 | 0 | 36.7477 | 39.4876 | 42.2701
[20 empty] | 2020-07-05 | 4441 | 7 | 5 | 1 | 0 | 0 | 36.31 | 8529.14 | 23.5648 | 80.4031 | 0 | 0 | 0 | 169305 | 0 | 38.9898 | 8529.14 | 25.8315 | 88.1371 | 0 | 0 | 0 | 0 | 0 | 41.7075 | 8529.14 | 28.1263 | 95.9669 | 0 | 0 | 0 | 202128 | 0 | 36.31 | 38.9898 | 41.7075
[20 empty] | 2020-07-05 01:00 | 4442 | 7 | 5 | 2 | 0 | 0 | 36.197 | 8529.14 | 23.4518 | 80.0175 | 0 | 0 | 0 | 168455 | 0 | 38.8445 | 8529.14 | 25.6862 | 87.6413 | 0 | 0 | 0 | 0 | 0 | 41.526 | 8529.14 | 27.9448 | 95.3477 | 0 | 0 | 0 | 200773 | 0 | 36.197 | 38.8445 | 41.526
[20 empty] | 2020-07-05 02:00 | 4443 | 7 | 5 | 3 | 0 | 0 | 51.754 | 8529.14 | 34.7843 | 118.684 | 0 | 0 | 0 | 250152 | 0 | 54.3459 | 8529.14 | 36.9632 | 126.1184 | 0 | 0 | 0 | 0 | 0 | 41.342 | 8529.14 | 27.7607 | 94.7195 | 0 | 0 | 0 | 199437 | 0 | 51.754 | 54.3459 | 41.342
[20 empty] | 2020-07-05 03:00 | 4444 | 7 | 5 | 4 | 0 | 0 | 36.2147 | 8382.48 | 23.4695 | 80.0779 | 0 | 0 | 0 | 164562 | 0 | 38.8299 | 8382.48 | 25.6716 | 87.5915 | 0 | 0 | 0 | 75097.3 | 0 | 57.4412 | 8382.48 | 39.6355 | 135.2363 | 0 | 0 | 0 | 278294 | 0 | 36.2147 | 38.8299 | 57.4412
[20 empty] | 2020-07-05 04:00 | 4445 | 7 | 5 | 5 | 0 | 0 | 36.1266 | 8382.48 | 23.3814 | 79.7773 | 0 | 0 | 0 | 163896 | 0 | 38.7188 | 8382.48 | 25.5605 | 87.2124 | 0 | 0 | 0 | 0 | 0 | 41.3366 | 8382.48 | 27.7553 | 94.7011 | 0 | 0 | 0 | 194602 | 0 | 36.1266 | 38.7188 | 41.3366
[20 empty] | 2020-07-05 05:00 | 4446 | 7 | 5 | 6 | 10119.36 | 10.1194 | 35.2929 | 8529.14 | 22.5507 | 76.943 | 0 | 0 | 0 | 161929 | 0 | 37.79 | 8529.14 | 24.6355 | 84.0563 | 0 | 0 | 0 | 0 | 0 | 40.3085 | 8529.14 | 26.7319 | 91.2092 | 0 | 0 | 0 | 191982 | 0 | 25.1735 | 27.6706 | 30.1891
[20 empty] | 2020-07-05 06:00 | 4447 | 7 | 5 | 7 | 45279.088 | 45.2791 | 35.0702 | 8675.79 | 22.3308 | 76.1927 | 0 | 0 | 0 | 164274 | 0 | 37.5206 | 8675.79 | 24.3695 | 83.1487 | 0 | 0 | 0 | 0 | 0 | 39.989 | 8675.79 | 26.4167 | 90.1338 | 0 | 0 | 0 | 194345 | 0 | -10.2089 | -7.7585 | -5.2901
[20 empty] | 2020-07-05 07:00 | 4448 | 7 | 5 | 8 | 91834.287 | 91.8343 | 51.4516 | 8675.79 | 33.4019 | 113.9673 | 0 | 0 | 0 | 245961 | -10.729 | 53.9339 | 8675.79 | 35.4199 | 120.8527 | 0 | 0 | 0 | 0 | 0 | 41.0438 | 8675.79 | 26.2776 | 89.6592 | 0 | 0 | 0 | 193341 | -53.5181 | -40.3827 | -37.9004 | -50.7905
[20 empty] | 2020-07-05 08:00 | 4449 | 7 | 5 | 9 | 122077.027 | 122.077 | 36.5903 | 8529.14 | 22.7676 | 77.6831 | 0 | 0 | 0 | 163491 | -207.481 | 39.1523 | 8529.14 | 24.8627 | 84.8315 | 0 | 0 | 0 | 75206.7 | 0 | 57.4098 | 8529.14 | 38.4192 | 131.0863 | 0 | 0 | 0 | 276237 | -524.84 | -85.4867 | -82.9247 | -64.6672
[20 empty] | 2020-07-05 09:00 | 4450 | 7 | 5 | 10 | 144522.682 | 144.5227 | 32.0338 | 8309.16 | 19.1348 | 65.2879 | 0 | 0 | 0 | 132531 | -338.287 | 39.8425 | 8309.16 | 25.5529 | 87.1865 | 0 | 0 | 0 | 0 | 0 | 42.5355 | 8309.16 | 27.7693 | 94.7489 | 0 | 0 | 0 | 192366 | -911.069 | -112.4889 | -104.6802 | -101.9872
[20 empty] | 2020-07-05 10:00 | 4451 | 7 | 5 | 11 | 173113.793 | 173.1138 | 37.3466 | 8309.16 | 23.5238 | 80.2632 | 0 | 0 | 0 | 163017 | -230.955 | 40.0024 | 8309.16 | 25.7128 | 87.7321 | 0 | 0 | 0 | 0 | 0 | 42.7586 | 8309.16 | 27.9924 | 95.5101 | 0 | 0 | 0 | 193878 | -621.698 | -135.7672 | -133.1114 | -130.3552
[20 empty] | 2020-07-05 11:00 | 4452 | 7 | 5 | 12 | 188050.129 | 188.0501 | 39.2183 | 7942.53 | 25.3955 | 86.6494 | 0 | 0 | 0 | 165652 | -467.962 | 42.1346 | 7942.53 | 27.8451 | 95.0075 | 0 | 0 | 0 | 94716.6 | 0 | 45.1186 | 7942.53 | 30.3524 | 103.5624 | 0 | 0 | 0 | 198070 | -913.558 | -148.8318 | -145.9155 | -142.9315
[20 empty] | 2020-07-05 12:00 | 4453 | 7 | 5 | 13 | 193551.066 | 193.5511 | 56.4969 | 7869.21 | 38.4497 | 131.1904 | 0 | 0 | 0 | 248685 | -282.073 | 59.492 | 7869.21 | 40.9779 | 139.8166 | 0 | 0 | 0 | 226519 | -70.9094 | 45.6793 | 7869.21 | 30.9131 | 105.4755 | 0 | 0 | 0 | 199484 | -574.266 | -137.0542 | -134.0591 | -147.8718
[20 empty] | 2020-07-05 13:00 | 4454 | 7 | 5 | 14 | 181938.611 | 181.9386 | 39.6966 | 7869.21 | 25.8739 | 88.2817 | 0 | 0 | 0 | 166884 | -278.634 | 42.7346 | 7869.21 | 28.445 | 97.0543 | 0 | 0 | 0 | 226223 | -292.482 | 62.7398 | 7869.21 | 43.7491 | 149.2719 | 0 | 0 | 0 | 283023 | -556.326 | -142.242 | -139.204 | -119.1988
[20 empty] | 2020-07-05 14:00 | 4455 | 7 | 5 | 15 | 160794.924 | 160.7949 | 39.5152 | 8015.86 | 25.6925 | 87.6628 | 0 | 0 | 0 | 169701 | -252.032 | 42.5608 | 8015.86 | 28.2712 | 96.4613 | 0 | 0 | 0 | 227368 | -222.763 | 45.6795 | 8015.86 | 30.9133 | 105.4762 | 0 | 0 | 0 | 204314 | -536.943 | -121.2797 | -118.2341 | -115.1154
[20 empty] | 2020-07-05 15:00 | 4456 | 7 | 5 | 16 | 129315.527 | 129.3155 | 39.2776 | 8089.18 | 25.4549 | 86.8521 | 0 | 0 | 0 | 170215 | -347.925 | 42.3329 | 8089.18 | 28.0433 | 95.6837 | 0 | 0 | 0 | 233038 | -255.593 | 45.4651 | 8089.18 | 30.6989 | 104.7446 | 0 | 0 | 0 | 205412 | -696.293 | -90.0379 | -86.9826 | -83.8504
[20 empty] | 2020-07-05 16:00 | 4457 | 7 | 5 | 17 | 79159.44 | 79.1594 | 39.3783 | 8089.18 | 25.5556 | 87.1957 | 0 | 0 | 0 | 170898 | -393.442 | 42.4799 | 8089.18 | 28.1904 | 96.1856 | 0 | 0 | 0 | 239596 | -130.76 | 45.6623 | 8089.18 | 30.8961 | 105.4175 | 0 | 0 | 0 | 206755 | -754.784 | -39.7811 | -36.6795 | -33.4971
[20 empty] | 2020-07-05 17:00 | 4458 | 7 | 5 | 18 | 41063.768 | 41.0638 | 56.8202 | 7942.53 | 38.773 | 132.2935 | 0 | 0 | 0 | 253975 | -491.843 | 60.0284 | 7942.53 | 41.5143 | 141.6468 | 0 | 0 | 0 | 325240 | -150.06 | 63.3001 | 7942.53 | 44.3095 | 151.184 | 0 | 0 | 0 | 290306 | -835.414 | 15.7564 | 18.9646 | 22.2363
[20 empty] | 2020-07-05 18:00 | 4459 | 7 | 5 | 19 | 10835.858 | 10.8359 | 40.327 | 7869.21 | 26.5043 | 90.4327 | 0 | 0 | 0 | 171105 | -212.371 | 43.5769 | 7869.21 | 29.2873 | 99.9283 | 0 | 0 | 0 | 248852 | -63.4185 | 46.9175 | 7869.21 | 32.1513 | 109.7002 | 0 | 0 | 0 | 207768 | -316.634 | 29.4911 | 32.741 | 36.0816
[20 empty] | 2020-07-05 19:00 | 4460 | 7 | 5 | 20 | 0 | 0 | 40.3624 | 7869.21 | 26.4892 | 90.3812 | 0 | 0 | 0 | 170980 | -1.9179 | 43.5857 | 7869.21 | 29.2457 | 99.7863 | 0 | 0 | 0 | 234530 | -4.2374 | 46.8955 | 7869.21 | 32.0788 | 109.4529 | 0 | 0 | 0 | 207272 | -2.9244 | 40.3624 | 43.5857 | 46.8955
[20 empty] | 2020-07-05 20:00 | 4461 | 7 | 5 | 21 | 0 | 0 | 33.2846 | 7795.88 | 21.4631 | 73.2321 | 0 | 0 | 0 | 136928 | 0 | 42.0695 | 7795.88 | 28.9112 | 98.645 | 0 | 0 | 0 | 165442 | 0 | 45.2659 | 7795.88 | 31.6847 | 108.1082 | 0 | 0 | 0 | 202331 | 0 | 33.2846 | 42.0695 | 45.2659
[20 empty] | 2020-07-05 21:00 | 4462 | 7 | 5 | 22 | 0 | 0 | 39.0369 | 7869.21 | 26.2917 | 89.7073 | 0 | 0 | 0 | 169844 | 0 | 42.0585 | 7869.21 | 28.9002 | 98.6075 | 0 | 0 | 0 | 193287 | 0 | 45.2198 | 7869.21 | 31.6386 | 107.9509 | 0 | 0 | 0 | 204251 | 0 | 39.0369 | 42.0585 | 45.2198
[20 empty] | 2020-07-05 22:00 | 4463 | 7 | 5 | 23 | 0 | 0 | 55.7661 | 7869.21 | 38.7964 | 132.3733 | 0 | 0 | 0 | 251019 | 0 | 58.7873 | 7869.21 | 41.4045 | 141.2722 | 0 | 0 | 0 | 57455.3 | 0 | 61.9051 | 7869.21 | 44.0994 | 150.4672 | 0 | 0 | 0 | 285396 | 0 | 55.7661 | 58.7873 | 61.9051
[20 empty] | 2020-07-05 23:00 | 4464 | 7 | 5 | 24 | 0 | 0 | 38.0118 | 8015.86 | 25.627 | 87.4393 | 0 | 0 | 0 | 169311 | 0 | 40.9622 | 8015.86 | 28.1644 | 96.0969 | 0 | 0 | 0 | 56964.9 | 0 | 43.9993 | 8015.86 | 30.7785 | 105.0162 | 0 | 0 | 0 | 203485 | 0 | 38.0118 | 40.9622 | 43.9993
[20 empty] | 2020-07-06 | 4465 | 7 | 6 | 1 | 0 | 0 | 31.9941 | 8162.51 | 20.533 | 70.0586 | 0 | 0 | 0 | 138937 | 0 | 40.348 | 8162.51 | 27.5502 | 94.0013 | 0 | 0 | 0 | 56907.5 | 0 | 43.2973 | 8162.51 | 30.0765 | 102.621 | 0 | 0 | 0 | 203616 | 0 | 31.9941 | 40.348 | 43.2973
[20 empty] | 2020-07-06 01:00 | 4466 | 7 | 6 | 2 | 0 | 0 | 37.431 | 8162.51 | 25.0463 | 85.458 | 0 | 0 | 0 | 169695 | 0 | 34.2514 | 8162.51 | 22.4541 | 76.6134 | 0 | 0 | 0 | 0 | 0 | 43.1187 | 8162.51 | 29.8979 | 102.0116 | 0 | 0 | 0 | 202420 | 0 | 37.431 | 34.2514 | 43.1187
[20 empty] | 2020-07-06 02:00 | 4467 | 7 | 6 | 3 | 0 | 0 | 39.1811 | 7942.53 | 25.6684 | 87.5806 | 0 | 0 | 0 | 167624 | 0 | 42.1777 | 7942.53 | 28.1981 | 96.2119 | 0 | 0 | 0 | 74779.8 | 0 | 45.1106 | 7942.53 | 30.6544 | 104.5928 | 0 | 0 | 0 | 200290 | 0 | 39.1811 | 42.1777 | 45.1106
[20 empty] | 2020-07-06 03:00 | 4468 | 7 | 6 | 4 | 0 | 0 | 7.3544 | 8015.86 | 0 | 0 | 0 | 0 | 0 | 0 | 0 | 7.3544 | 8015.86 | 0 | 0 | 0 | 0 | 0 | 602455 | 0 | 7.3544 | 8015.86 | 0 | 0 | 0 | 0 | 0 | 0 | 0 | 7.3544 | 7.3544 | 7.3544
[20 empty] | 2020-07-06 04:00 | 4469 | 7 | 6 | 5 | 0 | 0 | 8.8727 | 8015.86 | 0 | 0 | 0 | 0 | 0 | 0 | 0 | 8.8727 | 8015.86 | 0 | 0 | 0 | 0 | 0 | 751705 | 0 | 8.8727 | 8015.86 | 0 | 0 | 0 | 0 | 0 | 0 | 0 | 8.8727 | 8.8727 | 8.8727
[20 empty] | 2020-07-06 05:00 | 4470 | 7 | 6 | 6 | 10657.079 | 10.6571 | 57.1886 | 30304.1 | 36.8462 | 125.7192 | 0 | 0 | 0 | 243481 | 0 | 64.0436 | 30304.1 | 42.6726 | 145.5989 | 0 | 0 | 0 | 706281 | 0 | 86.6781 | 30304.1 | 61.2252 | 208.9004 | 0 | 0 | 0 | 404916 | 0 | 46.5315 | 53.3865 | 76.021
[20 empty] | 2020-07-06 06:00 | 4471 | 7 | 6 | 7 | 40952.903 | 40.9529 | 234.321 | 79865.7 | 141.012 | 481.1329 | 0 | 0 | 0 | 1067660 | -6.5464 | 247.947 | 79865.7 | 153.23 | 522.8208 | 0 | 0 | 0 | 1510830 | -21.4128 | 255.767 | 79865.7 | 159.792 | 545.2103 | 0 | 0 | 0 | 1219680 | -6.5457 | 193.3681 | 206.9941 | 214.8141
[20 empty] | 2020-07-06 07:00 | 4472 | 7 | 6 | 8 | 84781.915 | 84.7819 | 259.26 | 79865.7 | 145.178 | 495.3473 | 0 | 0 | 0 | 1105950 | -4.7654 | 273.203 | 79865.7 | 157.093 | 536.0013 | 0 | 0 | 0 | 1591590 | -9.1278 | 284.218 | 79865.7 | 167.044 | 569.9541 | 0 | 0 | 0 | 1283550 | -4.7652 | 174.4781 | 188.4211 | 199.4361
[20 empty] | 2020-07-06 08:00 | 4473 | 7 | 6 | 9 | 121083.755 | 121.0838 | 275.306 | 54788.7 | 157.719 | 538.1372 | 0 | 0 | 0 | 1225480 | 0 | 289.229 | 54788.7 | 169.417 | 578.0508 | 0 | 0 | 0 | 1667030 | 0 | 300.236 | 54788.7 | 178.651 | 609.5572 | 0 | 0 | 0 | 1397640 | 0 | 154.2222 | 168.1452 | 179.1522
[20 empty] | 2020-07-06 09:00 | 4474 | 7 | 6 | 10 | 143190.379 | 143.1904 | 282.832 | 54642 | 162.688 | 555.0915 | 0 | 0 | 0 | 1262100 | -12.7852 | 297.077 | 54642 | 174.357 | 594.9061 | 0 | 0 | 0 | 1669530 | -13.2054 | 308.766 | 54642 | 183.613 | 626.4876 | 0 | 0 | 0 | 1429240 | -13.0527 | 139.6416 | 153.8866 | 165.5756
[20 empty] | 2020-07-06 10:00 | 4475 | 7 | 6 | 11 | 153677.932 | 153.6779 | 266.281 | 126659 | 160.171 | 546.5035 | 0 | 0 | 0 | 1222420 | 0 | 280.778 | 126659 | 171.726 | 585.9291 | 0 | 0 | 0 | 1619390 | -2.4776 | 292.825 | 126659 | 181.115 | 617.9644 | 0 | 0 | 0 | 1390630 | 0 | 112.6031 | 127.1001 | 139.1471
[20 empty] | 2020-07-06 11:00 | 4476 | 7 | 6 | 12 | 170374.445 | 170.3744 | 281.893 | 126659 | 163.097 | 556.487 | 0 | 0 | 0 | 1249890 | 0 | 296.22 | 126659 | 174.077 | 593.9507 | 0 | 0 | 0 | 1602070 | -4.8253 | 308.494 | 126659 | 183.459 | 625.9621 | 0 | 0 | 0 | 1410420 | 0 | 111.5186 | 125.8456 | 138.1196
[20 empty] | 2020-07-06 12:00 | 4477 | 7 | 6 | 13 | 178168.11 | 178.1681 | 246.928 | 83998.8 | 160.845 | 548.8031 | 0 | 0 | 0 | 1161990 | 0 | 261.208 | 83998.8 | 171.884 | 586.4682 | 0 | 0 | 0 | 1487620 | 0 | 273.632 | 83998.8 | 181.432 | 619.046 | 0 | 0 | 0 | 1315850 | 0 | 68.7599 | 83.0399 | 95.4639
[20 empty] | 2020-07-06 13:00 | 4478 | 7 | 6 | 14 | 121699.22 | 121.6992 | 240.281 | 54348.5 | 160.438 | 547.4145 | 0 | 0 | 0 | 1157730 | 0 | 254.499 | 54348.5 | 171.204 | 584.148 | 0 | 0 | 0 | 1473500 | 0 | 267.08 | 54348.5 | 180.708 | 616.5757 | 0 | 0 | 0 | 1310760 | 0 | 118.5818 | 132.7998 | 145.3808
[20 empty] | 2020-07-06 14:00 | 4479 | 7 | 6 | 15 | 93239.002 | 93.239 | 230.309 | 54642 | 155.669 | 531.1426 | 0 | 0 | 0 | 1162560 | 0 | 244.394 | 54642 | 166.233 | 567.187 | 0 | 0 | 0 | 1479150 | 0 | 256.765 | 54642 | 175.475 | 598.7207 | 0 | 0 | 0 | 1317920 | 0 | 137.07 | 151.155 | 163.526
[20 empty] | 2020-07-06 15:00 | 4480 | 7 | 6 | 16 | 101548.512 | 101.5485 | 187.266 | 29790.7 | 145.641 | 496.9271 | 0 | 0 | 0 | 1017910 | -333.654 | 201.305 | 29790.7 | 156.499 | 533.9746 | 0 | 0 | 0 | 1336270 | -805.824 | 213.472 | 29790.7 | 165.796 | 565.696 | 0 | 0 | 0 | 1170120 | -491.471 | 85.7175 | 99.7565 | 111.9235
[20 empty] | 2020-07-06 16:00 | 4481 | 7 | 6 | 17 | 79864.25 | 79.8642 | 43.927 | 29790.7 | 26.1059 | 89.0733 | 0 | 0 | 0 | 162437 | -4235.45 | 46.978 | 29790.7 | 28.6901 | 97.8906 | 0 | 0 | 0 | 50938.2 | -1928.58 | 50.0822 | 29790.7 | 31.3176 | 106.8557 | 0 | 0 | 0 | 193583 | -7315.23 | -35.9372 | -32.8862 | -29.782
[20 empty] | 2020-07-06 17:00 | 4482 | 7 | 6 | 18 | 48822.319 | 48.8223 | 46.0986 | 30010.7 | 27.6893 | 94.4759 | 0 | 0 | 0 | 172279 | -782.403 | 49.3318 | 30010.7 | 30.4556 | 103.9145 | 0 | 0 | 0 | 56485 | -287.528 | 52.6411 | 30010.7 | 33.2883 | 113.5797 | 0 | 0 | 0 | 207227 | -1280.11 | -2.7237 | 0.50948 | 3.8188
[20 empty] | 2020-07-06 18:00 | 4483 | 7 | 6 | 19 | 11714.282 | 11.7143 | 58.9914 | 30230.7 | 39.7358 | 135.5785 | 0 | 0 | 0 | 257507 | -289.834 | 45.5742 | 30230.7 | 30.0762 | 102.62 | 0 | 0 | 0 | 93941 | -84.7037 | 48.8489 | 30230.7 | 32.8743 | 112.1671 | 0 | 0 | 0 | 212339 | -381.785 | 47.2771 | 33.8599 | 37.1346
[20 empty] | 2020-07-06 19:00 | 4484 | 7 | 6 | 20 | 0 | 0 | 42.3379 | 7869.21 | 27.3068 | 93.1708 | 0 | 0 | 0 | 176381 | -16.0386 | 62.2041 | 7869.21 | 42.4817 | 144.9476 | 0 | 0 | 0 | 130478 | -7.7421 | 65.4442 | 7869.21 | 45.2451 | 154.3763 | 0 | 0 | 0 | 293445 | -15.5335 | 42.3379 | 62.2041 | 65.4442
[20 empty] | 2020-07-06 20:00 | 4485 | 7 | 6 | 21 | 0 | 0 | 39.7274 | 7942.53 | 25.8243 | 88.1125 | 0 | 0 | 0 | 168775 | 0 | 42.6807 | 7942.53 | 28.3646 | 96.78 | 0 | 0 | 0 | 53665 | -1.3018 | 45.6928 | 7942.53 | 30.9536 | 105.6137 | 0 | 0 | 0 | 202449 | 0 | 39.7274 | 42.6807 | 45.6928
[20 empty] | 2020-07-06 21:00 | 4486 | 7 | 6 | 22 | 0 | 0 | 38.777 | 8162.51 | 24.8738 | 84.8694 | 0 | 0 | 0 | 168234 | 0 | 41.6039 | 8162.51 | 27.2878 | 93.106 | 0 | 0 | 0 | 53366.2 | 0 | 44.482 | 8162.51 | 29.7429 | 101.4828 | 0 | 0 | 0 | 201271 | 0 | 38.777 | 41.6039 | 44.482
[20 empty] | 2020-07-06 22:00 | 4487 | 7 | 6 | 23 | 0 | 0 | 55.1312 | 8162.51 | 37.0036 | 126.2563 | 0 | 0 | 0 | 250532 | 0 | 41.4647 | 8162.51 | 27.1486 | 92.631 | 0 | 0 | 0 | 0 | 0 | 44.2963 | 8162.51 | 29.5571 | 100.8488 | 0 | 0 | 0 | 199990 | 0 | 55.1312 | 41.4647 | 44.2963
[20 empty] | 2020-07-06 23:00 | 4488 | 7 | 6 | 24 | 0 | 0 | 36.2889 | 8382.48 | 23.9041 | 81.5608 | 0 | 0 | 0 | 167574 | 0 | 55.0127 | 8382.48 | 37.9905 | 129.6236 | 0 | 0 | 0 | 75474.6 | 0 | 57.7241 | 8382.48 | 40.2788 | 137.4313 | 0 | 0 | 0 | 282658 | 0 | 36.2889 | 55.0127 | 57.7241
[20 empty] | 2020-07-07 | 4489 | 7 | 7 | 1 | 0 | 0 | 35.8615 | 8455.81 | 23.4767 | 80.1025 | 0 | 0 | 0 | 166575 | 0 | 38.4659 | 8455.81 | 25.6681 | 87.5796 | 0 | 0 | 0 | 0 | 0 | 41.1041 | 8455.81 | 27.8833 | 95.1378 | 0 | 0 | 0 | 197886 | 0 | 35.8615 | 38.4659 | 41.1041
[20 empty] | 2020-07-07 01:00 | 4490 | 7 | 7 | 2 | 0 | 0 | 35.7482 | 8455.81 | 23.3635 | 79.7163 | 0 | 0 | 0 | 165761 | 0 | 38.318 | 8455.81 | 25.5202 | 87.0749 | 0 | 0 | 0 | 0 | 0 | 40.9174 | 8455.81 | 27.6966 | 94.5008 | 0 | 0 | 0 | 196542 | 0 | 35.7482 | 38.318 | 40.9174
[20 empty] | 2020-07-07 02:00 | 4491 | 7 | 7 | 3 | 0 | 0 | 50.4905 | 8675.79 | 33.8812 | 115.6027 | 0 | 0 | 0 | 249405 | 0 | 37.5202 | 8675.79 | 24.7224 | 84.3528 | 0 | 0 | 0 | 0 | 0 | 40.0228 | 8675.79 | 26.802 | 91.4484 | 0 | 0 | 0 | 197195 | 0 | 50.4905 | 37.5202 | 40.0228
[20 empty] | 2020-07-07 03:00 | 4492 | 7 | 7 | 4 | 0 | 0 | 7.3544 | 8749.11 | 0 | 0 | 0 | 0 | 0 | 0 | 0 | 7.3544 | 8749.11 | 0 | 0 | 0 | 0 | 0 | 413330 | 0 | 7.3544 | 8749.11 | 0 | 0 | 0 | 0 | 0 | 0 | 0 | 7.3544 | 7.3544 | 7.3544
[20 empty] | 2020-07-07 04:00 | 4493 | 7 | 7 | 5 | 0 | 0 | 8.8727 | 8749.11 | 0 | 0 | 0 | 0 | 0 | 0 | 0 | 8.8727 | 8749.11 | 0 | 0 | 0 | 0 | 0 | 306345 | 0 | 8.8727 | 8749.11 | 0 | 0 | 0 | 0 | 0 | 0 | 0 | 8.8727 | 8.8727 | 8.8727
[20 empty] | 2020-07-07 05:00 | 4494 | 7 | 7 | 6 | 11761.761 | 11.7618 | 83.9304 | 30890.8 | 56.5861 | 193.0718 | 0 | 0 | 0 | 407927 | 0 | 91.6669 | 30890.8 | 63.3565 | 216.1724 | 0 | 0 | 0 | 684179 | 0 | 98.1573 | 30890.8 | 68.864 | 234.964 | 0 | 0 | 0 | 496574 | 0 | 72.1686 | 79.9051 | 86.3955
[20 empty] | 2020-07-07 06:00 | 4495 | 7 | 7 | 7 | 19690.444 | 19.6904 | 209.135 | 80379.3 | 114.292 | 389.9643 | 0 | 0 | 0 | 844278 | 0 | 218.077 | 80379.3 | 122.252 | 417.1238 | 0 | 0 | 0 | 1187690 | -18.4468 | 225.729 | 80379.3 | 129.75 | 442.707 | 0 | 0 | 0 | 961630 | 0 | 189.4446 | 198.3866 | 206.0386
[20 empty] | 2020-07-07 07:00 | 4496 | 7 | 7 | 8 | 96845.193 | 96.8452 | 235.785 | 80379.3 | 119.658 | 408.2731 | 0 | 0 | 0 | 902850 | 0 | 246.554 | 80379.3 | 129.251 | 441.0044 | 0 | 0 | 0 | 1256750 | -4.9797 | 254.711 | 80379.3 | 136.72 | 466.4886 | 0 | 0 | 0 | 1034720 | 0 | 138.9398 | 149.7088 | 157.8658
[20 empty] | 2020-07-07 08:00 | 4497 | 7 | 7 | 9 | 136513.358 | 136.5134 | 257.785 | 55155.5 | 136.71 | 466.4545 | 0 | 0 | 0 | 1033850 | 0 | 268.52 | 55155.5 | 145.745 | 497.2819 | 0 | 0 | 0 | 1344040 | 0 | 277.428 | 55155.5 | 153.503 | 523.7522 | 0 | 0 | 0 | 1159620 | 0 | 121.2716 | 132.0066 | 140.9146
[20 empty] | 2020-07-07 09:00 | 4498 | 7 | 7 | 10 | 169047.24 | 169.0472 | 266.16 | 55082.1 | 142.942 | 487.7181 | 0 | 0 | 0 | 1096940 | -23.9336 | 277.149 | 55082.1 | 152.208 | 519.3337 | 0 | 0 | 0 | 1394620 | -23.1092 | 286.861 | 55082.1 | 160.155 | 546.4489 | 0 | 0 | 0 | 1225940 | -16.2207 | 97.1128 | 108.1018 | 117.8138
[20 empty] | 2020-07-07 10:00 | 4499 | 7 | 7 | 11 | 188260.488 | 188.2605 | 247.629 | 126659 | 140.215 | 478.4136 | 0 | 0 | 0 | 1049600 | 0 | 259.358 | 126659 | 149.584 | 510.3806 | 0 | 0 | 0 | 1343520 | 0 | 269.646 | 126659 | 157.784 | 538.359 | 0 | 0 | 0 | 1182100 | 0 | 59.3685 | 71.0975 | 81.3855
[20 empty] | 2020-07-07 11:00 | 4500 | 7 | 7 | 12 | 201495.948 | 201.4959 | 273.123 | 126659 | 151.043 | 515.3587 | 0 | 0 | 0 | 1189360 | 0 | 285.022 | 126659 | 160.317 | 547.0016 | 0 | 0 | 0 | 1462870 | 0 | 295.301 | 126659 | 168.706 | 575.6249 | 0 | 0 | 0 | 1322220 | 0 | 71.6271 | 83.5261 | 93.8051
[20 empty] | 2020-07-07 12:00 | 4501 | 7 | 7 | 13 | 6181.428 | 6.1814 | 233.728 | 85492.8 | 145.197 | 495.4122 | 0 | 0 | 0 | 1101870 | 0 | 245.685 | 85492.8 | 154.51 | 527.1881 | 0 | 0 | 0 | 1364050 | 0 | 255.962 | 85492.8 | 162.848 | 555.6374 | 0 | 0 | 0 | 1232140 | 0 | 227.5466 | 239.5036 | 249.7806
[20 empty] | 2020-07-07 13:00 | 4502 | 7 | 7 | 14 | 70474.095 | 70.4741 | 226.521 | 55008.7 | 144.297 | 492.3414 | 0 | 0 | 0 | 1086710 | 0 | 238.455 | 55008.7 | 153.618 | 524.1446 | 0 | 0 | 0 | 1346650 | 0 | 249.033 | 55008.7 | 162.015 | 552.7952 | 0 | 0 | 0 | 1217270 | 0 | 156.0469 | 167.9809 | 178.5589
[20 empty] | 2020-07-07 14:00 | 4503 | 7 | 7 | 15 | 50847.861 | 50.8479 | 215.013 | 55155.5 | 138.219 | 471.6032 | 0 | 0 | 0 | 1037780 | 0 | 227.351 | 55155.5 | 147.686 | 503.9046 | 0 | 0 | 0 | 1298950 | 0 | 238.172 | 55155.5 | 156.185 | 532.9032 | 0 | 0 | 0 | 1175890 | 0 | 164.1651 | 176.5031 | 187.3241
[20 empty] | 2020-07-07 15:00 | 4504 | 7 | 7 | 16 | 133589.436 | 133.5894 | 172.353 | 30304.1 | 130.002 | 443.5668 | 0 | 0 | 0 | 926120 | -393.928 | 184.552 | 30304.1 | 139.101 | 474.6126 | 0 | 0 | 0 | 1198810 | -647.958 | 195.486 | 30304.1 | 147.429 | 503.0277 | 0 | 0 | 0 | 1060040 | -519.211 | 38.7636 | 50.9626 | 61.8966
[20 empty] | 2020-07-07 16:00 | 4505 | 7 | 7 | 17 | 78834.147 | 78.8341 | 42.5787 | 30304.1 | 24.7577 | 84.4733 | 0 | 0 | 0 | 165471 | -3761.3 | 45.384 | 30304.1 | 27.0961 | 92.4519 | 0 | 0 | 0 | 50976.7 | -1772.82 | 48.232 | 30304.1 | 29.4674 | 100.5428 | 0 | 0 | 0 | 196137 | -6409.13 | -36.2554 | -33.4501 | -30.6021
[20 empty] | 2020-07-07 17:00 | 4506 | 7 | 7 | 18 | 47476.33 | 47.4763 | 44.2838 | 30524.1 | 25.8745 | 88.2838 | 0 | 0 | 0 | 174985 | -662.594 | 47.2457 | 30524.1 | 28.3696 | 96.7971 | 0 | 0 | 0 | 56147.3 | -240.1 | 50.2786 | 30524.1 | 30.9258 | 105.5188 | 0 | 0 | 0 | 209201 | -1110.79 | -3.1925 | -0.23063 | 2.8023
[20 empty] | 2020-07-07 18:00 | 4507 | 7 | 7 | 19 | 11975.886 | 11.9759 | 40.4681 | 30597.4 | 25.437 | 86.791 | 0 | 0 | 0 | 174259 | -190.118 | 59.5606 | 30597.4 | 39.8382 | 135.9279 | 0 | 0 | 0 | 56150.4 | -58.4893 | 62.5613 | 30597.4 | 42.3622 | 144.5398 | 0 | 0 | 0 | 291169 | -311.008 | 28.4922 | 47.5847 | 50.5854
[20 empty] | 2020-07-07 19:00 | 4508 | 7 | 7 | 20 | 0 | 0 | 56.5745 | 8235.83 | 37.319 | 127.3324 | 0 | 0 | 0 | 256513 | -3.4489 | 43.3382 | 8235.83 | 27.8403 | 94.9911 | 0 | 0 | 0 | 129488 | -3.7479 | 46.3093 | 8235.83 | 30.3347 | 103.502 | 0 | 0 | 0 | 207884 | -5.8374 | 56.5745 | 43.3382 | 46.3093
[20 empty] | 2020-07-07 20:00 | 4509 | 7 | 7 | 21 | 0 | 0 | 38.9274 | 8382.48 | 25.0243 | 85.3829 | 0 | 0 | 0 | 175543 | 0 | 41.7011 | 8382.48 | 27.385 | 93.4376 | 0 | 0 | 0 | 54607.8 | 0 | 44.533 | 8382.48 | 29.7939 | 101.6568 | 0 | 0 | 0 | 209072 | 0 | 38.9274 | 41.7011 | 44.533
[20 empty] | 2020-07-07 21:00 | 4510 | 7 | 7 | 22 | 0 | 0 | 38.6833 | 8455.81 | 24.7801 | 84.5497 | 0 | 0 | 0 | 175948 | 0 | 41.4002 | 8455.81 | 27.0841 | 92.4109 | 0 | 0 | 0 | 0 | 0 | 44.1697 | 8455.81 | 29.4306 | 100.4172 | 0 | 0 | 0 | 209023 | 0 | 38.6833 | 41.4002 | 44.1697
[20 empty] | 2020-07-07 22:00 | 4511 | 7 | 7 | 23 | 0 | 0 | 38.5685 | 8455.81 | 24.6654 | 84.1583 | 0 | 0 | 0 | 175144 | 0 | 57.1818 | 8455.81 | 38.6412 | 131.8438 | 0 | 0 | 0 | 0 | 0 | 59.9078 | 8455.81 | 40.9442 | 139.7016 | 0 | 0 | 0 | 291186 | 0 | 38.5685 | 57.1818 | 59.9078
[20 empty] | 2020-07-07 23:00 | 4512 | 7 | 7 | 24 | 0 | 0 | 52.6364 | 8455.81 | 36.0272 | 122.9248 | 0 | 0 | 0 | 256162 | 0 | 39.3895 | 8455.81 | 26.5918 | 90.7312 | 0 | 0 | 0 | 75710.5 | 0 | 42.0643 | 8455.81 | 28.8435 | 98.414 | 0 | 0 | 0 | 204842 | 0 | 52.6364 | 39.3895 | 42.0643
[20 empty] | 2020-07-08 | 4513 | 7 | 8 | 1 | 0 | 0 | 36.4953 | 8455.81 | 24.1106 | 82.2654 | 0 | 0 | 0 | 171165 | 0 | 39.083 | 8455.81 | 26.2852 | 89.6851 | 0 | 0 | 0 | 0 | 0 | 41.7096 | 8455.81 | 28.4889 | 97.2041 | 0 | 0 | 0 | 202283 | 0 | 36.4953 | 39.083 | 41.7096
[20 empty] | 2020-07-08 01:00 | 4514 | 7 | 8 | 2 | 0 | 0 | 36.3853 | 8455.81 | 24.0005 | 81.8897 | 0 | 0 | 0 | 170358 | 0 | 38.9431 | 8455.81 | 26.1453 | 89.2078 | 0 | 0 | 0 | 0 | 0 | 41.5363 | 8455.81 | 28.3155 | 96.6125 | 0 | 0 | 0 | 201016 | 0 | 36.3853 | 38.9431 | 41.5363
[20 empty] | 2020-07-08 02:00 | 4515 | 7 | 8 | 3 | 0 | 0 | 36.3012 | 8529.14 | 23.9164 | 81.6028 | 0 | 0 | 0 | 171801 | 0 | 54.592 | 8529.14 | 37.5698 | 128.1882 | 0 | 0 | 0 | 0 | 0 | 57.1507 | 8529.14 | 39.7054 | 135.4748 | 0 | 0 | 0 | 285621 | 0 | 36.3012 | 54.592 | 57.1507
[20 empty] | 2020-07-08 03:00 | 4516 | 7 | 8 | 4 | 0 | 0 | 7.3544 | 8382.48 | 0 | 0 | 0 | 0 | 0 | 0 | 0 | 7.3544 | 8382.48 | 0 | 0 | 0 | 0 | 0 | 375614 | 0 | 7.3544 | 8382.48 | 0 | 0 | 0 | 0 | 0 | 0 | 0 | 7.3544 | 7.3544 | 7.3544
[20 empty] | 2020-07-08 04:00 | 4517 | 7 | 8 | 5 | 0 | 0 | 8.8727 | 8382.48 | 0 | 0 | 0 | 0 | 0 | 0 | 0 | 8.8727 | 8382.48 | 0 | 0 | 0 | 0 | 0 | 267351 | 0 | 8.8727 | 8382.48 | 0 | 0 | 0 | 0 | 0 | 0 | 0 | 8.8727 | 8.8727 | 8.8727
[20 empty] | 2020-07-08 05:00 | 4518 | 7 | 8 | 6 | 10361.671 | 10.3617 | 57.2082 | 30670.8 | 36.5946 | 124.8608 | 0 | 0 | 0 | 255783 | 0 | 91.1372 | 30670.8 | 63.323 | 216.0581 | 0 | 0 | 0 | 639652 | 0 | 97.0858 | 30670.8 | 68.703 | 234.4146 | 0 | 0 | 0 | 480350 | 0 | 46.8465 | 80.7755 | 86.7241
[20 empty] | 2020-07-08 06:00 | 4519 | 7 | 8 | 7 | 25924.431 | 25.9244 | 234.719 | 80012.4 | 141.026 | 481.1807 | 0 | 0 | 0 | 1094250 | 0 | 238.2 | 80012.4 | 143.701 | 490.3078 | 0 | 0 | 0 | 1368760 | -15.1304 | 246.072 | 80012.4 | 150.788 | 514.4887 | 0 | 0 | 0 | 1148100 | 0 | 208.7946 | 212.2756 | 220.1476
[20 empty] | 2020-07-08 07:00 | 4520 | 7 | 8 | 8 | 54419.622 | 54.4196 | 258.103 | 80012.4 | 143.633 | 490.0758 | 0 | 0 | 0 | 1114320 | 0 | 266.21 | 80012.4 | 151.207 | 515.9183 | 0 | 0 | 0 | 1427040 | -3.1478 | 275.073 | 80012.4 | 159.202 | 543.1972 | 0 | 0 | 0 | 1225080 | 0 | 203.6834 | 211.7904 | 220.6534
[20 empty] | 2020-07-08 08:00 | 4521 | 7 | 8 | 9 | 92199.84 | 92.1998 | 269.496 | 54715.3 | 149.274 | 509.3229 | 0 | 0 | 0 | 1098600 | 0 | 279.164 | 54715.3 | 157.678 | 537.9973 | 0 | 0 | 0 | 1367810 | 0 | 288.628 | 54715.3 | 165.818 | 565.771 | 0 | 0 | 0 | 1210900 | 0 | 177.2962 | 186.9642 | 196.4282
[20 empty] | 2020-07-08 09:00 | 4522 | 7 | 8 | 10 | 102797.111 | 102.7971 | 277.394 | 54788.7 | 154.616 | 527.5498 | 0 | 0 | 0 | 1185920 | -16.5527 | 287.984 | 54788.7 | 163.403 | 557.531 | 0 | 0 | 0 | 1448570 | -21.9948 | 298.025 | 54788.7 | 171.774 | 586.0929 | 0 | 0 | 0 | 1303310 | -20.0527 | 174.5969 | 185.1869 | 195.2279
[20 empty] | 2020-07-08 10:00 | 4523 | 7 | 8 | 11 | 120526.752 | 120.5268 | 260.877 | 126659 | 152.423 | 520.0673 | 0 | 0 | 0 | 1146360 | 0 | 271.802 | 126659 | 161.361 | 550.5637 | 0 | 0 | 0 | 1400010 | 0 | 282.194 | 126659 | 169.845 | 579.5111 | 0 | 0 | 0 | 1266880 | 0 | 140.3502 | 151.2752 | 161.6672
[20 empty] | 2020-07-08 11:00 | 4524 | 7 | 8 | 12 | 157854.656 | 157.8547 | 299.159 | 126659 | 177.24 | 604.7429 | 0 | 0 | 0 | 1449210 | 0 | 310.815 | 126659 | 186.625 | 636.7645 | 0 | 0 | 0 | 1681450 | 0 | 321.893 | 126659 | 195.621 | 667.4589 | 0 | 0 | 0 | 1574370 | 0 | 141.3043 | 152.9603 | 164.0383
[20 empty] | 2020-07-08 12:00 | 4525 | 7 | 8 | 13 | 164845.008 | 164.845 | 272.453 | 83697.6 | 183.948 | 627.6306 | 0 | 0 | 0 | 1408340 | 0 | 284.987 | 83697.6 | 193.914 | 661.6346 | 0 | 0 | 0 | 1607060 | 0 | 297.063 | 83697.6 | 203.462 | 694.2123 | 0 | 0 | 0 | 1530890 | 0 | 107.608 | 120.142 | 132.218
[20 empty] | 2020-07-08 13:00 | 4526 | 7 | 8 | 14 | 146920.343 | 146.9203 | 264.36 | 53981.8 | 182.53 | 622.7924 | 0 | 0 | 0 | 1385920 | 0 | 277.089 | 53981.8 | 192.627 | 657.2433 | 0 | 0 | 0 | 1580590 | 0 | 289.246 | 53981.8 | 202.198 | 689.8996 | 0 | 0 | 0 | 1512110 | 0 | 117.4397 | 130.1687 | 142.3257
[20 empty] | 2020-07-08 14:00 | 4527 | 7 | 8 | 15 | 88843.339 | 88.8433 | 236.538 | 54568.6 | 160.368 | 547.1756 | 0 | 0 | 0 | 1205670 | 0 | 248.214 | 54568.6 | 169.466 | 578.218 | 0 | 0 | 0 | 1400750 | 0 | 259.45 | 54568.6 | 178.333 | 608.4722 | 0 | 0 | 0 | 1328560 | 0 | 147.6947 | 159.3707 | 170.6067
[20 empty] | 2020-07-08 15:00 | 4528 | 7 | 8 | 16 | 52021.712 | 52.0217 | 200.606 | 29570.7 | 157.908 | 538.7821 | 0 | 0 | 0 | 1143630 | -449.377 | 212.722 | 29570.7 | 167.613 | 571.8956 | 0 | 0 | 0 | 1368330 | -574.973 | 224.135 | 29570.7 | 176.692 | 602.8731 | 0 | 0 | 0 | 1273210 | -548.959 | 148.5843 | 160.7003 | 172.1133
[20 empty] | 2020-07-08 16:00 | 4529 | 7 | 8 | 17 | 5126.828 | 5.1268 | 44.8346 | 29570.7 | 27.0135 | 92.1701 | 0 | 0 | 0 | 164309 | -4132.71 | 47.8659 | 29570.7 | 29.578 | 100.9201 | 0 | 0 | 0 | 0 | 0 | 50.9819 | 29570.7 | 32.2173 | 109.9254 | 0 | 0 | 0 | 194543 | -6750.94 | 39.7078 | 42.7391 | 45.8551
[20 empty] | 2020-07-08 17:00 | 4530 | 7 | 8 | 18 | 14348.019 | 14.348 | 46.9796 | 29864 | 28.5703 | 97.4819 | 0 | 0 | 0 | 173738 | -606.841 | 50.1326 | 29864 | 31.2564 | 106.6468 | 0 | 0 | 0 | 54984.7 | -41.7397 | 53.3917 | 29864 | 34.0389 | 116.1407 | 0 | 0 | 0 | 207076 | -922.994 | 32.6316 | 35.7846 | 39.0437
[20 empty] | 2020-07-08 18:00 | 4531 | 7 | 8 | 19 | 7133.249 | 7.1332 | 42.4923 | 30157.4 | 27.4612 | 93.6976 | 0 | 0 | 0 | 175213 | -90.8159 | 45.5343 | 30157.4 | 30.0364 | 102.4842 | 0 | 0 | 0 | 54490.8 | -10.736 | 48.6747 | 30157.4 | 32.7001 | 111.5727 | 0 | 0 | 0 | 208762 | -115.532 | 35.3591 | 38.4011 | 41.5415
[20 empty] | 2020-07-08 19:00 | 4532 | 7 | 8 | 20 | 0 | 0 | 59.409 | 7795.88 | 40.1534 | 137.0034 | 0 | 0 | 0 | 257343 | -4.3233 | 62.3925 | 7795.88 | 42.6701 | 145.5904 | 0 | 0 | 0 | 74619.1 | 0 | 65.4952 | 7795.88 | 45.2962 | 154.5506 | 0 | 0 | 0 | 290279 | -3.4869 | 59.409 | 62.3925 | 65.4952
[20 empty] | 2020-07-08 20:00 | 4533 | 7 | 8 | 21 | 0 | 0 | 40.6493 | 8015.86 | 26.7462 | 91.258 | 0 | 0 | 0 | 176828 | 0 | 43.5053 | 8015.86 | 29.1891 | 99.5932 | 0 | 0 | 0 | 0 | 0 | 46.4457 | 8015.86 | 31.7066 | 108.1829 | 0 | 0 | 0 | 209718 | 0 | 40.6493 | 43.5053 | 46.4457
[20 empty] | 2020-07-08 21:00 | 4534 | 7 | 8 | 22 | 0 | 0 | 41.9743 | 7795.88 | 26.9432 | 91.9302 | 0 | 0 | 0 | 172025 | -13.6898 | 44.8823 | 7795.88 | 29.3844 | 100.2596 | 0 | 0 | 0 | 0 | 0 | 47.8711 | 7795.88 | 31.8965 | 108.8309 | 0 | 0 | 0 | 203746 | -3.443 | 41.9743 | 44.8823 | 47.8711
[20 empty] | 2020-07-08 22:00 | 4535 | 7 | 8 | 23 | 0 | 0 | 40.8503 | 7795.88 | 26.9471 | 91.9435 | 0 | 0 | 0 | 171880 | 0 | 43.6894 | 7795.88 | 29.3733 | 100.2217 | 0 | 0 | 0 | 0 | 0 | 46.6064 | 7795.88 | 31.8672 | 108.7309 | 0 | 0 | 0 | 203347 | 0 | 40.8503 | 43.6894 | 46.6064
[20 empty] | 2020-07-08 23:00 | 4536 | 7 | 8 | 24 | 0 | 0 | 53.3489 | 8455.81 | 36.7397 | 125.3559 | 0 | 0 | 0 | 261249 | 0 | 55.9524 | 8455.81 | 38.9302 | 132.8298 | 0 | 0 | 0 | 75881.1 | 0 | 58.6458 | 8455.81 | 41.2005 | 140.5761 | 0 | 0 | 0 | 292941 | 0 | 53.3489 | 55.9524 | 58.6458
[20 empty] | 2020-07-09 | 4537 | 7 | 9 | 1 | 0 | 0 | 36.8381 | 8529.14 | 24.4533 | 83.4347 | 0 | 0 | 0 | 175743 | 0 | 39.38 | 8529.14 | 26.5822 | 90.6985 | 0 | 0 | 0 | 0 | 0 | 41.9806 | 8529.14 | 28.7598 | 98.1284 | 0 | 0 | 0 | 206719 | 0 | 36.8381 | 39.38 | 41.9806
[20 empty] | 2020-07-09 01:00 | 4538 | 7 | 9 | 2 | 0 | 0 | 37.0898 | 8455.81 | 24.705 | 84.2935 | 0 | 0 | 0 | 175426 | 0 | 39.6314 | 8455.81 | 26.8336 | 91.5562 | 0 | 0 | 0 | 0 | 0 | 42.2285 | 8455.81 | 29.0077 | 98.9743 | 0 | 0 | 0 | 206000 | 0 | 37.0898 | 39.6314 | 42.2285
[20 empty] | 2020-07-09 02:00 | 4539 | 7 | 9 | 3 | 0 | 0 | 37.2971 | 8382.48 | 24.9124 | 85.0011 | 0 | 0 | 0 | 174801 | 0 | 39.8392 | 8382.48 | 27.0414 | 92.2653 | 0 | 0 | 0 | 0 | 0 | 42.434 | 8382.48 | 29.2132 | 99.6754 | 0 | 0 | 0 | 204999 | 0 | 37.2971 | 39.8392 | 42.434
[20 empty] | 2020-07-09 03:00 | 4540 | 7 | 9 | 4 | 0 | 0 | 7.3544 | 8455.81 | 0 | 0 | 0 | 0 | 0 | 0 | 0 | 7.3544 | 8455.81 | 0 | 0 | 0 | 0 | 0 | 149465 | 0 | 7.3544 | 8455.81 | 0 | 0 | 0 | 0 | 0 | 0 | 0 | 7.3544 | 7.3544 | 7.3544
[20 empty] | 2020-07-09 04:00 | 4541 | 7 | 9 | 5 | 0 | 0 | 8.8727 | 8455.81 | 0 | 0 | 0 | 0 | 0 | 0 | 0 | 8.8727 | 8455.81 | 0 | 0 | 0 | 0 | 0 | 379365 | 0 | 8.8727 | 8455.81 | 0 | 0 | 0 | 0 | 0 | 0 | 0 | 8.8727 | 8.8727 | 8.8727
[20 empty] | 2020-07-09 05:00 | 4542 | 7 | 9 | 6 | 10492.545 | 10.4925 | 88.2532 | 30744.1 | 60.6556 | 206.9569 | 0 | 0 | 0 | 428148 | 0 | 93.5272 | 30744.1 | 65.3414 | 222.9449 | 0 | 0 | 0 | 641536 | 0 | 98.1328 | 30744.1 | 69.3148 | 236.5021 | 0 | 0 | 0 | 489382 | 0 | 77.7607 | 83.0347 | 87.6403
[20 empty] | 2020-07-09 06:00 | 4543 | 7 | 9 | 7 | 34397.206 | 34.3972 | 204.863 | 80379.3 | 110.165 | 375.883 | 0 | 0 | 0 | 802447 | 0 | 210.293 | 80379.3 | 115.334 | 393.5196 | 0 | 0 | 0 | 1069090 | -2.8711 | 215.902 | 80379.3 | 120.559 | 411.3473 | 0 | 0 | 0 | 876726 | 0 | 170.4658 | 175.8958 | 181.5048
[20 empty] | 2020-07-09 07:00 | 4544 | 7 | 9 | 8 | 33895.816 | 33.8958 | 228.702 | 80379.3 | 114.597 | 391.005 | 0 | 0 | 0 | 855456 | 0 | 235.376 | 80379.3 | 120.782 | 412.1082 | 0 | 0 | 0 | 1122700 | 0 | 241.578 | 80379.3 | 126.381 | 431.212 | 0 | 0 | 0 | 943559 | 0 | 194.8062 | 201.4802 | 207.6822
[20 empty] | 2020-07-09 08:00 | 4545 | 7 | 9 | 9 | 58649.543 | 58.6495 | 256.429 | 55155.5 | 135.487 | 462.2816 | 0 | 0 | 0 | 1027280 | 0 | 264.647 | 55155.5 | 142.691 | 486.8617 | 0 | 0 | 0 | 1275540 | 0 | 272.422 | 55155.5 | 149.52 | 510.1622 | 0 | 0 | 0 | 1123850 | 0 | 197.7795 | 205.9975 | 213.7725
[20 empty] | 2020-07-09 09:00 | 4546 | 7 | 9 | 10 | 57689.42 | 57.6894 | 259.533 | 55082.1 | 136.039 | 464.1651 | 0 | 0 | 0 | 1011300 | -19.373 | 268.463 | 55082.1 | 143.509 | 489.6527 | 0 | 0 | 0 | 1238680 | -23.7969 | 276.819 | 55082.1 | 150.543 | 513.6527 | 0 | 0 | 0 | 1110580 | -20.707 | 201.8436 | 210.7736 | 219.1296
[20 empty] | 2020-07-09 10:00 | 4547 | 7 | 9 | 11 | 94205.93 | 94.2059 | 241.81 | 126659 | 133.084 | 454.0826 | 0 | 0 | 0 | 965835 | 0 | 250.956 | 126659 | 140.574 | 479.6385 | 0 | 0 | 0 | 1188300 | 0 | 259.659 | 126659 | 147.762 | 504.1639 | 0 | 0 | 0 | 1067500 | 0 | 147.6041 | 156.7501 | 165.4531
[20 empty] | 2020-07-09 11:00 | 4548 | 7 | 9 | 12 | 60164.662 | 60.1647 | 267.606 | 126659 | 144.145 | 491.8227 | 0 | 0 | 0 | 1048170 | 0 | 277.28 | 126659 | 152.006 | 518.6445 | 0 | 0 | 0 | 1235510 | 0 | 286.364 | 126659 | 159.599 | 544.5518 | 0 | 0 | 0 | 1148360 | 0 | 207.4413 | 217.1153 | 226.1993
[20 empty] | 2020-07-09 12:00 | 4549 | 7 | 9 | 13 | 118284.318 | 118.2843 | 234.596 | 85280.5 | 144.647 | 493.5356 | 0 | 0 | 0 | 1107730 | 0 | 244.492 | 85280.5 | 152.864 | 521.572 | 0 | 0 | 0 | 1309650 | 0 | 253.518 | 85280.5 | 160.617 | 548.0252 | 0 | 0 | 0 | 1217960 | 0 | 116.3117 | 126.2077 | 135.2337
[20 empty] | 2020-07-09 13:00 | 4550 | 7 | 9 | 14 | 99450.198 | 99.4502 | 227.456 | 55008.7 | 144.193 | 491.9865 | 0 | 0 | 0 | 1087510 | 0 | 237.626 | 55008.7 | 152.444 | 520.1389 | 0 | 0 | 0 | 1290400 | 0 | 247.085 | 55008.7 | 160.271 | 546.8447 | 0 | 0 | 0 | 1199470 | 0 | 128.0058 | 138.1758 | 147.6348
[20 empty] | 2020-07-09 14:00 | 4551 | 7 | 9 | 15 | 142998.173 | 142.9982 | 219.648 | 54935.4 | 141.755 | 483.6681 | 0 | 0 | 0 | 1037830 | 0 | 230.4 | 54935.4 | 150.309 | 512.8543 | 0 | 0 | 0 | 1227340 | 0 | 240.501 | 54935.4 | 158.224 | 539.8603 | 0 | 0 | 0 | 1152790 | 0 | 76.6498 | 87.4018 | 97.5028
[20 empty] | 2020-07-09 15:00 | 4552 | 7 | 9 | 16 | 113844.969 | 113.845 | 172.955 | 30157.4 | 129.869 | 443.113 | 0 | 0 | 0 | 897167 | -435.746 | 183.488 | 30157.4 | 137.864 | 470.392 | 0 | 0 | 0 | 1095250 | -532.022 | 193.513 | 30157.4 | 145.398 | 496.098 | 0 | 0 | 0 | 1006770 | -567.801 | 59.11 | 69.643 | 79.668
[20 empty] | 2020-07-09 16:00 | 4553 | 7 | 9 | 17 | 93710.267 | 93.7103 | 42.8663 | 30157.4 | 25.0452 | 85.4542 | 0 | 0 | 0 | 162916 | -3779.91 | 45.6344 | 30157.4 | 27.3465 | 93.3063 | 0 | 0 | 0 | 50187.5 | -1836.96 | 48.4749 | 30157.4 | 29.7103 | 101.3715 | 0 | 0 | 0 | 192598 | -6200.93 | -50.844 | -48.0759 | -45.2354
[20 empty] | 2020-07-09 17:00 | 4554 | 7 | 9 | 18 | 48543.473 | 48.5435 | 43.912 | 30377.4 | 25.5027 | 87.0152 | 0 | 0 | 0 | 168334 | -678.446 | 46.7833 | 30377.4 | 27.9072 | 95.2194 | 0 | 0 | 0 | 53756.5 | -226.826 | 49.7415 | 30377.4 | 30.3888 | 103.6866 | 0 | 0 | 0 | 200636 | -1094.23 | -4.6315 | -1.7602 | 1.198
[20 empty] | 2020-07-09 18:00 | 4555 | 7 | 9 | 19 | 10922.698 | 10.9227 | 57.2747 | 30524.1 | 38.0191 | 129.7212 | 0 | 0 | 0 | 258005 | -229.954 | 43.7966 | 30524.1 | 28.2987 | 96.5552 | 0 | 0 | 0 | 56016.5 | -66.8771 | 46.7886 | 30524.1 | 30.8141 | 105.1377 | 0 | 0 | 0 | 208478 | -384.806 | 46.352 | 32.8739 | 35.8659
[20 empty] | 2020-07-09 19:00 | 4556 | 7 | 9 | 20 | 0 | 0 | 40.8247 | 8162.51 | 25.7936 | 88.0078 | 0 | 0 | 0 | 174608 | -5.768 | 60.1391 | 8162.51 | 40.4167 | 137.9018 | 0 | 0 | 0 | 54206.9 | -4.7707 | 63.0969 | 8162.51 | 42.8978 | 146.3673 | 0 | 0 | 0 | 291309 | -8.721 | 40.8247 | 60.1391 | 63.0969
[20 empty] | 2020-07-09 20:00 | 4557 | 7 | 9 | 21 | 0 | 0 | 39.1927 | 8382.48 | 25.2896 | 86.2881 | 0 | 0 | 0 | 177412 | 0 | 41.9236 | 8382.48 | 27.6075 | 94.1968 | 0 | 0 | 0 | 130685 | 0 | 44.7283 | 8382.48 | 29.9892 | 102.3232 | 0 | 0 | 0 | 210441 | 0 | 39.1927 | 41.9236 | 44.7283
[20 empty] | 2020-07-09 21:00 | 4558 | 7 | 9 | 22 | 0 | 0 | 39.2171 | 8382.48 | 25.3139 | 86.371 | 0 | 0 | 0 | 177641 | 0 | 41.9166 | 8382.48 | 27.6005 | 94.1729 | 0 | 0 | 0 | 0 | 0 | 44.6845 | 8382.48 | 29.9454 | 102.1737 | 0 | 0 | 0 | 210195 | 0 | 39.2171 | 41.9166 | 44.6845
[20 empty] | 2020-07-09 22:00 | 4559 | 7 | 9 | 23 | 0 | 0 | 55.2269 | 8382.48 | 37.0993 | 126.5828 | 0 | 0 | 0 | 260842 | 0 | 41.7837 | 8382.48 | 27.4675 | 93.7191 | 0 | 0 | 0 | 0 | 0 | 44.5134 | 8382.48 | 29.7742 | 101.5896 | 0 | 0 | 0 | 208997 | 0 | 55.2269 | 41.7837 | 44.5134
[20 empty] | 2020-07-09 23:00 | 4560 | 7 | 9 | 24 | 0 | 0 | 36.6916 | 8235.83 | 23.9463 | 81.7048 | 0 | 0 | 0 | 164102 | 0 | 55.6929 | 8235.83 | 38.3102 | 130.7144 | 0 | 0 | 0 | 0 | 0 | 58.2949 | 8235.83 | 40.4892 | 138.1492 | 0 | 0 | 0 | 277621 | 0 | 36.6916 | 55.6929 | 58.2949
[20 empty] | 2020-07-10 | 4561 | 7 | 10 | 1 | 0 | 0 | 35.9978 | 8309.16 | 23.2526 | 79.3379 | 0 | 0 | 0 | 161005 | 0 | 38.465 | 8309.16 | 25.3067 | 86.3465 | 0 | 0 | 0 | 76147.3 | 0 | 40.9852 | 8309.16 | 27.4039 | 93.5021 | 0 | 0 | 0 | 189781 | 0 | 35.9978 | 38.465 | 40.9852
[20 empty] | 2020-07-10 01:00 | 4562 | 7 | 10 | 2 | 0 | 0 | 35.8956 | 8309.16 | 23.1504 | 78.9892 | 0 | 0 | 0 | 160244 | 0 | 38.3332 | 8309.16 | 25.175 | 85.8971 | 0 | 0 | 0 | 0 | 0 | 40.82 | 8309.16 | 27.2387 | 92.9384 | 0 | 0 | 0 | 188569 | 0 | 35.8956 | 38.3332 | 40.82
[20 empty] | 2020-07-10 02:00 | 4563 | 7 | 10 | 3 | 0 | 0 | 51.0115 | 8455.81 | 34.0418 | 116.1506 | 0 | 0 | 0 | 241496 | 0 | 37.3514 | 8455.81 | 24.1932 | 82.5472 | 0 | 0 | 0 | 0 | 0 | 39.7356 | 8455.81 | 26.1543 | 89.2385 | 0 | 0 | 0 | 185485 | 0 | 51.0115 | 37.3514 | 39.7356
[20 empty] | 2020-07-10 03:00 | 4564 | 7 | 10 | 4 | 0 | 0 | 34.6104 | 8529.14 | 21.8652 | 74.6041 | 0 | 0 | 0 | 156931 | 0 | 52.7529 | 8529.14 | 35.3702 | 120.6831 | 0 | 0 | 0 | 0 | 0 | 55.0745 | 8529.14 | 37.2688 | 127.1611 | 0 | 0 | 0 | 267588 | 0 | 34.6104 | 52.7529 | 55.0745
[20 empty] | 2020-07-10 04:00 | 4565 | 7 | 10 | 5 | 0 | 0 | 34.4879 | 8529.14 | 21.7426 | 74.1858 | 0 | 0 | 0 | 156044 | 0 | 36.7411 | 8529.14 | 23.5829 | 80.4649 | 0 | 0 | 0 | 75876.6 | 0 | 39.03 | 8529.14 | 25.4487 | 86.831 | 0 | 0 | 0 | 182649 | 0 | 34.4879 | 36.7411 | 39.03
[20 empty] | 2020-07-10 05:00 | 4566 | 7 | 10 | 6 | 10053.433 | 10.0534 | 35.0559 | 8675.79 | 21.1969 | 72.3238 | 0 | 0 | 0 | 155898 | -19.6243 | 37.3036 | 8675.79 | 22.9813 | 78.4122 | 0 | 0 | 0 | 0 | 0 | 39.5836 | 8675.79 | 24.7886 | 84.5787 | 0 | 0 | 0 | 182317 | -82.314 | 25.0025 | 27.2502 | 29.5302
[20 empty] | 2020-07-10 06:00 | 4567 | 7 | 10 | 7 | 34027.488 | 34.0275 | 50.913 | 8602.46 | 32.8517 | 112.09 | 0 | 0 | 0 | 238752 | -124.002 | 37.5107 | 8602.46 | 23.2123 | 79.2004 | 0 | 0 | 0 | 0 | 0 | 39.8167 | 8602.46 | 25.0476 | 85.4624 | 0 | 0 | 0 | 181974 | -313.266 | 16.8855 | 3.4832 | 5.7892
[20 empty] | 2020-07-10 07:00 | 4568 | 7 | 10 | 8 | 77424.185 | 77.4242 | 35.196 | 8602.46 | 21.3713 | 72.9189 | 0 | 0 | 0 | 155261 | -12.7098 | 53.1597 | 8602.46 | 34.6457 | 118.2111 | 0 | 0 | 0 | 0 | 0 | 55.4854 | 8602.46 | 36.4947 | 124.5199 | 0 | 0 | 0 | 265220 | -59.7191 | -42.2282 | -24.2645 | -21.9388
[20 empty] | 2020-07-10 08:00 | 4569 | 7 | 10 | 9 | 144726.484 | 144.7265 | 35.8362 | 8382.48 | 22.0135 | 75.1101 | 0 | 0 | 0 | 154166 | -359.048 | 38.2143 | 8382.48 | 23.9247 | 81.6311 | 0 | 0 | 0 | 0 | 0 | 40.6318 | 8382.48 | 25.8656 | 88.2534 | 0 | 0 | 0 | 181152 | -817.618 | -108.8903 | -106.5122 | -104.0947
[20 empty] | 2020-07-10 09:00 | 4570 | 7 | 10 | 10 | 178177.455 | 178.1775 | 36.5355 | 8162.51 | 22.7128 | 77.4961 | 0 | 0 | 0 | 153351 | -324.041 | 39.0242 | 8162.51 | 24.7346 | 84.3945 | 0 | 0 | 0 | 75940.1 | 0 | 41.5592 | 8162.51 | 26.793 | 91.4177 | 0 | 0 | 0 | 180920 | -698.098 | -141.642 | -139.1533 | -136.6183
[20 empty] | 2020-07-10 10:00 | 4571 | 7 | 10 | 11 | 201112.397 | 201.1124 | 53.1182 | 8162.51 | 35.071 | 119.6623 | 0 | 0 | 0 | 236903 | -285.067 | 39.1665 | 8162.51 | 24.8769 | 84.88 | 0 | 0 | 0 | 0 | 0 | 41.7575 | 8162.51 | 26.9913 | 92.0943 | 0 | 0 | 0 | 182247 | -661.112 | -147.9942 | -161.9459 | -159.3549
[20 empty] | 2020-07-10 11:00 | 4572 | 7 | 10 | 12 | 209957.689 | 209.9577 | 37.4282 | 7942.53 | 23.6055 | 80.542 | 0 | 0 | 0 | 153700 | -415.218 | 57.0294 | 7942.53 | 38.5154 | 131.4145 | 0 | 0 | 0 | 0 | 0 | 59.7421 | 7942.53 | 40.7514 | 139.0438 | 0 | 0 | 0 | 265516 | -788.329 | -172.5295 | -152.9283 | -150.2156
[20 empty] | 2020-07-10 12:00 | 4573 | 7 | 10 | 13 | 206955.973 | 206.956 | 37.7331 | 8089.18 | 23.9103 | 81.5819 | 0 | 0 | 0 | 159373 | -93.2464 | 40.4403 | 8089.18 | 26.1508 | 89.2265 | 0 | 0 | 0 | 0 | 0 | 43.2092 | 8089.18 | 28.443 | 97.0475 | 0 | 0 | 0 | 189643 | -252.724 | -169.2229 | -166.5157 | -163.7468
[20 empty] | 2020-07-10 13:00 | 4574 | 7 | 10 | 14 | 192678.121 | 192.6781 | 37.7266 | 8089.18 | 23.9038 | 81.5598 | 0 | 0 | 0 | 159562 | -227.495 | 40.4566 | 8089.18 | 26.167 | 89.2818 | 0 | 0 | 0 | 130245 | 0 | 43.2513 | 8089.18 | 28.4851 | 97.1912 | 0 | 0 | 0 | 190211 | -467.611 | -154.9515 | -152.2215 | -149.4268
[20 empty] | 2020-07-10 14:00 | 4575 | 7 | 10 | 15 | 170108.481 | 170.1085 | 37.6674 | 8162.51 | 23.8447 | 81.3581 | 0 | 0 | 0 | 161097 | -272.873 | 40.4199 | 8162.51 | 26.1303 | 89.1566 | 0 | 0 | 0 | 177537 | -28.7661 | 43.2414 | 8162.51 | 28.4752 | 97.1574 | 0 | 0 | 0 | 192451 | -570.336 | -132.4411 | -129.6886 | -126.8671
[20 empty] | 2020-07-10 15:00 | 4576 | 7 | 10 | 16 | 137673.707 | 137.6737 | 53.625 | 8235.83 | 35.5778 | 121.3915 | 0 | 0 | 0 | 243523 | -328.152 | 40.0542 | 8235.83 | 25.7646 | 87.9088 | 0 | 0 | 0 | 211382 | -176.375 | 42.8803 | 8235.83 | 28.1141 | 95.9253 | 0 | 0 | 0 | 192349 | -671.126 | -84.0487 | -97.6195 | -94.7934
[20 empty] | 2020-07-10 16:00 | 4577 | 7 | 10 | 17 | 97495.647 | 97.4956 | 37.3975 | 8235.83 | 23.5748 | 80.4372 | 0 | 0 | 0 | 161220 | -388.092 | 56.5197 | 8235.83 | 38.0057 | 129.6754 | 0 | 0 | 0 | 151102 | -167.402 | 59.395 | 8235.83 | 40.4043 | 137.8595 | 0 | 0 | 0 | 276597 | -761.402 | -60.0981 | -40.9759 | -38.1006
[20 empty] | 2020-07-10 17:00 | 4578 | 7 | 10 | 18 | 49809.484 | 49.8095 | 37.1857 | 8382.48 | 23.3629 | 79.7142 | 0 | 0 | 0 | 163690 | -343.346 | 39.9908 | 8382.48 | 25.7012 | 87.6925 | 0 | 0 | 0 | 225985 | -166.667 | 42.8752 | 8382.48 | 28.109 | 95.9079 | 0 | 0 | 0 | 197011 | -649.35 | -12.6238 | -9.8187 | -6.9343
[20 empty] | 2020-07-10 18:00 | 4579 | 7 | 10 | 19 | 11059.799 | 11.0598 | 37.0128 | 8455.81 | 23.1901 | 79.1246 | 0 | 0 | 0 | 164492 | -172.215 | 39.8102 | 8455.81 | 25.5207 | 87.0766 | 0 | 0 | 0 | 300876 | -57.4151 | 42.6883 | 8455.81 | 27.9221 | 95.2702 | 0 | 0 | 0 | 198122 | -330.415 | 25.953 | 28.7504 | 31.6285
[20 empty] | 2020-07-10 19:00 | 4580 | 7 | 10 | 20 | 0 | 0 | 36.991 | 8455.81 | 23.1178 | 78.8779 | 0 | 0 | 0 | 163989 | -1.0042 | 39.7569 | 8455.81 | 25.4169 | 86.7225 | 0 | 0 | 0 | 114788 | 0 | 42.5991 | 8455.81 | 27.7825 | 94.7939 | 0 | 0 | 0 | 197146 | -2.1945 | 36.991 | 39.7569 | 42.5991
[20 empty] | 2020-07-10 20:00 | 4581 | 7 | 10 | 21 | 0 | 0 | 51.1774 | 8602.46 | 34.2077 | 116.7167 | 0 | 0 | 0 | 248782 | 0 | 38.2207 | 8602.46 | 25.0625 | 85.5132 | 0 | 0 | 0 | 56591.2 | 0 | 40.9269 | 8602.46 | 27.3456 | 93.3032 | 0 | 0 | 0 | 198775 | 0 | 51.1774 | 38.2207 | 40.9269
[20 empty] | 2020-07-10 21:00 | 4582 | 7 | 10 | 22 | 0 | 0 | 35.1686 | 8675.79 | 22.4233 | 76.5083 | 0 | 0 | 0 | 164969 | 0 | 53.194 | 8675.79 | 35.8112 | 122.1878 | 0 | 0 | 0 | 54882.7 | 0 | 55.8196 | 8675.79 | 38.0139 | 129.7034 | 0 | 0 | 0 | 279826 | 0 | 35.1686 | 53.194 | 55.8196
[20 empty] | 2020-07-10 22:00 | 4583 | 7 | 10 | 23 | 0 | 0 | 35.0443 | 8675.79 | 22.2991 | 76.0845 | 0 | 0 | 0 | 164050 | 0 | 37.5683 | 8675.79 | 24.4101 | 83.2873 | 0 | 0 | 0 | 128969 | 0 | 40.1494 | 8675.79 | 26.5681 | 90.6504 | 0 | 0 | 0 | 195480 | 0 | 35.0443 | 37.5683 | 40.1494
[20 empty] | 2020-07-10 23:00 | 4584 | 7 | 10 | 24 | 0 | 0 | 33.9802 | 8822.44 | 21.2349 | 72.4535 | 0 | 0 | 0 | 160069 | 0 | 36.3823 | 8822.44 | 23.224 | 79.2403 | 0 | 0 | 0 | 52515.5 | 0 | 38.8345 | 8822.44 | 25.2532 | 86.1639 | 0 | 0 | 0 | 190362 | 0 | 33.9802 | 36.3823 | 38.8345
[20 empty] | 2020-07-11 | 4585 | 7 | 11 | 1 | 0 | 0 | 34.2523 | 8749.11 | 21.5071 | 73.3822 | 0 | 0 | 0 | 160146 | 0 | 36.6532 | 8749.11 | 23.4949 | 80.1646 | 0 | 0 | 0 | 0 | 0 | 39.1003 | 8749.11 | 25.5191 | 87.0712 | 0 | 0 | 0 | 190027 | 0 | 34.2523 | 36.6532 | 39.1003
[20 empty] | 2020-07-11 01:00 | 4586 | 7 | 11 | 2 | 0 | 0 | 49.4472 | 8749.11 | 32.4775 | 110.8132 | 0 | 0 | 0 | 241909 | 0 | 36.5011 | 8749.11 | 23.3428 | 79.6456 | 0 | 0 | 0 | 0 | 0 | 38.9132 | 8749.11 | 25.3319 | 86.4324 | 0 | 0 | 0 | 188634 | 0 | 49.4472 | 36.5011 | 38.9132
[20 empty] | 2020-07-11 02:00 | 4587 | 7 | 11 | 3 | 0 | 0 | 33.5987 | 8822.44 | 20.8535 | 71.1521 | 0 | 0 | 0 | 157193 | 0 | 51.086 | 8822.44 | 33.7033 | 114.9957 | 0 | 0 | 0 | 0 | 0 | 53.4243 | 8822.44 | 35.6185 | 121.5303 | 0 | 0 | 0 | 268521 | 0 | 33.5987 | 51.086 | 53.4243
[20 empty] | 2020-07-11 03:00 | 4588 | 7 | 11 | 4 | 0 | 0 | 33.9853 | 8749.11 | 21.24 | 72.4709 | 0 | 0 | 0 | 158152 | 0 | 36.2993 | 8749.11 | 23.1411 | 78.9574 | 0 | 0 | 0 | 75327.8 | 0 | 38.6486 | 8749.11 | 25.0673 | 85.5296 | 0 | 0 | 0 | 186654 | 0 | 33.9853 | 36.2993 | 38.6486
[20 empty] | 2020-07-11 04:00 | 4589 | 7 | 11 | 5 | 0 | 0 | 33.8632 | 8749.11 | 21.1179 | 72.0543 | 0 | 0 | 0 | 157246 | 0 | 36.1492 | 8749.11 | 22.991 | 78.4453 | 0 | 0 | 0 | 0 | 0 | 38.4674 | 8749.11 | 24.8862 | 84.9117 | 0 | 0 | 0 | 185309 | 0 | 33.8632 | 36.1492 | 38.4674
[20 empty] | 2020-07-11 05:00 | 4590 | 7 | 11 | 6 | 9952.12 | 9.9521 | 34.5372 | 8749.11 | 20.6782 | 70.554 | 0 | 0 | 0 | 153970 | -36.9482 | 36.8297 | 8749.11 | 22.5073 | 76.7949 | 0 | 0 | 0 | 0 | 0 | 39.1513 | 8749.11 | 24.3562 | 83.1034 | 0 | 0 | 0 | 181360 | -117.826 | 24.5851 | 26.8776 | 29.1992
[20 empty] | 2020-07-11 06:00 | 4591 | 7 | 11 | 7 | 41443.043 | 41.443 | 45.6744 | 8529.14 | 28.5251 | 97.3276 | 0 | 0 | 0 | 204788 | -263.864 | 31.8746 | 8529.14 | 18.5657 | 63.3462 | 0 | 0 | 0 | 0 | 0 | 33.8127 | 8529.14 | 20.1125 | 68.6239 | 0 | 0 | 0 | 144349 | -583.038 | 4.2314 | -9.5684 | -7.6303
[20 empty] | 2020-07-11 07:00 | 4592 | 7 | 11 | 8 | 83123.684 | 83.1237 | 34.798 | 8529.14 | 20.9482 | 71.4753 | 0 | 0 | 0 | 150314 | -308.869 | 52.9094 | 8529.14 | 34.3739 | 117.2837 | 0 | 0 | 0 | 74972 | 0 | 55.3467 | 8529.14 | 36.3404 | 123.9934 | 0 | 0 | 0 | 260864 | -688.051 | -48.3257 | -30.2143 | -27.777
[20 empty] | 2020-07-11 08:00 | 4593 | 7 | 11 | 9 | 117302.071 | 117.3021 | 31.0536 | 8235.83 | 18.1365 | 61.8817 | 0 | 0 | 0 | 123906 | -520.222 | 38.5585 | 8235.83 | 24.2586 | 82.7703 | 0 | 0 | 0 | 0 | 0 | 41.1656 | 8235.83 | 26.3959 | 90.0628 | 0 | 0 | 0 | 180373 | -1207.7 | -86.2485 | -78.7436 | -76.1365
[20 empty] | 2020-07-11 09:00 | 4594 | 7 | 11 | 10 | 150046.455 | 150.0465 | 36.6405 | 8235.83 | 22.8136 | 77.84 | 0 | 0 | 0 | 155938 | -222.967 | 39.2198 | 8235.83 | 24.9302 | 85.0618 | 0 | 0 | 0 | 0 | 0 | 41.9407 | 8235.83 | 27.1745 | 92.7194 | 0 | 0 | 0 | 185727 | -589.674 | -113.406 | -110.8267 | -108.1058
[20 empty] | 2020-07-11 10:00 | 4595 | 7 | 11 | 11 | 187509.25 | 187.5093 | 36.6379 | 8235.83 | 22.8152 | 77.8455 | 0 | 0 | 0 | 155966 | -293.751 | 39.3176 | 8235.83 | 25.0281 | 85.3959 | 0 | 0 | 0 | 111284 | 0 | 42.0815 | 8235.83 | 27.3153 | 93.1998 | 0 | 0 | 0 | 186785 | -637.427 | -150.8714 | -148.1917 | -145.4278
[20 empty] | 2020-07-11 11:00 | 4596 | 7 | 11 | 12 | 195185.982 | 195.186 | 54.2444 | 8015.86 | 36.1972 | 123.5048 | 0 | 0 | 0 | 238989 | -390.772 | 40.3855 | 8015.86 | 26.0959 | 89.0392 | 0 | 0 | 0 | 55723.6 | -18.431 | 43.2803 | 8015.86 | 28.5141 | 97.2901 | 0 | 0 | 0 | 188093 | -714.403 | -140.9416 | -154.8005 | -151.9057
[20 empty] | 2020-07-11 12:00 | 4597 | 7 | 11 | 13 | 193531.486 | 193.5315 | 38.1761 | 8015.86 | 24.3533 | 83.0935 | 0 | 0 | 0 | 160579 | -231.455 | 57.7136 | 8015.86 | 39.1995 | 133.7487 | 0 | 0 | 0 | 221290 | -46.1671 | 60.6897 | 8015.86 | 41.699 | 142.277 | 0 | 0 | 0 | 275537 | -440.499 | -155.3554 | -135.8179 | -132.8418
[20 empty] | 2020-07-11 13:00 | 4598 | 7 | 11 | 14 | 185228.927 | 185.2289 | 38.2289 | 8015.86 | 24.4061 | 83.2736 | 0 | 0 | 0 | 161029 | -273.73 | 41.1489 | 8015.86 | 26.8593 | 91.6439 | 0 | 0 | 0 | 215903 | -319.898 | 44.1572 | 8015.86 | 29.391 | 100.2821 | 0 | 0 | 0 | 194038 | -516.72 | -147 | -144.08 | -141.0717
[20 empty] | 2020-07-11 14:00 | 4599 | 7 | 11 | 15 | 167557.02 | 167.557 | 38.0191 | 8089.18 | 24.1964 | 82.5581 | 0 | 0 | 0 | 161576 | -294.263 | 40.9467 | 8089.18 | 26.6571 | 90.954 | 0 | 0 | 0 | 215435 | -245.764 | 43.9654 | 8089.18 | 29.1992 | 99.6277 | 0 | 0 | 0 | 195102 | -586.426 | -129.5379 | -126.6103 | -123.5916
[20 empty] | 2020-07-11 15:00 | 4600 | 7 | 11 | 16 | 137911.143 | 137.9111 | 37.6118 | 8089.18 | 23.789 | 81.1681 | 0 | 0 | 0 | 158866 | -397.148 | 40.5414 | 8089.18 | 26.2518 | 89.5711 | 0 | 0 | 0 | 220278 | -284.085 | 43.5656 | 8089.18 | 28.7994 | 98.2636 | 0 | 0 | 0 | 192450 | -760.772 | -100.2993 | -97.3697 | -94.3455
[20 empty] | 2020-07-11 16:00 | 4601 | 7 | 11 | 17 | 98364.653 | 98.3647 | 54.2498 | 8089.18 | 36.2026 | 123.5233 | 0 | 0 | 0 | 241940 | -417.729 | 40.7247 | 8089.18 | 26.4351 | 90.1966 | 0 | 0 | 0 | 300914 | -146.077 | 43.8032 | 8089.18 | 29.037 | 99.0742 | 0 | 0 | 0 | 193961 | -798.373 | -44.1149 | -57.64 | -54.5615
[20 empty] | 2020-07-11 17:00 | 4602 | 7 | 11 | 18 | 49944.913 | 49.9449 | 37.1705 | 8382.48 | 23.3478 | 79.6627 | 0 | 0 | 0 | 163572 | -298.453 | 56.0344 | 8382.48 | 37.5203 | 128.0193 | 0 | 0 | 0 | 236127 | -119.924 | 59.0689 | 8382.48 | 40.0783 | 136.7472 | 0 | 0 | 0 | 281154 | -568.364 | -12.7744 | 6.0895 | 9.124
[20 empty] | 2020-07-11 18:00 | 4603 | 7 | 11 | 19 | 10852.497 | 10.8525 | 37.2934 | 8455.81 | 23.4706 | 80.0817 | 0 | 0 | 0 | 166491 | -80.6958 | 40.2339 | 8455.81 | 25.9444 | 88.5223 | 0 | 0 | 0 | 234212 | -26.5078 | 43.2718 | 8455.81 | 28.5056 | 97.2611 | 0 | 0 | 0 | 202297 | -135.347 | 26.4409 | 29.3814 | 32.4193
[20 empty] | 2020-07-11 19:00 | 4604 | 7 | 11 | 20 | 0 | 0 | 30.9615 | 8455.81 | 19.14 | 65.3057 | 0 | 0 | 0 | 135810 | 0 | 38.9761 | 8455.81 | 25.8179 | 88.0907 | 0 | 0 | 0 | 219747 | 0 | 41.9149 | 8455.81 | 28.3336 | 96.6742 | 0 | 0 | 0 | 201130 | 0 | 30.9615 | 38.9761 | 41.9149
[20 empty] | 2020-07-11 20:00 | 4605 | 7 | 11 | 21 | 0 | 0 | 35.9643 | 8529.14 | 23.219 | 79.2232 | 0 | 0 | 0 | 166829 | 0 | 38.6596 | 8529.14 | 25.5013 | 87.0104 | 0 | 0 | 0 | 57318.5 | 0 | 41.5224 | 8529.14 | 27.9411 | 95.335 | 0 | 0 | 0 | 200724 | 0 | 35.9643 | 38.6596 | 41.5224
[20 empty] | 2020-07-11 21:00 | 4606 | 7 | 11 | 22 | 0 | 0 | 51.0106 | 8602.46 | 34.0409 | 116.1476 | 0 | 0 | 0 | 247658 | 0 | 38.1966 | 8602.46 | 25.0384 | 85.431 | 0 | 0 | 0 | 130635 | 0 | 40.9813 | 8602.46 | 27.4001 | 93.4891 | 0 | 0 | 0 | 199217 | 0 | 51.0106 | 38.1966 | 40.9813
[20 empty] | 2020-07-11 22:00 | 4607 | 7 | 11 | 23 | 0 | 0 | 30.349 | 8602.46 | 18.5275 | 63.2158 | 0 | 0 | 0 | 134671 | 0 | 48.0353 | 8602.46 | 31.6532 | 108.0007 | 0 | 0 | 0 | 55002 | 0 | 56.2809 | 8602.46 | 38.4751 | 131.277 | 0 | 0 | 0 | 279922 | 0 | 30.349 | 48.0353 | 56.2809
[20 empty] | 2020-07-11 23:00 | 4608 | 7 | 11 | 24 | 0 | 0 | 34.7211 | 8675.79 | 22.3363 | 76.2115 | 0 | 0 | 0 | 164383 | 0 | 37.3323 | 8675.79 | 24.5345 | 83.7117 | 0 | 0 | 0 | 54584.6 | 0 | 33.9837 | 8675.79 | 21.8421 | 74.5252 | 0 | 0 | 0 | 160719 | 0 | 34.7211 | 37.3323 | 33.9837
[20 empty] | 2020-07-12 | 4609 | 7 | 12 | 1 | 0 | 0 | 29.34 | 8749.11 | 17.879 | 61.0031 | 0 | 0 | 0 | 133142 | 0 | 31.4234 | 8749.11 | 19.6262 | 66.9646 | 0 | 0 | 0 | 0 | 0 | 39.4857 | 8749.11 | 26.2649 | 89.6158 | 0 | 0 | 0 | 195656 | 0 | 29.34 | 31.4234 | 39.4857
[20 empty] | 2020-07-12 01:00 | 4610 | 7 | 12 | 2 | 0 | 0 | 34.2165 | 8749.11 | 21.8317 | 74.4898 | 0 | 0 | 0 | 162612 | 0 | 36.7207 | 8749.11 | 23.9229 | 81.6249 | 0 | 0 | 0 | 0 | 0 | 33.3787 | 8749.11 | 21.237 | 72.4606 | 0 | 0 | 0 | 158158 | 0 | 34.2165 | 36.7207 | 33.3787
[20 empty] | 2020-07-12 02:00 | 4611 | 7 | 12 | 3 | 0 | 0 | 44.8325 | 8675.79 | 29.147 | 99.4496 | 0 | 0 | 0 | 214617 | 0 | 31.5419 | 8675.79 | 19.7447 | 67.3689 | 0 | 0 | 0 | 74800.8 | 0 | 39.6037 | 8675.79 | 26.3829 | 90.0185 | 0 | 0 | 0 | 194180 | 0 | 44.8325 | 31.5419 | 39.6037
[20 empty] | 2020-07-12 03:00 | 4612 | 7 | 12 | 4 | 0 | 0 | 7.3544 | 8675.79 | 0 | 0 | 0 | 0 | 0 | 0 | 0 | 7.3544 | 8675.79 | 0 | 0 | 0 | 0 | 0 | 325089 | 0 | 7.3544 | 8675.79 | 0 | 0 | 0 | 0 | 0 | 0 | 0 | 7.3544 | 7.3544 | 7.3544
[20 empty] | 2020-07-12 04:00 | 4613 | 7 | 12 | 5 | 0 | 0 | 8.8727 | 8675.79 | 0 | 0 | 0 | 0 | 0 | 0 | 0 | 8.8727 | 8675.79 | 0 | 0 | 0 | 0 | 0 | 528798 | 0 | 8.8727 | 8675.79 | 0 | 0 | 0 | 0 | 0 | 0 | 0 | 8.8727 | 8.8727 | 8.8727
[20 empty] | 2020-07-12 05:00 | 4614 | 7 | 12 | 6 | 10010.714 | 10.0107 | 24.18 | 31037.5 | 10.5984 | 36.1617 | 0 | 0 | 0 | 78204.1 | 0 | 49.966 | 31037.5 | 30.9521 | 105.6086 | 0 | 0 | 0 | 654742 | 0 | 54.3784 | 31037.5 | 34.5231 | 117.7928 | 0 | 0 | 0 | 254835 | 0 | 14.1693 | 39.9553 | 44.3677
[20 empty] | 2020-07-12 06:00 | 4615 | 7 | 12 | 7 | 47966.847 | 47.9668 | 184.235 | 80599.4 | 95.3142 | 325.2121 | 0 | 0 | 0 | 705540 | -13.0451 | 189.845 | 80599.4 | 100.434 | 342.6808 | 0 | 0 | 0 | 1150500 | -11.1896 | 199.991 | 80599.4 | 109.582 | 373.8938 | 0 | 0 | 0 | 818270 | -10.7417 | 136.2682 | 141.8782 | 152.0242
[20 empty] | 2020-07-12 07:00 | 4616 | 7 | 12 | 8 | 93436.436 | 93.4364 | 203.689 | 80599.4 | 96.6301 | 329.7019 | 0 | 0 | 0 | 720050 | -4.8338 | 212.385 | 80599.4 | 103.898 | 354.5 | 0 | 0 | 0 | 1211890 | -9.9445 | 221.531 | 80599.4 | 111.525 | 380.5233 | 0 | 0 | 0 | 846859 | -4.6672 | 110.2526 | 118.9486 | 128.0946
[20 empty] | 2020-07-12 08:00 | 4617 | 7 | 12 | 9 | 130160.807 | 130.1608 | 204.156 | 55522.2 | 92.542 | 315.7533 | 0 | 0 | 0 | 665207 | 0 | 213.552 | 55522.2 | 100.329 | 342.3225 | 0 | 0 | 0 | 1090700 | 0 | 223.392 | 55522.2 | 108.173 | 369.0863 | 0 | 0 | 0 | 782180 | 0 | 73.9952 | 83.3912 | 93.2312
[20 empty] | 2020-07-12 09:00 | 4618 | 7 | 12 | 10 | 141411.411 | 141.4114 | 225.724 | 55302.2 | 110.399 | 376.6814 | 0 | 0 | 0 | 800245 | -28.856 | 236.198 | 55302.2 | 118.751 | 405.1784 | 0 | 0 | 0 | 1220830 | -16.7219 | 247.048 | 55302.2 | 127.276 | 434.2657 | 0 | 0 | 0 | 931555 | -22.1083 | 84.3126 | 94.7866 | 105.6366
[20 empty] | 2020-07-12 10:00 | 4619 | 7 | 12 | 11 | 160520.062 | 160.5201 | 211.714 | 126659 | 109.251 | 372.7644 | 0 | 0 | 0 | 772157 | -1.6887 | 221.388 | 126659 | 117.808 | 401.9609 | 0 | 0 | 0 | 1171190 | -2.7255 | 232.659 | 126659 | 126.59 | 431.9251 | 0 | 0 | 0 | 904981 | 0 | 51.1939 | 60.8679 | 72.1389
[20 empty] | 2020-07-12 11:00 | 4620 | 7 | 12 | 12 | 177821.797 | 177.8218 | 228.638 | 126659 | 113.92 | 388.695 | 0 | 0 | 0 | 827543 | 0 | 240.119 | 126659 | 122.866 | 419.2188 | 0 | 0 | 0 | 1205140 | -5.4235 | 251.624 | 126659 | 131.921 | 450.1145 | 0 | 0 | 0 | 968078 | 0 | 50.8162 | 62.2972 | 73.8022
[20 empty] | 2020-07-12 12:00 | 4621 | 7 | 12 | 13 | 181548.997 | 181.549 | 189.456 | 86271.1 | 107.83 | 367.916 | 0 | 0 | 0 | 748414 | 0 | 200.858 | 86271.1 | 116.64 | 397.9757 | 0 | 0 | 0 | 1085930 | 0 | 212.371 | 86271.1 | 125.459 | 428.0661 | 0 | 0 | 0 | 879533 | 0 | 7.907 | 19.309 | 30.822
[20 empty] | 2020-07-12 13:00 | 4622 | 7 | 12 | 14 | 172105.722 | 172.1057 | 184.212 | 55228.8 | 108.237 | 369.3046 | 0 | 0 | 0 | 748853 | 0 | 195.698 | 55228.8 | 117.162 | 399.7567 | 0 | 0 | 0 | 1074780 | 0 | 207.387 | 55228.8 | 126.099 | 430.2498 | 0 | 0 | 0 | 881220 | 0 | 12.1063 | 23.5923 | 35.2813
[20 empty] | 2020-07-12 14:00 | 4623 | 7 | 12 | 15 | 143371.328 | 143.3713 | 186.294 | 55302.2 | 115.445 | 393.8983 | 0 | 0 | 0 | 824515 | 0 | 198.54 | 55302.2 | 124.929 | 426.2577 | 0 | 0 | 0 | 1156590 | -1.0644 | 210.631 | 55302.2 | 134.095 | 457.5321 | 0 | 0 | 0 | 967303 | 0 | 42.9227 | 55.1687 | 67.2597
[20 empty] | 2020-07-12 15:00 | 4624 | 7 | 12 | 16 | 79244.229 | 79.2442 | 143.539 | 30597.4 | 106.394 | 363.0163 | 0 | 0 | 0 | 750605 | -173.578 | 155.35 | 30597.4 | 115.515 | 394.1372 | 0 | 0 | 0 | 1077750 | -520.202 | 167.057 | 30597.4 | 124.455 | 424.6405 | 0 | 0 | 0 | 881467 | -299.258 | 64.2948 | 76.1058 | 87.8128
[20 empty] | 2020-07-12 16:00 | 4625 | 7 | 12 | 17 | 50790.592 | 50.7906 | 41.1006 | 30597.4 | 23.2796 | 79.43 | 0 | 0 | 0 | 162268 | -2663.93 | 43.7518 | 30597.4 | 25.4639 | 86.8828 | 0 | 0 | 0 | 50634.4 | -1735.41 | 46.4802 | 30597.4 | 27.7156 | 94.5656 | 0 | 0 | 0 | 192512 | -4924.71 | -9.69 | -7.0388 | -4.3104
[20 empty] | 2020-07-12 17:00 | 4626 | 7 | 12 | 18 | 32679.033 | 32.679 | 42.1717 | 30744.1 | 23.7623 | 81.077 | 0 | 0 | 0 | 166540 | -508.049 | 44.9282 | 30744.1 | 26.052 | 88.8894 | 0 | 0 | 0 | 52934.7 | -210.89 | 47.7841 | 30744.1 | 28.4314 | 97.0079 | 0 | 0 | 0 | 199301 | -884.197 | 9.4927 | 12.2492 | 15.1051
[20 empty] | 2020-07-12 18:00 | 4627 | 7 | 12 | 19 | 11033.62 | 11.0336 | 38.2763 | 30890.8 | 23.2452 | 79.3126 | 0 | 0 | 0 | 166934 | -187.351 | 40.9952 | 30890.8 | 25.4973 | 86.9968 | 0 | 0 | 0 | 54147.2 | -63.4722 | 43.8121 | 30890.8 | 27.8375 | 94.9815 | 0 | 0 | 0 | 199959 | -352.738 | 27.2427 | 29.9616 | 32.7785
[20 empty] | 2020-07-12 19:00 | 4628 | 7 | 12 | 20 | 0 | 0 | 53.7862 | 8529.14 | 34.5307 | 117.8187 | 0 | 0 | 0 | 248588 | -1.4353 | 56.5523 | 8529.14 | 36.8299 | 125.6636 | 0 | 0 | 0 | 127970 | -2.8909 | 59.3378 | 8529.14 | 39.1388 | 133.5416 | 0 | 0 | 0 | 281746 | -3.9546 | 53.7862 | 56.5523 | 59.3378
[20 empty] | 2020-07-12 20:00 | 4629 | 7 | 12 | 21 | 0 | 0 | 36.4181 | 8675.79 | 22.515 | 76.8212 | 0 | 0 | 0 | 165650 | 0 | 38.954 | 8675.79 | 24.6378 | 84.0642 | 0 | 0 | 0 | 0 | 0 | 41.5748 | 8675.79 | 26.8356 | 91.5631 | 0 | 0 | 0 | 197463 | 0 | 36.4181 | 38.954 | 41.5748
[20 empty] | 2020-07-12 21:00 | 4630 | 7 | 12 | 22 | 0 | 0 | 36.3044 | 8675.79 | 22.4012 | 76.4329 | 0 | 0 | 0 | 164808 | 0 | 38.7987 | 8675.79 | 24.4825 | 83.5343 | 0 | 0 | 0 | 0 | 0 | 41.3722 | 8675.79 | 26.633 | 90.8718 | 0 | 0 | 0 | 195964 | 0 | 36.3044 | 38.7987 | 41.3722
[20 empty] | 2020-07-12 22:00 | 4631 | 7 | 12 | 23 | 0 | 0 | 36.1995 | 8675.79 | 22.2964 | 76.0753 | 0 | 0 | 0 | 164033 | 0 | 38.6589 | 8675.79 | 24.3427 | 83.0573 | 0 | 0 | 0 | 0 | 0 | 41.1926 | 8675.79 | 26.4534 | 90.259 | 0 | 0 | 0 | 194634 | 0 | 36.1995 | 38.6589 | 41.1926
[20 empty] | 2020-07-12 23:00 | 4632 | 7 | 12 | 24 | 0 | 0 | 34.0306 | 8749.11 | 21.6458 | 73.8555 | 0 | 0 | 0 | 161192 | 0 | 51.7691 | 8749.11 | 34.7468 | 118.5561 | 0 | 0 | 0 | 75387.2 | 0 | 54.2152 | 8749.11 | 36.7699 | 125.4589 | 0 | 0 | 0 | 273919 | 0 | 34.0306 | 51.7691 | 54.2152
[20 empty] | 2020-07-13 | 4633 | 7 | 13 | 1 | 0 | 0 | 49.0979 | 8749.11 | 32.4887 | 110.8514 | 0 | 0 | 0 | 242006 | 0 | 36.0956 | 8749.11 | 23.2978 | 79.4921 | 0 | 0 | 0 | 0 | 0 | 38.4912 | 8749.11 | 25.2704 | 86.2226 | 0 | 0 | 0 | 188180 | 0 | 49.0979 | 36.0956 | 38.4912
[20 empty] | 2020-07-13 01:00 | 4634 | 7 | 13 | 2 | 0 | 0 | 33.6491 | 8749.11 | 21.2644 | 72.5541 | 0 | 0 | 0 | 158338 | 0 | 35.9505 | 8749.11 | 23.1527 | 78.997 | 0 | 0 | 0 | 0 | 0 | 38.3112 | 8749.11 | 25.0904 | 85.6084 | 0 | 0 | 0 | 186832 | 0 | 33.6491 | 35.9505 | 38.3112
[20 empty] | 2020-07-13 02:00 | 4635 | 7 | 13 | 3 | 0 | 0 | 33.1283 | 8969.09 | 20.7435 | 70.7768 | 0 | 0 | 0 | 158297 | 0 | 35.3593 | 8969.09 | 22.5615 | 76.9798 | 0 | 0 | 0 | 0 | 0 | 37.6442 | 8969.09 | 24.4234 | 83.3326 | 0 | 0 | 0 | 186374 | 0 | 33.1283 | 35.3593 | 37.6442
[20 empty] | 2020-07-13 03:00 | 4636 | 7 | 13 | 4 | 0 | 0 | 7.3544 | 8969.09 | 0 | 0 | 0 | 0 | 0 | 0 | 0 | 7.3544 | 8969.09 | 0 | 0 | 0 | 0 | 0 | 190590 | 0 | 7.3544 | 8969.09 | 0 | 0 | 0 | 0 | 0 | 0 | 0 | 7.3544 | 7.3544 | 7.3544
[20 empty] | 2020-07-13 04:00 | 4637 | 7 | 13 | 5 | 0 | 0 | 8.8727 | 8969.09 | 0 | 0 | 0 | 0 | 0 | 0 | 0 | 8.8727 | 8969.09 | 0 | 0 | 0 | 0 | 0 | 255619 | 0 | 8.8727 | 8969.09 | 0 | 0 | 0 | 0 | 0 | 0 | 0 | 8.8727 | 8.8727 | 8.8727
[20 empty] | 2020-07-13 05:00 | 4638 | 7 | 13 | 6 | 9956.903 | 9.9569 | 11.0213 | 31110.8 | 0 | 0 | 0 | 0 | 0 | 0 | 0 | 11.0213 | 31110.8 | 0 | 0 | 0 | 0 | 0 | 561757 | 0 | 24.594 | 31110.8 | 10.9059 | 37.2109 | 0 | 0 | 0 | 81333 | 0 | 1.0644 | 1.0644 | 14.6371
[20 empty] | 2020-07-13 06:00 | 4639 | 7 | 13 | 7 | 39015.314 | 39.0153 | 173.353 | 80672.8 | 83.6052 | 285.2609 | 0 | 0 | 0 | 614818 | -4.2607 | 181.058 | 80672.8 | 91.0154 | 310.5445 | 0 | 0 | 0 | 904484 | -8.9344 | 185.505 | 80672.8 | 94.7989 | 323.4538 | 0 | 0 | 0 | 694759 | -7.7067 | 134.3377 | 142.0427 | 146.4897
[20 empty] | 2020-07-13 07:00 | 4640 | 7 | 13 | 8 | 76046.146 | 76.0461 | 192.758 | 80672.8 | 84.4693 | 288.2093 | 0 | 0 | 0 | 621007 | 0 | 200.625 | 80672.8 | 91.3751 | 311.7718 | 0 | 0 | 0 | 962017 | -7.4593 | 208.354 | 80672.8 | 96.7853 | 330.2314 | 0 | 0 | 0 | 712856 | -2.0819 | 116.7119 | 124.5789 | 132.3079
[20 empty] | 2020-07-13 08:00 | 4641 | 7 | 13 | 9 | 122087.155 | 122.0872 | 223.967 | 55448.9 | 109.406 | 373.2933 | 0 | 0 | 0 | 811684 | 0 | 232.766 | 55448.9 | 116.936 | 398.9856 | 0 | 0 | 0 | 1146170 | 0 | 241.374 | 55448.9 | 123.881 | 422.682 | 0 | 0 | 0 | 920162 | 0 | 101.8798 | 110.6788 | 119.2868
[20 empty] | 2020-07-13 09:00 | 4642 | 7 | 13 | 10 | 90100.517 | 90.1005 | 233.044 | 55375.5 | 115.194 | 393.0419 | 0 | 0 | 0 | 852394 | -23.8633 | 243.079 | 55375.5 | 123.385 | 420.9896 | 0 | 0 | 0 | 1174950 | -24.637 | 252.805 | 55375.5 | 130.978 | 446.8969 | 0 | 0 | 0 | 970481 | -19.6953 | 142.9435 | 152.9785 | 162.7045
[20 empty] | 2020-07-13 10:00 | 4643 | 7 | 13 | 11 | 185898.616 | 185.8986 | 217.706 | 126659 | 114.118 | 389.3706 | 0 | 0 | 0 | 821449 | 0 | 228.321 | 126659 | 122.641 | 418.4511 | 0 | 0 | 0 | 1126950 | -1.8636 | 238.57 | 126659 | 130.584 | 445.5526 | 0 | 0 | 0 | 943265 | 0 | 31.8074 | 42.4224 | 52.6714
[20 empty] | 2020-07-13 11:00 | 4644 | 7 | 13 | 12 | 203227.29 | 203.2273 | 238.73 | 126659 | 121.114 | 413.241 | 0 | 0 | 0 | 873664 | 0 | 249.962 | 126659 | 129.99 | 443.5259 | 0 | 0 | 0 | 1147140 | -5.3138 | 260.676 | 126659 | 138.258 | 471.7363 | 0 | 0 | 0 | 998437 | 0 | 35.5027 | 46.7347 | 57.4487
[20 empty] | 2020-07-13 12:00 | 4645 | 7 | 13 | 13 | 147194.687 | 147.1947 | 192.136 | 86197.9 | 108.087 | 368.7928 | 0 | 0 | 0 | 745636 | 0 | 202.896 | 86197.9 | 116.542 | 397.6413 | 0 | 0 | 0 | 982979 | 0 | 213.332 | 86197.9 | 124.531 | 424.8998 | 0 | 0 | 0 | 861337 | 0 | 44.9413 | 55.7013 | 66.1373
[20 empty] | 2020-07-13 13:00 | 4646 | 7 | 13 | 14 | 179013.893 | 179.0139 | 185.603 | 55228.8 | 107.94 | 368.2913 | 0 | 0 | 0 | 741320 | 0 | 196.63 | 55228.8 | 116.489 | 397.4605 | 0 | 0 | 0 | 972103 | 0 | 207.362 | 55228.8 | 124.566 | 425.0192 | 0 | 0 | 0 | 858821 | 0 | 6.5891 | 17.6161 | 28.3481
[20 empty] | 2020-07-13 14:00 | 4647 | 7 | 13 | 15 | 172418.036 | 172.418 | 184.401 | 55228.8 | 111.962 | 382.0143 | 0 | 0 | 0 | 777566 | 0 | 196.242 | 55228.8 | 120.982 | 412.7906 | 0 | 0 | 0 | 1005050 | 0 | 207.597 | 55228.8 | 129.428 | 441.6083 | 0 | 0 | 0 | 901963 | 0 | 11.983 | 23.824 | 35.179
[20 empty] | 2020-07-13 15:00 | 4648 | 7 | 13 | 16 | 139873.628 | 139.8736 | 145.974 | 30450.7 | 107.571 | 367.0323 | 0 | 0 | 0 | 737468 | -203.316 | 157.421 | 30450.7 | 116.177 | 396.3959 | 0 | 0 | 0 | 962942 | -439.693 | 168.397 | 30450.7 | 124.383 | 424.3948 | 0 | 0 | 0 | 853661 | -327.496 | 6.1004 | 17.5474 | 28.5234
[20 empty] | 2020-07-13 16:00 | 4649 | 7 | 13 | 17 | 99218.187 | 99.2182 | 41.4277 | 30450.7 | 23.6066 | 80.5457 | 0 | 0 | 0 | 160184 | -2857.53 | 44.1097 | 30450.7 | 25.8217 | 88.1036 | 0 | 0 | 0 | 49596.9 | -1668.99 | 46.8523 | 30450.7 | 28.0877 | 95.8352 | 0 | 0 | 0 | 190011 | -5109.81 | -57.7905 | -55.1085 | -52.3659
[20 empty] | 2020-07-13 17:00 | 4650 | 7 | 13 | 18 | 50476.624 | 50.4766 | 42.2054 | 30670.8 | 23.7961 | 81.1923 | 0 | 0 | 0 | 164737 | -521.237 | 44.9701 | 30670.8 | 26.0939 | 89.0324 | 0 | 0 | 0 | 51875.7 | -200.511 | 47.8138 | 30670.8 | 28.4611 | 97.1093 | 0 | 0 | 0 | 197074 | -915.127 | -8.2712 | -5.5065 | -2.6628
[20 empty] | 2020-07-13 18:00 | 4651 | 7 | 13 | 19 | 10922.103 | 10.9221 | 38.4482 | 30817.4 | 23.4171 | 79.8991 | 0 | 0 | 0 | 166122 | -134.186 | 57.0394 | 30817.4 | 37.317 | 127.3256 | 0 | 0 | 0 | 52886.1 | -49.373 | 59.8527 | 30817.4 | 39.6536 | 135.2981 | 0 | 0 | 0 | 281885 | -256.98 | 27.5261 | 46.1173 | 48.9306
[20 empty] | 2020-07-13 19:00 | 4652 | 7 | 13 | 20 | 0 | 0 | 54.2488 | 8455.81 | 34.9932 | 119.3968 | 0 | 0 | 0 | 248799 | 0 | 41.0849 | 8455.81 | 25.587 | 87.3028 | 0 | 0 | 0 | 127705 | -2.2766 | 43.8638 | 8455.81 | 27.8893 | 95.1583 | 0 | 0 | 0 | 197926 | -1.9963 | 54.2488 | 41.0849 | 43.8638
[20 empty] | 2020-07-13 20:00 | 4653 | 7 | 13 | 21 | 0 | 0 | 36.709 | 8529.14 | 22.8059 | 77.8137 | 0 | 0 | 0 | 163766 | 0 | 39.2753 | 8529.14 | 24.9592 | 85.1608 | 0 | 0 | 0 | 0 | 0 | 41.907 | 8529.14 | 27.1679 | 92.6969 | 0 | 0 | 0 | 195131 | 0 | 36.709 | 39.2753 | 41.907
[20 empty] | 2020-07-13 21:00 | 4654 | 7 | 13 | 22 | 0 | 0 | 36.2046 | 8602.46 | 22.3015 | 76.0927 | 0 | 0 | 0 | 162079 | 0 | 38.6954 | 8602.46 | 24.3793 | 83.1822 | 0 | 0 | 0 | 0 | 0 | 41.2454 | 8602.46 | 26.5063 | 90.4395 | 0 | 0 | 0 | 192666 | 0 | 36.2046 | 38.6954 | 41.2454
[20 empty] | 2020-07-13 22:00 | 4655 | 7 | 13 | 23 | 0 | 0 | 36.0897 | 8602.46 | 22.1866 | 75.7007 | 0 | 0 | 0 | 161232 | 0 | 54.2245 | 8602.46 | 35.6839 | 121.7535 | 0 | 0 | 0 | 0 | 0 | 56.7327 | 8602.46 | 37.7691 | 128.8682 | 0 | 0 | 0 | 274642 | 0 | 36.0897 | 54.2245 | 56.7327
[20 empty] | 2020-07-13 23:00 | 4656 | 7 | 13 | 24 | 0 | 0 | 49.2853 | 8749.11 | 32.6761 | 111.4909 | 0 | 0 | 0 | 243393 | 0 | 36.2683 | 8749.11 | 23.4705 | 80.0813 | 0 | 0 | 0 | 75605.3 | 0 | 38.6848 | 8749.11 | 25.464 | 86.8832 | 0 | 0 | 0 | 189620 | 0 | 49.2853 | 36.2683 | 38.6848
[20 empty] | 2020-07-14 | 4657 | 7 | 14 | 1 | 0 | 0 | 33.8696 | 8749.11 | 21.4849 | 73.3065 | 0 | 0 | 0 | 159981 | 0 | 36.2095 | 8749.11 | 23.4118 | 79.8811 | 0 | 0 | 0 | 0 | 0 | 38.5935 | 8749.11 | 25.3727 | 86.5717 | 0 | 0 | 0 | 188937 | 0 | 33.8696 | 36.2095 | 38.5935
[20 empty] | 2020-07-14 01:00 | 4658 | 7 | 14 | 2 | 0 | 0 | 33.7442 | 8749.11 | 21.3594 | 72.8783 | 0 | 0 | 0 | 159047 | 0 | 36.0523 | 8749.11 | 23.2545 | 79.3444 | 0 | 0 | 0 | 0 | 0 | 38.4006 | 8749.11 | 25.1798 | 85.9135 | 0 | 0 | 0 | 187500 | 0 | 33.7442 | 36.0523 | 38.4006
[20 empty] | 2020-07-14 02:00 | 4659 | 7 | 14 | 3 | 0 | 0 | 33.4919 | 8822.44 | 21.1071 | 72.0174 | 0 | 0 | 0 | 159105 | 0 | 50.9987 | 8822.44 | 33.9764 | 115.9275 | 0 | 0 | 0 | 0 | 0 | 53.2988 | 8822.44 | 35.8535 | 122.3321 | 0 | 0 | 0 | 270319 | 0 | 33.4919 | 50.9987 | 53.2988
[20 empty] | 2020-07-14 03:00 | 4660 | 7 | 14 | 4 | 0 | 0 | 7.3544 | 8749.11 | 0 | 0 | 0 | 0 | 0 | 0 | 0 | 7.3544 | 8749.11 | 0 | 0 | 0 | 0 | 0 | 105399 | 0 | 7.3544 | 8749.11 | 0 | 0 | 0 | 0 | 0 | 0 | 0 | 7.3544 | 7.3544 | 7.3544
[20 empty] | 2020-07-14 04:00 | 4661 | 7 | 14 | 5 | 0 | 0 | 8.8727 | 8749.11 | 0 | 0 | 0 | 0 | 0 | 0 | 0 | 8.8727 | 8749.11 | 0 | 0 | 0 | 0 | 0 | 167614 | 0 | 8.8727 | 8749.11 | 0 | 0 | 0 | 0 | 0 | 0 | 0 | 8.8727 | 8.8727 | 8.8727
[20 empty] | 2020-07-14 05:00 | 4662 | 7 | 14 | 6 | 9356.317 | 9.3563 | 11.0213 | 30964.1 | 0 | 0 | 0 | 0 | 0 | 0 | 0 | 11.0213 | 30964.1 | 0 | 0 | 0 | 0 | 0 | 546620 | 0 | 38.9412 | 30964.1 | 22.3623 | 76.3002 | 0 | 0 | 0 | 163016 | 0 | 1.665 | 1.665 | 29.5849
[20 empty] | 2020-07-14 06:00 | 4663 | 7 | 14 | 7 | 42650.91 | 42.6509 | 190.395 | 80379.3 | 100.336 | 342.3464 | 0 | 0 | 0 | 720206 | 0 | 198.272 | 80379.3 | 108.053 | 368.6768 | 0 | 0 | 0 | 963410 | -4.6903 | 199.264 | 80379.3 | 107.334 | 366.2236 | 0 | 0 | 0 | 761793 | -6.9062 | 147.7441 | 155.6211 | 156.6131
[20 empty] | 2020-07-14 07:00 | 4664 | 7 | 14 | 8 | 68595.371 | 68.5954 | 209.615 | 80379.3 | 100.993 | 344.5881 | 0 | 0 | 0 | 724658 | 0 | 216.884 | 80379.3 | 107.15 | 365.5958 | 0 | 0 | 0 | 1010400 | -6.4136 | 222.592 | 80379.3 | 111.945 | 381.9563 | 0 | 0 | 0 | 800811 | 0 | 141.0196 | 148.2886 | 153.9966
[20 empty] | 2020-07-14 08:00 | 4665 | 7 | 14 | 9 | 58192.072 | 58.1921 | 227.28 | 55228.8 | 113.089 | 385.8597 | 0 | 0 | 0 | 811240 | 0 | 236.114 | 55228.8 | 120.298 | 410.4568 | 0 | 0 | 0 | 1077660 | 0 | 243.55 | 55228.8 | 126.208 | 430.6217 | 0 | 0 | 0 | 901697 | 0 | 169.0879 | 177.9219 | 185.3579
[20 empty] | 2020-07-14 09:00 | 4666 | 7 | 14 | 10 | 80220.241 | 80.2202 | 236.574 | 55302.2 | 119.199 | 406.707 | 0 | 0 | 0 | 880698 | -19.4219 | 246.425 | 55302.2 | 127.003 | 433.3342 | 0 | 0 | 0 | 1152020 | -22.8593 | 254.784 | 55302.2 | 133.491 | 455.4713 | 0 | 0 | 0 | 982375 | -24.4648 | 156.3538 | 166.2048 | 174.5638
[20 empty] | 2020-07-14 10:00 | 4667 | 7 | 14 | 11 | 133819.196 | 133.8192 | 220.84 | 126659 | 117.747 | 401.7528 | 0 | 0 | 0 | 845802 | 0 | 231.174 | 126659 | 125.906 | 429.5913 | 0 | 0 | 0 | 1099230 | 0 | 240.037 | 126659 | 132.766 | 452.9976 | 0 | 0 | 0 | 954173 | 0 | 87.0208 | 97.3548 | 106.2178
[20 empty] | 2020-07-14 11:00 | 4668 | 7 | 14 | 12 | 72235.569 | 72.2356 | 246.835 | 126659 | 129.302 | 441.1784 | 0 | 0 | 0 | 923577 | 0 | 257.876 | 126659 | 137.917 | 470.5728 | 0 | 0 | 0 | 1152080 | 0 | 267.641 | 126659 | 145.417 | 496.1628 | 0 | 0 | 0 | 1035630 | 0 | 174.5994 | 185.6404 | 195.4054
[20 empty] | 2020-07-14 12:00 | 4669 | 7 | 14 | 13 | 51467.849 | 51.4678 | 203.842 | 85917.5 | 120.331 | 410.5694 | 0 | 0 | 0 | 865979 | 0 | 214.644 | 85917.5 | 128.745 | 439.2779 | 0 | 0 | 0 | 1079090 | 0 | 224.054 | 85917.5 | 135.954 | 463.875 | 0 | 0 | 0 | 976768 | 0 | 152.3742 | 163.1762 | 172.5862
[20 empty] | 2020-07-14 13:00 | 4670 | 7 | 14 | 14 | 102141.794 | 102.1418 | 197.044 | 55228.8 | 120.051 | 409.614 | 0 | 0 | 0 | 853999 | 0 | 207.894 | 55228.8 | 128.496 | 438.4284 | 0 | 0 | 0 | 1058400 | 0 | 217.349 | 55228.8 | 135.734 | 463.1244 | 0 | 0 | 0 | 965618 | 0 | 94.9022 | 105.7522 | 115.2072
[20 empty] | 2020-07-14 14:00 | 4671 | 7 | 14 | 15 | 41635.475 | 41.6355 | 195.646 | 55302.2 | 124.148 | 423.593 | 0 | 0 | 0 | 909192 | 0 | 206.521 | 55302.2 | 132.603 | 452.4414 | 0 | 0 | 0 | 1111240 | 0 | 216.042 | 55302.2 | 139.916 | 477.3934 | 0 | 0 | 0 | 1024720 | 0 | 154.0105 | 164.8855 | 174.4065
[20 empty] | 2020-07-14 15:00 | 4672 | 7 | 14 | 16 | 62455.335 | 62.4553 | 145.101 | 30450.7 | 107.696 | 367.4588 | 0 | 0 | 0 | 745630 | -178.631 | 154.946 | 30450.7 | 115.17 | 392.96 | 0 | 0 | 0 | 908343 | -401.188 | 163.618 | 30450.7 | 121.798 | 415.5748 | 0 | 0 | 0 | 840937 | -296.885 | 82.6457 | 92.4907 | 101.1627
[20 empty] | 2020-07-14 16:00 | 4673 | 7 | 14 | 17 | 73484.249 | 73.4842 | 41.3562 | 30450.7 | 23.5351 | 80.3018 | 0 | 0 | 0 | 160143 | -2397.18 | 43.9792 | 30450.7 | 25.6913 | 87.6587 | 0 | 0 | 0 | 0 | 0 | 46.6305 | 30450.7 | 27.866 | 95.0788 | 0 | 0 | 0 | 189024 | -4026.08 | -32.128 | -29.505 | -26.8537
[20 empty] | 2020-07-14 17:00 | 4674 | 7 | 14 | 18 | 31142.204 | 31.1422 | 42.8719 | 30670.8 | 24.4626 | 83.4664 | 0 | 0 | 0 | 169357 | -240.132 | 45.5944 | 30670.8 | 26.7182 | 91.1625 | 0 | 0 | 0 | 0 | 0 | 48.3546 | 30670.8 | 29.0018 | 98.9541 | 0 | 0 | 0 | 200812 | -397.105 | 11.7297 | 14.4522 | 17.2124
[20 empty] | 2020-07-14 18:00 | 4675 | 7 | 14 | 19 | 6730.393 | 6.7304 | 39.2864 | 30670.8 | 24.2553 | 82.7591 | 0 | 0 | 0 | 168069 | -46.0252 | 41.9883 | 30670.8 | 26.4904 | 90.3852 | 0 | 0 | 0 | 0 | 0 | 44.7245 | 30670.8 | 28.75 | 98.095 | 0 | 0 | 0 | 199261 | -73.7207 | 32.556 | 35.2579 | 37.9941
[20 empty] | 2020-07-14 19:00 | 4676 | 7 | 14 | 20 | 0 | 0 | 54.224 | 8309.16 | 36.0964 | 123.1609 | 0 | 0 | 0 | 250923 | 0 | 56.7985 | 8309.16 | 38.2579 | 130.536 | 0 | 0 | 0 | 0 | 0 | 59.4535 | 8309.16 | 40.4899 | 138.1515 | 0 | 0 | 0 | 281395 | 0 | 54.224 | 56.7985 | 59.4535
[20 empty] | 2020-07-14 20:00 | 4677 | 7 | 14 | 21 | 0 | 0 | 37.7226 | 8382.48 | 23.8195 | 81.2721 | 0 | 0 | 0 | 167011 | 0 | 40.2833 | 8382.48 | 25.9672 | 88.6001 | 0 | 0 | 0 | 75656.9 | 0 | 42.8699 | 8382.48 | 28.1308 | 95.9823 | 0 | 0 | 0 | 197277 | 0 | 37.7226 | 40.2833 | 42.8699
[20 empty] | 2020-07-14 21:00 | 4678 | 7 | 14 | 22 | 0 | 0 | 37.8062 | 8382.48 | 23.9031 | 81.5574 | 0 | 0 | 0 | 167588 | 0 | 40.3493 | 8382.48 | 26.0331 | 88.8249 | 0 | 0 | 0 | 0 | 0 | 42.9148 | 8382.48 | 28.1756 | 96.1351 | 0 | 0 | 0 | 197575 | 0 | 37.8062 | 40.3493 | 42.9148
[20 empty] | 2020-07-14 22:00 | 4679 | 7 | 14 | 23 | 0 | 0 | 37.7076 | 8382.48 | 23.8044 | 81.2206 | 0 | 0 | 0 | 166910 | 0 | 40.2215 | 8382.48 | 25.9054 | 88.3892 | 0 | 0 | 0 | 0 | 0 | 42.7546 | 8382.48 | 28.0155 | 95.5889 | 0 | 0 | 0 | 196464 | 0 | 37.7076 | 40.2215 | 42.7546
[20 empty] | 2020-07-14 23:00 | 4680 | 7 | 14 | 24 | 0 | 0 | 51.8937 | 8455.81 | 35.2845 | 120.3907 | 0 | 0 | 0 | 250801 | 0 | 54.3178 | 8455.81 | 37.2955 | 127.2522 | 0 | 0 | 0 | 0 | 0 | 56.8045 | 8455.81 | 39.3592 | 134.2936 | 0 | 0 | 0 | 279726 | 0 | 51.8937 | 54.3178 | 56.8045
[20 empty] | 2020-07-15 | 4681 | 7 | 15 | 1 | 0 | 0 | 35.4909 | 8455.81 | 23.1061 | 78.838 | 0 | 0 | 0 | 163971 | 0 | 37.9044 | 8455.81 | 25.1067 | 85.6641 | 0 | 0 | 0 | 75919.8 | 0 | 40.33 | 8455.81 | 27.1092 | 92.4966 | 0 | 0 | 0 | 192395 | 0 | 35.4909 | 37.9044 | 40.33
[20 empty] | 2020-07-15 01:00 | 4682 | 7 | 15 | 2 | 0 | 0 | 35.3942 | 8455.81 | 23.0094 | 78.5081 | 0 | 0 | 0 | 163243 | 0 | 37.782 | 8455.81 | 24.9842 | 85.2461 | 0 | 0 | 0 | 0 | 0 | 40.179 | 8455.81 | 26.9582 | 91.9814 | 0 | 0 | 0 | 191270 | 0 | 35.3942 | 37.782 | 40.179
[20 empty] | 2020-07-15 02:00 | 4683 | 7 | 15 | 3 | 0 | 0 | 35.8524 | 8235.83 | 23.4676 | 80.0715 | 0 | 0 | 0 | 160581 | 0 | 38.2691 | 8235.83 | 25.4713 | 86.9081 | 0 | 0 | 0 | 0 | 0 | 40.6931 | 8235.83 | 27.4723 | 93.7355 | 0 | 0 | 0 | 187997 | 0 | 35.8524 | 38.2691 | 40.6931
[20 empty] | 2020-07-15 03:00 | 4684 | 7 | 15 | 4 | 0 | 0 | 7.3544 | 8455.81 | 0 | 0 | 0 | 0 | 0 | 0 | 0 | 7.3544 | 8455.81 | 0 | 0 | 0 | 0 | 0 | 0 | 0 | 7.3544 | 8455.81 | 0 | 0 | 0 | 0 | 0 | 0 | 0 | 7.3544 | 7.3544 | 7.3544
[20 empty] | 2020-07-15 04:00 | 4685 | 7 | 15 | 5 | 0 | 0 | 8.8727 | 8455.81 | 0 | 0 | 0 | 0 | 0 | 0 | 0 | 8.8727 | 8455.81 | 0 | 0 | 0 | 0 | 0 | 75660.2 | 0 | 8.8727 | 8455.81 | 0 | 0 | 0 | 0 | 0 | 0 | 0 | 8.8727 | 8.8727 | 8.8727
[20 empty] | 2020-07-15 05:00 | 4686 | 7 | 15 | 6 | 8733.856 | 8.7339 | 11.0213 | 30744.1 | 0 | 0 | 0 | 0 | 0 | 0 | 0 | 11.0213 | 30744.1 | 0 | 0 | 0 | 0 | 0 | 525093 | 0 | 35.8474 | 30744.1 | 19.2382 | 65.6407 | 0 | 0 | 0 | 135090 | 0 | 2.2874 | 2.2874 | 27.1135
[20 empty] | 2020-07-15 06:00 | 4687 | 7 | 15 | 7 | 29453.666 | 29.4537 | 183.21 | 80305.9 | 93.0649 | 317.5374 | 0 | 0 | 0 | 652338 | 0 | 188.498 | 80305.9 | 98.3655 | 335.6231 | 0 | 0 | 0 | 854143 | -3.3633 | 188.28 | 80305.9 | 98.1555 | 334.9066 | 0 | 0 | 0 | 684621 | 0 | 153.7563 | 159.0443 | 158.8263
[20 empty] | 2020-07-15 07:00 | 4688 | 7 | 15 | 8 | 65276.856 | 65.2769 | 201.09 | 80305.9 | 93.5017 | 319.0278 | 0 | 0 | 0 | 655986 | 0 | 206.605 | 80305.9 | 98.2446 | 335.2106 | 0 | 0 | 0 | 893311 | -3.6498 | 209.459 | 80305.9 | 100.992 | 344.5847 | 0 | 0 | 0 | 706722 | 0 | 135.8131 | 141.3281 | 144.1821
[20 empty] | 2020-07-15 08:00 | 4689 | 7 | 15 | 9 | 48615.217 | 48.6152 | 213.865 | 55302.2 | 101.333 | 345.7482 | 0 | 0 | 0 | 717296 | 0 | 220.089 | 55302.2 | 106.51 | 363.4121 | 0 | 0 | 0 | 940710 | 0 | 224.086 | 55302.2 | 109.983 | 375.262 | 0 | 0 | 0 | 774836 | 0 | 165.2498 | 171.4738 | 175.4708
[20 empty] | 2020-07-15 09:00 | 4690 | 7 | 15 | 10 | 37207.592 | 37.2076 | 215.505 | 55228.8 | 99.5582 | 339.6926 | 0 | 0 | 0 | 686141 | -19.3477 | 222.473 | 55228.8 | 105.086 | 358.5534 | 0 | 0 | 0 | 891349 | -25.9376 | 227.274 | 55228.8 | 109.019 | 371.9728 | 0 | 0 | 0 | 748615 | -21.9434 | 178.2974 | 185.2654 | 190.0664
[20 empty] | 2020-07-15 10:00 | 4691 | 7 | 15 | 11 | 35833.137 | 35.8331 | 199.253 | 126659 | 97.6317 | 333.1194 | 0 | 0 | 0 | 660289 | 0 | 206.735 | 126659 | 103.534 | 353.258 | 0 | 0 | 0 | 851155 | 0 | 212.212 | 126659 | 107.953 | 368.3356 | 0 | 0 | 0 | 729438 | 0 | 163.4199 | 170.9019 | 176.3789
[20 empty] | 2020-07-15 11:00 | 4692 | 7 | 15 | 12 | 16026.104 | 16.0261 | 231.154 | 126659 | 115.451 | 393.9188 | 0 | 0 | 0 | 817447 | 0 | 239.457 | 126659 | 122.057 | 416.4585 | 0 | 0 | 0 | 1016290 | 0 | 246.111 | 126659 | 127.272 | 434.2521 | 0 | 0 | 0 | 897574 | 0 | 215.1279 | 223.4309 | 230.0849
[20 empty] | 2020-07-15 12:00 | 4693 | 7 | 15 | 13 | 16870.98 | 16.871 | 202.274 | 85770.6 | 119.864 | 408.976 | 0 | 0 | 0 | 836957 | 0 | 211.414 | 85770.6 | 126.99 | 433.2899 | 0 | 0 | 0 | 1017080 | 0 | 218.84 | 85770.6 | 132.822 | 453.1887 | 0 | 0 | 0 | 923748 | 0 | 185.403 | 194.543 | 201.969
[20 empty] | 2020-07-15 13:00 | 4694 | 7 | 15 | 14 | 21146.79 | 21.1468 | 198.371 | 55008.7 | 121.556 | 414.7491 | 0 | 0 | 0 | 838192 | 0 | 208.254 | 55008.7 | 129.311 | 441.2091 | 0 | 0 | 0 | 1020180 | 0 | 216.476 | 55008.7 | 135.648 | 462.831 | 0 | 0 | 0 | 933037 | 0 | 177.2242 | 187.1072 | 195.3292
[20 empty] | 2020-07-15 14:00 | 4695 | 7 | 15 | 15 | 41987.861 | 41.9879 | 191.984 | 55155.5 | 120.406 | 410.8253 | 0 | 0 | 0 | 847494 | 0 | 202.188 | 55155.5 | 128.373 | 438.0087 | 0 | 0 | 0 | 1029730 | 0 | 210.761 | 55155.5 | 134.961 | 460.4869 | 0 | 0 | 0 | 948461 | 0 | 149.9961 | 160.2001 | 168.7731
[20 empty] | 2020-07-15 15:00 | 4696 | 7 | 15 | 16 | 64764.51 | 64.7645 | 147.391 | 30304.1 | 109.752 | 374.4738 | 0 | 0 | 0 | 741252 | -162.66 | 156.956 | 30304.1 | 117.035 | 399.3234 | 0 | 0 | 0 | 902116 | -325.206 | 165.161 | 30304.1 | 123.342 | 420.8429 | 0 | 0 | 0 | 831031 | -271.193 | 82.6265 | 92.1915 | 100.3965
[20 empty] | 2020-07-15 16:00 | 4697 | 7 | 15 | 17 | 61644.556 | 61.6446 | 41.8053 | 30304.1 | 23.9842 | 81.8341 | 0 | 0 | 0 | 159292 | -2556.12 | 44.4714 | 30304.1 | 26.1834 | 89.3378 | 0 | 0 | 0 | 0 | 0 | 47.1593 | 30304.1 | 28.3947 | 96.8827 | 0 | 0 | 0 | 188020 | -4318.14 | -19.8393 | -17.1732 | -14.4853
[20 empty] | 2020-07-15 17:00 | 4698 | 7 | 15 | 18 | 37703.411 | 37.7034 | 42.4732 | 30524.1 | 24.0638 | 82.1057 | 0 | 0 | 0 | 162618 | -402.854 | 45.1838 | 30524.1 | 26.3077 | 89.7619 | 0 | 0 | 0 | 0 | 0 | 47.9263 | 30524.1 | 28.5735 | 97.4928 | 0 | 0 | 0 | 193128 | -694.518 | 4.7698 | 7.4804 | 10.2229
[20 empty] | 2020-07-15 18:00 | 4699 | 7 | 15 | 19 | 10152.114 | 10.1521 | 55.0117 | 30597.4 | 35.7562 | 122.0002 | 0 | 0 | 0 | 245163 | -126.718 | 41.4013 | 30597.4 | 25.9033 | 88.3821 | 0 | 0 | 0 | 52825.3 | 0 | 44.1168 | 30597.4 | 28.1423 | 96.0215 | 0 | 0 | 0 | 192566 | -238.445 | 44.8596 | 31.2492 | 33.9647
[20 empty] | 2020-07-15 19:00 | 4700 | 7 | 15 | 20 | 0 | 0 | 38.8051 | 8235.83 | 23.774 | 81.1169 | 0 | 0 | 0 | 162618 | 0 | 57.8111 | 8235.83 | 38.0887 | 129.9586 | 0 | 0 | 0 | 0 | 0 | 60.5116 | 8235.83 | 40.3126 | 137.5466 | 0 | 0 | 0 | 276387 | -1.8311 | 38.8051 | 57.8111 | 60.5116
[20 empty] | 2020-07-15 20:00 | 4701 | 7 | 15 | 21 | 0 | 0 | 37.924 | 8382.48 | 24.0209 | 81.9593 | 0 | 0 | 0 | 168332 | 0 | 40.5235 | 8382.48 | 26.2074 | 89.4196 | 0 | 0 | 0 | 75840.6 | 0 | 43.1462 | 8382.48 | 28.407 | 96.9247 | 0 | 0 | 0 | 199110 | 0 | 37.924 | 40.5235 | 43.1462
[20 empty] | 2020-07-15 21:00 | 4702 | 7 | 15 | 22 | 0 | 0 | 37.0684 | 8529.14 | 23.1653 | 79.04 | 0 | 0 | 0 | 166385 | 0 | 39.5619 | 8529.14 | 25.2457 | 86.1383 | 0 | 0 | 0 | 0 | 0 | 42.0729 | 8529.14 | 27.3337 | 93.2626 | 0 | 0 | 0 | 196351 | 0 | 37.0684 | 39.5619 | 42.0729
[20 empty] | 2020-07-15 22:00 | 4703 | 7 | 15 | 23 | 0 | 0 | 52.7306 | 8529.14 | 34.603 | 118.0654 | 0 | 0 | 0 | 248788 | 0 | 39.3249 | 8529.14 | 25.0087 | 85.3297 | 0 | 0 | 0 | 0 | 0 | 41.7895 | 8529.14 | 27.0503 | 92.2956 | 0 | 0 | 0 | 194286 | 0 | 52.7306 | 39.3249 | 41.7895
[20 empty] | 2020-07-15 23:00 | 4704 | 7 | 15 | 24 | 0 | 0 | 35.0975 | 8529.14 | 22.7127 | 77.4957 | 0 | 0 | 0 | 163101 | 0 | 53.3563 | 8529.14 | 36.3341 | 123.9719 | 0 | 0 | 0 | 0 | 0 | 55.7746 | 8529.14 | 38.3293 | 130.7796 | 0 | 0 | 0 | 275520 | 0 | 35.0975 | 53.3563 | 55.7746
[20 empty] | 2020-07-16 | 4705 | 7 | 16 | 1 | 0 | 0 | 34.9833 | 8529.14 | 22.5985 | 77.1061 | 0 | 0 | 0 | 162262 | 0 | 37.3629 | 8529.14 | 24.5651 | 83.8161 | 0 | 0 | 0 | 76019.1 | 0 | 39.7489 | 8529.14 | 26.5281 | 90.5139 | 0 | 0 | 0 | 190490 | 0 | 34.9833 | 37.3629 | 39.7489
[20 empty] | 2020-07-16 01:00 | 4706 | 7 | 16 | 2 | 0 | 0 | 34.8719 | 8529.14 | 22.4872 | 76.7263 | 0 | 0 | 0 | 161456 | 0 | 37.2241 | 8529.14 | 24.4263 | 83.3425 | 0 | 0 | 0 | 0 | 0 | 39.5798 | 8529.14 | 26.359 | 89.9369 | 0 | 0 | 0 | 189265 | 0 | 34.8719 | 37.2241 | 39.5798
[20 empty] | 2020-07-16 02:00 | 4707 | 7 | 16 | 3 | 0 | 0 | 50.1697 | 8602.46 | 33.5605 | 114.5084 | 0 | 0 | 0 | 244120 | 0 | 36.7825 | 8602.46 | 23.9847 | 81.8358 | 0 | 0 | 0 | 0 | 0 | 39.0833 | 8602.46 | 25.8625 | 88.2429 | 0 | 0 | 0 | 187957 | 0 | 50.1697 | 36.7825 | 39.0833
[20 empty] | 2020-07-16 03:00 | 4708 | 7 | 16 | 4 | 0 | 0 | 7.3544 | 8602.46 | 0 | 0 | 0 | 0 | 0 | 0 | 0 | 7.3544 | 8602.46 | 0 | 0 | 0 | 0 | 0 | 0 | 0 | 7.3544 | 8602.46 | 0 | 0 | 0 | 0 | 0 | 0 | 0 | 7.3544 | 7.3544 | 7.3544
[20 empty] | 2020-07-16 04:00 | 4709 | 7 | 16 | 5 | 0 | 0 | 8.8727 | 8602.46 | 0 | 0 | 0 | 0 | 0 | 0 | 0 | 8.8727 | 8602.46 | 0 | 0 | 0 | 0 | 0 | 0 | 0 | 8.8727 | 8602.46 | 0 | 0 | 0 | 0 | 0 | 0 | 0 | 8.8727 | 8.8727 | 8.8727
[20 empty] | 2020-07-16 05:00 | 4710 | 7 | 16 | 6 | 8861.492 | 8.8615 | 11.0213 | 30817.4 | 0 | 0 | 0 | 0 | 0 | 0 | 0 | 11.0213 | 30817.4 | 0 | 0 | 0 | 0 | 0 | 633508 | 0 | 23.6486 | 30817.4 | 9.9632 | 33.9946 | 0 | 0 | 0 | 71082.2 | 0 | 2.1598 | 2.1598 | 14.7871
[20 empty] | 2020-07-16 06:00 | 4711 | 7 | 16 | 7 | 51185.997 | 51.186 | 200.523 | 80526 | 110.458 | 376.8827 | 0 | 0 | 0 | 838656 | 0 | 207.119 | 80526 | 117.179 | 399.8147 | 0 | 0 | 0 | 1097770 | -10.1761 | 209.601 | 80526 | 119.716 | 408.471 | 0 | 0 | 0 | 902220 | 0 | 149.337 | 155.933 | 158.415
[20 empty] | 2020-07-16 07:00 | 4712 | 7 | 16 | 8 | 105628.955 | 105.629 | 216.543 | 80526 | 109.699 | 374.293 | 0 | 0 | 0 | 827683 | 0 | 222.796 | 80526 | 115.103 | 392.7314 | 0 | 0 | 0 | 1131930 | 0 | 226.592 | 80526 | 118.766 | 405.2296 | 0 | 0 | 0 | 894166 | 0 | 110.914 | 117.167 | 120.963
[20 empty] | 2020-07-16 08:00 | 4713 | 7 | 16 | 9 | 150365.113 | 150.3651 | 240.773 | 55375.5 | 128.578 | 438.7081 | 0 | 0 | 0 | 1004140 | 0 | 247.916 | 55375.5 | 134.711 | 459.6339 | 0 | 0 | 0 | 1297960 | 0 | 253.33 | 55375.5 | 139.472 | 475.8785 | 0 | 0 | 0 | 1080920 | 0 | 90.4079 | 97.5509 | 102.9649
[20 empty] | 2020-07-16 09:00 | 4714 | 7 | 16 | 10 | 184555.797 | 184.5558 | 257.017 | 55155.5 | 140.85 | 480.5802 | 0 | 0 | 0 | 1095280 | -29.627 | 266.041 | 55155.5 | 148.301 | 506.003 | 0 | 0 | 0 | 1382080 | -83.5977 | 273.176 | 55155.5 | 154.25 | 526.301 | 0 | 0 | 0 | 1188350 | -23.3594 | 72.4612 | 81.4852 | 88.6202
[20 empty] | 2020-07-16 10:00 | 4715 | 7 | 16 | 11 | 205576.518 | 205.5765 | 240.921 | 126659 | 138.888 | 473.8859 | 0 | 0 | 0 | 1057460 | 0 | 250.559 | 126659 | 146.687 | 500.496 | 0 | 0 | 0 | 1324990 | 0 | 258.604 | 126659 | 153.316 | 523.1142 | 0 | 0 | 0 | 1157770 | 0 | 35.3445 | 44.9825 | 53.0275
[20 empty] | 2020-07-16 11:00 | 4716 | 7 | 16 | 12 | 214785.911 | 214.7859 | 265.67 | 126659 | 149.481 | 510.0292 | 0 | 0 | 0 | 1168400 | 0 | 276.319 | 126659 | 158.115 | 539.4884 | 0 | 0 | 0 | 1429500 | 0 | 285.25 | 126659 | 165.244 | 563.8125 | 0 | 0 | 0 | 1277960 | 0 | 50.8841 | 61.5331 | 70.4641
[20 empty] | 2020-07-16 12:00 | 4717 | 7 | 16 | 13 | 210512.035 | 210.512 | 234.188 | 85560.9 | 151.452 | 516.7542 | 0 | 0 | 0 | 1194140 | 0 | 245.154 | 85560.9 | 160.227 | 546.6945 | 0 | 0 | 0 | 1435250 | 0 | 254.442 | 85560.9 | 167.64 | 571.9877 | 0 | 0 | 0 | 1308110 | 0 | 23.676 | 34.642 | 43.93
[20 empty] | 2020-07-16 13:00 | 4718 | 7 | 16 | 14 | 196392.954 | 196.393 | 228.716 | 55008.7 | 151.814 | 517.9894 | 0 | 0 | 0 | 1191030 | 0 | 240.059 | 55008.7 | 160.965 | 549.2126 | 0 | 0 | 0 | 1423510 | 0 | 249.773 | 55008.7 | 168.617 | 575.3212 | 0 | 0 | 0 | 1310660 | 0 | 32.323 | 43.666 | 53.38
[20 empty] | 2020-07-16 14:00 | 4719 | 7 | 16 | 15 | 174929.178 | 174.9292 | 220.051 | 55228.8 | 148.646 | 507.1802 | 0 | 0 | 0 | 1194110 | 0 | 231.402 | 55228.8 | 157.791 | 538.3829 | 0 | 0 | 0 | 1428550 | 0 | 241.143 | 55228.8 | 165.46 | 564.5495 | 0 | 0 | 0 | 1319680 | 0 | 45.1218 | 56.4728 | 66.2138
[20 empty] | 2020-07-16 15:00 | 4720 | 7 | 16 | 16 | 143641.767 | 143.6418 | 180.48 | 30304.1 | 142.912 | 487.6157 | 0 | 0 | 0 | 1088950 | -153.873 | 191.167 | 30304.1 | 151.334 | 516.3516 | 0 | 0 | 0 | 1290610 | -274.874 | 200.75 | 30304.1 | 158.944 | 542.3169 | 0 | 0 | 0 | 1201640 | -258.918 | 36.8382 | 47.5252 | 57.1082
[20 empty] | 2020-07-16 16:00 | 4721 | 7 | 16 | 17 | 102181.332 | 102.1813 | 42.9203 | 30304.1 | 25.0992 | 85.6385 | 0 | 0 | 0 | 173639 | -2487.6 | 45.7604 | 30304.1 | 27.4725 | 93.7362 | 0 | 0 | 0 | 0 | 0 | 40.6308 | 30304.1 | 23.2187 | 79.2222 | 0 | 0 | 0 | 158174 | -3670.42 | -59.261 | -56.4209 | -61.5505
[20 empty] | 2020-07-16 17:00 | 4722 | 7 | 16 | 18 | 51396.978 | 51.397 | 45.6711 | 30304.1 | 27.2618 | 93.0173 | 0 | 0 | 0 | 178251 | -591.189 | 48.6487 | 30304.1 | 29.7725 | 101.5838 | 0 | 0 | 0 | 0 | 0 | 51.6937 | 30304.1 | 32.3409 | 110.3472 | 0 | 0 | 0 | 212559 | -847.271 | -5.7259 | -2.7483 | 0.29672
[20 empty] | 2020-07-16 18:00 | 4723 | 7 | 16 | 19 | 10174.177 | 10.1742 | 41.648 | 30377.4 | 26.6169 | 90.8169 | 0 | 0 | 0 | 176133 | -32.9305 | 61.0215 | 30377.4 | 41.2991 | 140.9125 | 0 | 0 | 0 | 0 | 0 | 64.0233 | 30377.4 | 43.8243 | 149.5285 | 0 | 0 | 0 | 292046 | -41.9378 | 31.4738 | 50.8473 | 53.8491
[20 empty] | 2020-07-16 19:00 | 4724 | 7 | 16 | 20 | 0 | 0 | 56.4348 | 8162.51 | 38.3072 | 130.7042 | 0 | 0 | 0 | 261220 | 0 | 43.051 | 8162.51 | 28.7348 | 98.0431 | 0 | 0 | 0 | 0 | 0 | 45.9341 | 8162.51 | 31.1949 | 106.437 | 0 | 0 | 0 | 211346 | 0 | 56.4348 | 43.051 | 45.9341
[20 empty] | 2020-07-16 20:00 | 4725 | 7 | 16 | 21 | 0 | 0 | 40.6172 | 8089.18 | 26.7141 | 91.1485 | 0 | 0 | 0 | 178870 | 0 | 43.436 | 8089.18 | 29.1198 | 99.3568 | 0 | 0 | 0 | 76506.4 | 0 | 46.315 | 8089.18 | 31.5759 | 107.737 | 0 | 0 | 0 | 211497 | 0 | 40.6172 | 43.436 | 46.315
[20 empty] | 2020-07-16 21:00 | 4726 | 7 | 16 | 22 | 0 | 0 | 36.9584 | 8675.79 | 23.0553 | 78.6647 | 0 | 0 | 0 | 169728 | 0 | 39.4263 | 8675.79 | 25.1102 | 85.676 | 0 | 0 | 0 | 0 | 0 | 41.9409 | 8675.79 | 27.2017 | 92.8122 | 0 | 0 | 0 | 200273 | 0 | 36.9584 | 39.4263 | 41.9409
[20 empty] | 2020-07-16 22:00 | 4727 | 7 | 16 | 23 | 0 | 0 | 36.741 | 8675.79 | 22.8379 | 77.9229 | 0 | 0 | 0 | 168052 | 0 | 54.7479 | 8675.79 | 36.2073 | 123.5393 | 0 | 0 | 0 | 0 | 0 | 57.2021 | 8675.79 | 38.2385 | 130.4698 | 0 | 0 | 0 | 281631 | 0 | 36.741 | 54.7479 | 57.2021
[20 empty] | 2020-07-16 23:00 | 4728 | 7 | 16 | 24 | 0 | 0 | 51.3012 | 8602.46 | 34.3315 | 117.1391 | 0 | 0 | 0 | 249851 | 0 | 38.0098 | 8602.46 | 24.8516 | 84.7937 | 0 | 0 | 0 | 0 | 0 | 40.4433 | 8602.46 | 26.862 | 91.6531 | 0 | 0 | 0 | 195293 | 0 | 51.3012 | 38.0098 | 40.4433
[20 empty] | 2020-07-17 | 4729 | 7 | 17 | 1 | 0 | 0 | 35.2244 | 8675.79 | 22.4791 | 76.6987 | 0 | 0 | 0 | 165391 | 0 | 37.5688 | 8675.79 | 24.4105 | 83.2886 | 0 | 0 | 0 | 76207.4 | 0 | 39.9451 | 8675.79 | 26.3639 | 89.9536 | 0 | 0 | 0 | 193980 | 0 | 35.2244 | 37.5688 | 39.9451
[20 empty] | 2020-07-17 01:00 | 4730 | 7 | 17 | 2 | 0 | 0 | 35.1009 | 8675.79 | 22.3557 | 76.2776 | 0 | 0 | 0 | 164479 | 0 | 37.4151 | 8675.79 | 24.2568 | 82.7642 | 0 | 0 | 0 | 0 | 0 | 39.7576 | 8675.79 | 26.1763 | 89.3135 | 0 | 0 | 0 | 192593 | 0 | 35.1009 | 37.4151 | 39.7576
[20 empty] | 2020-07-17 02:00 | 4731 | 7 | 17 | 3 | 0 | 0 | 34.8145 | 8675.79 | 22.0693 | 75.3005 | 0 | 0 | 0 | 162367 | 0 | 52.6459 | 8675.79 | 35.2632 | 120.318 | 0 | 0 | 0 | 0 | 0 | 54.9437 | 8675.79 | 37.1379 | 126.7145 | 0 | 0 | 0 | 273440 | 0 | 34.8145 | 52.6459 | 54.9437
[20 empty] | 2020-07-17 03:00 | 4732 | 7 | 17 | 4 | 0 | 0 | 50.2196 | 8675.79 | 33.2499 | 113.4487 | 0 | 0 | 0 | 244815 | 0 | 36.9494 | 8675.79 | 23.7912 | 81.1756 | 0 | 0 | 0 | 0 | 0 | 31.9175 | 8675.79 | 19.6887 | 67.1778 | 0 | 0 | 0 | 144843 | 0 | 50.2196 | 36.9494 | 31.9175
[20 empty] | 2020-07-17 04:00 | 4733 | 7 | 17 | 5 | 0 | 0 | 34.5866 | 8675.79 | 21.8414 | 74.5229 | 0 | 0 | 0 | 160675 | 0 | 36.8079 | 8675.79 | 23.6496 | 80.6924 | 0 | 0 | 0 | 75937.4 | 0 | 39.1628 | 8675.79 | 25.5816 | 87.2844 | 0 | 0 | 0 | 188281 | 0 | 34.5866 | 36.8079 | 39.1628
[20 empty] | 2020-07-17 05:00 | 4734 | 7 | 17 | 6 | 8720.15 | 8.7202 | 35.7828 | 8675.79 | 21.9234 | 74.8026 | 0 | 0 | 0 | 161275 | -42.7407 | 38.0566 | 8675.79 | 23.7338 | 80.9797 | 0 | 0 | 0 | 0 | 0 | 33.0487 | 8675.79 | 19.6056 | 66.8943 | 0 | 0 | 0 | 144223 | -110.154 | 27.0627 | 29.3365 | 24.3285
[20 empty] | 2020-07-17 06:00 | 4735 | 7 | 17 | 7 | 48674.442 | 48.6744 | 36.5729 | 8455.81 | 22.7284 | 77.5493 | 0 | 0 | 0 | 161227 | -281.739 | 47.6477 | 8455.81 | 30.4166 | 103.7814 | 0 | 0 | 0 | 0 | 0 | 51.4351 | 8455.81 | 33.5167 | 114.359 | 0 | 0 | 0 | 238335 | -472.914 | -12.1015 | -1.0267 | 2.7607
[20 empty] | 2020-07-17 07:00 | 4736 | 7 | 17 | 8 | 83487.25 | 83.4873 | 36.6348 | 8455.81 | 22.7932 | 77.7704 | 0 | 0 | 0 | 161687 | -352.378 | 33.5948 | 8455.81 | 20.2945 | 69.2448 | 0 | 0 | 0 | 0 | 0 | 28.2291 | 8455.81 | 15.8539 | 54.0935 | 0 | 0 | 0 | 112598 | -491.215 | -46.8525 | -49.8925 | -55.2582
[20 empty] | 2020-07-17 08:00 | 4737 | 7 | 17 | 9 | 140723.971 | 140.724 | 54.9175 | 8089.18 | 36.862 | 125.7731 | 0 | 0 | 0 | 246944 | -702.956 | 41.0234 | 8089.18 | 26.7338 | 91.2157 | 0 | 0 | 0 | 0 | 0 | 43.8604 | 8089.18 | 29.0942 | 99.2694 | 0 | 0 | 0 | 194954 | -972.493 | -85.8065 | -99.7006 | -96.8636
[20 empty] | 2020-07-17 09:00 | 4738 | 7 | 17 | 10 | 173634.261 | 173.6343 | 39.7056 | 7795.88 | 25.8829 | 88.3125 | 0 | 0 | 0 | 164926 | -596.659 | 42.5879 | 7795.88 | 28.2983 | 96.5538 | 0 | 0 | 0 | 75998 | 0 | 45.5372 | 7795.88 | 30.771 | 104.9907 | 0 | 0 | 0 | 196178 | -1038.95 | -133.9287 | -131.0464 | -128.0971
[20 empty] | 2020-07-17 10:00 | 4739 | 7 | 17 | 11 | 197258.287 | 197.2583 | 39.8558 | 7795.88 | 26.0331 | 88.8249 | 0 | 0 | 0 | 165916 | -435.953 | 42.7943 | 7795.88 | 28.5047 | 97.258 | 0 | 0 | 0 | 0 | 0 | 45.8137 | 7795.88 | 31.0475 | 105.9341 | 0 | 0 | 0 | 197971 | -804.747 | -157.4025 | -154.464 | -151.4446
[20 empty] | 2020-07-17 11:00 | 4740 | 7 | 17 | 12 | 210393.622 | 210.3936 | 40.61 | 7649.23 | 26.7872 | 91.3979 | 0 | 0 | 0 | 166778 | -460.468 | 61.1051 | 7649.23 | 42.5911 | 145.3208 | 0 | 0 | 0 | 0 | 0 | 64.239 | 7649.23 | 45.2484 | 154.3875 | 0 | 0 | 0 | 282767 | -796.608 | -169.7836 | -149.2885 | -146.1546
[20 empty] | 2020-07-17 12:00 | 4741 | 7 | 17 | 13 | 211708.952 | 211.709 | 40.3949 | 7722.55 | 26.5721 | 90.664 | 0 | 0 | 0 | 167418 | -205.563 | 43.4466 | 7722.55 | 29.157 | 99.4837 | 0 | 0 | 0 | 57577 | 0 | 46.5867 | 7722.55 | 31.8205 | 108.5715 | 0 | 0 | 0 | 200622 | -351.802 | -171.3141 | -168.2624 | -165.1223
[20 empty] | 2020-07-17 13:00 | 4742 | 7 | 17 | 14 | 199129.216 | 199.1292 | 57.7552 | 7722.55 | 39.708 | 135.4837 | 0 | 0 | 0 | 251063 | -366.387 | 43.562 | 7722.55 | 29.2724 | 99.8774 | 0 | 0 | 0 | 133412 | 0 | 46.7348 | 7722.55 | 31.9686 | 109.0769 | 0 | 0 | 0 | 201586 | -619.517 | -141.374 | -155.5672 | -152.3944
[20 empty] | 2020-07-17 14:00 | 4743 | 7 | 17 | 15 | 175597.488 | 175.5975 | 41.1392 | 7355.93 | 27.3165 | 93.2039 | 0 | 0 | 0 | 162386 | -407.872 | 44.3222 | 7355.93 | 30.0326 | 102.4712 | 0 | 0 | 0 | 111405 | -23.8835 | 47.685 | 7355.93 | 32.9025 | 112.2633 | 0 | 0 | 0 | 195784 | -539.345 | -134.4583 | -131.2753 | -127.9125
[20 empty] | 2020-07-17 15:00 | 4744 | 7 | 17 | 16 | 142637.655 | 142.6377 | 40.2657 | 7869.21 | 26.443 | 90.2235 | 0 | 0 | 0 | 170414 | -153.332 | 43.3554 | 7869.21 | 29.0659 | 99.1729 | 0 | 0 | 0 | 57174.3 | -126.016 | 46.5334 | 7869.21 | 31.7671 | 108.3893 | 0 | 0 | 0 | 204874 | -356.333 | -102.372 | -99.2823 | -96.1043
[20 empty] | 2020-07-17 16:00 | 4745 | 7 | 17 | 17 | 100362.49 | 100.3625 | 40.2582 | 7869.21 | 26.4355 | 90.1979 | 0 | 0 | 0 | 170628 | -339.932 | 60.3389 | 7869.21 | 41.8249 | 142.7066 | 0 | 0 | 0 | 115449 | -53.6928 | 63.5407 | 7869.21 | 44.55 | 152.0046 | 0 | 0 | 0 | 288514 | -614.571 | -60.1043 | -40.0236 | -36.8218
[20 empty] | 2020-07-17 17:00 | 4746 | 7 | 17 | 18 | 50334.421 | 50.3344 | 40.6709 | 7795.88 | 26.8482 | 91.6061 | 0 | 0 | 0 | 171271 | -324.7 | 43.8439 | 7795.88 | 29.5544 | 100.8396 | 0 | 0 | 0 | 126549 | -56.7144 | 47.1129 | 7795.88 | 32.3467 | 110.3669 | 0 | 0 | 0 | 206522 | -532.129 | -9.6635 | -6.4905 | -3.2215
[20 empty] | 2020-07-17 18:00 | 4747 | 7 | 17 | 19 | 10476.271 | 10.4763 | 57.3532 | 7869.21 | 39.306 | 134.1121 | 0 | 0 | 0 | 254526 | -127.444 | 43.5555 | 7869.21 | 29.2659 | 99.8553 | 0 | 0 | 0 | 134510 | -21.6422 | 46.8016 | 7869.21 | 32.0354 | 109.3048 | 0 | 0 | 0 | 206974 | -211.713 | 46.8769 | 33.0792 | 36.3253
[20 empty] | 2020-07-17 19:00 | 4748 | 7 | 17 | 20 | 0 | 0 | 40.4163 | 7869.21 | 26.5431 | 90.5651 | 0 | 0 | 0 | 171352 | 0 | 43.5387 | 7869.21 | 29.1986 | 99.6256 | 0 | 0 | 0 | 57166.3 | -2.1541 | 46.7518 | 7869.21 | 31.9352 | 108.9629 | 0 | 0 | 0 | 206337 | -1.8385 | 40.4163 | 43.5387 | 46.7518
[20 empty] | 2020-07-17 20:00 | 4749 | 7 | 17 | 21 | 0 | 0 | 38.6654 | 7869.21 | 25.9201 | 88.4394 | 0 | 0 | 0 | 167325 | 0 | 41.6479 | 7869.21 | 28.4896 | 97.2065 | 0 | 0 | 0 | 55823.7 | 0 | 44.7144 | 7869.21 | 31.1332 | 106.2265 | 0 | 0 | 0 | 201140 | 0 | 38.6654 | 41.6479 | 44.7144
[20 empty] | 2020-07-17 21:00 | 4750 | 7 | 17 | 22 | 0 | 0 | 38.2339 | 8089.18 | 25.4887 | 86.9674 | 0 | 0 | 0 | 170367 | 0 | 57.6619 | 8089.18 | 40.2792 | 137.4326 | 0 | 0 | 0 | 0 | 0 | 60.6419 | 8089.18 | 42.8362 | 146.1571 | 0 | 0 | 0 | 287150 | 0 | 38.2339 | 57.6619 | 60.6419
[20 empty] | 2020-07-17 22:00 | 4751 | 7 | 17 | 23 | 0 | 0 | 38.1175 | 8089.18 | 25.3723 | 86.5703 | 0 | 0 | 0 | 169675 | 0 | 40.9804 | 8089.18 | 27.8222 | 94.9293 | 0 | 0 | 0 | 75295.7 | 0 | 43.9151 | 8089.18 | 30.3338 | 103.4989 | 0 | 0 | 0 | 202967 | 0 | 38.1175 | 40.9804 | 43.9151
[20 empty] | 2020-07-17 23:00 | 4752 | 7 | 17 | 24 | 0 | 0 | 48.4782 | 8089.18 | 32.4322 | 110.6587 | 0 | 0 | 0 | 217333 | 0 | 40.1255 | 8089.18 | 26.9672 | 92.0121 | 0 | 0 | 0 | 0 | 0 | 42.9683 | 8089.18 | 29.3871 | 100.2688 | 0 | 0 | 0 | 196608 | 0 | 48.4782 | 40.1255 | 42.9683
[20 empty] | 2020-07-18 | 4753 | 7 | 18 | 1 | 0 | 0 | 36.9125 | 8015.86 | 24.1673 | 82.4588 | 0 | 0 | 0 | 159691 | 0 | 39.588 | 8015.86 | 26.4297 | 90.1781 | 0 | 0 | 0 | 0 | 0 | 42.371 | 8015.86 | 28.7898 | 98.2308 | 0 | 0 | 0 | 190175 | 0 | 36.9125 | 39.588 | 42.371
[20 empty] | 2020-07-18 01:00 | 4754 | 7 | 18 | 2 | 0 | 0 | 36.8544 | 8015.86 | 24.1091 | 82.2602 | 0 | 0 | 0 | 159050 | 0 | 39.5278 | 8015.86 | 26.3695 | 89.9727 | 0 | 0 | 0 | 0 | 0 | 42.2869 | 8015.86 | 28.7057 | 97.9438 | 0 | 0 | 0 | 189447 | 0 | 36.8544 | 39.5278 | 42.2869
[20 empty] | 2020-07-18 02:00 | 4755 | 7 | 18 | 3 | 0 | 0 | 30.4995 | 8309.16 | 18.678 | 63.7293 | 0 | 0 | 0 | 129286 | 0 | 54.2859 | 8309.16 | 36.9032 | 125.9137 | 0 | 0 | 0 | 0 | 0 | 56.8976 | 8309.16 | 39.0919 | 133.3816 | 0 | 0 | 0 | 270922 | 0 | 30.4995 | 54.2859 | 56.8976
[20 empty] | 2020-07-18 03:00 | 4756 | 7 | 18 | 4 | 0 | 0 | 34.9942 | 8455.81 | 22.249 | 75.9136 | 0 | 0 | 0 | 157830 | 0 | 31.9461 | 8455.81 | 19.7884 | 67.518 | 0 | 0 | 0 | 75378.3 | 0 | 34.0041 | 8455.81 | 21.5019 | 73.3645 | 0 | 0 | 0 | 152505 | 0 | 34.9942 | 31.9461 | 34.0041
[20 empty] | 2020-07-18 04:00 | 4757 | 7 | 18 | 5 | 0 | 0 | 50.6731 | 8455.81 | 33.7034 | 114.996 | 0 | 0 | 0 | 239217 | 0 | 37.3154 | 8455.81 | 24.1571 | 82.424 | 0 | 0 | 0 | 0 | 0 | 39.8136 | 8455.81 | 26.2323 | 89.5046 | 0 | 0 | 0 | 186109 | 0 | 50.6731 | 37.3154 | 39.8136
[20 empty] | 2020-07-18 05:00 | 4758 | 7 | 18 | 6 | 2800.876 | 2.8009 | 24.7117 | 8235.83 | 13.0204 | 44.4256 | 0 | 0 | 0 | 89022.8 | -72.2556 | 33.6776 | 8235.83 | 20.3563 | 69.4557 | 0 | 0 | 0 | 0 | 0 | 41.8483 | 8235.83 | 27.0539 | 92.3079 | 0 | 0 | 0 | 185018 | -207.624 | 21.9108 | 30.8767 | 39.0474
[20 empty] | 2020-07-18 06:00 | 4759 | 7 | 18 | 7 | 12527.203 | 12.5272 | 32.7991 | 8015.86 | 19.8581 | 67.7558 | 0 | 0 | 0 | 131271 | -190.799 | 40.6324 | 8015.86 | 26.3286 | 89.8332 | 0 | 0 | 0 | 0 | 0 | 43.2741 | 8015.86 | 28.5012 | 97.2461 | 0 | 0 | 0 | 187996 | -685.554 | 20.2719 | 28.1052 | 30.7469
[20 empty] | 2020-07-18 07:00 | 4760 | 7 | 18 | 8 | 14601.823 | 14.6018 | 32.6673 | 8015.86 | 19.7562 | 67.4082 | 0 | 0 | 0 | 130462 | -256.586 | 57.3842 | 8015.86 | 38.8655 | 132.6091 | 0 | 0 | 0 | 132097 | 0 | 60.1497 | 8015.86 | 41.159 | 140.4345 | 0 | 0 | 0 | 272064 | -817.482 | 18.0655 | 42.7824 | 45.5479
[20 empty] | 2020-07-18 08:00 | 4761 | 7 | 18 | 9 | 20479.081 | 20.4791 | 39.1084 | 7795.88 | 25.2843 | 86.27 | 0 | 0 | 0 | 161128 | -516.661 | 41.8837 | 7795.88 | 27.5941 | 94.1511 | 0 | 0 | 0 | 114778 | -63.4534 | 44.8236 | 7795.88 | 30.0574 | 102.5558 | 0 | 0 | 0 | 191417 | -1098.68 | 18.6293 | 21.4046 | 24.3445
[20 empty] | 2020-07-18 09:00 | 4762 | 7 | 18 | 10 | 136326.816 | 136.3268 | 57.7192 | 7502.58 | 39.6721 | 135.3612 | 0 | 0 | 0 | 241446 | -612.271 | 42.9717 | 7502.58 | 28.6821 | 97.8633 | 0 | 0 | 0 | 114548 | -253.394 | 46.5573 | 7502.58 | 31.698 | 108.1536 | 0 | 0 | 0 | 192637 | -1061.99 | -78.6076 | -93.3551 | -89.7695
[20 empty] | 2020-07-18 10:00 | 4763 | 7 | 18 | 11 | 164097.646 | 164.0976 | 40.1861 | 7502.58 | 26.3634 | 89.9519 | 0 | 0 | 0 | 160035 | -484.273 | 43.4286 | 7502.58 | 29.1033 | 99.3005 | 0 | 0 | 0 | 148943 | -112.558 | 46.9076 | 7502.58 | 32.0451 | 109.3379 | 0 | 0 | 0 | 194676 | -895.709 | -123.9115 | -120.669 | -117.19
[20 empty] | 2020-07-18 11:00 | 4764 | 7 | 18 | 12 | 62939.484 | 62.9395 | 41.13 | 7429.25 | 27.3073 | 93.1725 | 0 | 0 | 0 | 163864 | -417.993 | 44.5941 | 7429.25 | 30.2504 | 103.2144 | 0 | 0 | 0 | 219891 | -204.08 | 48.203 | 7429.25 | 33.3226 | 113.6967 | 0 | 0 | 0 | 200147 | -665.897 | -21.8095 | -18.3454 | -14.7365
[20 empty] | 2020-07-18 12:00 | 4765 | 7 | 18 | 13 | 157316.233 | 157.3162 | 40.7171 | 7575.9 | 26.8944 | 91.7637 | 0 | 0 | 0 | 165365 | -289.065 | 61.7239 | 7575.9 | 43.1494 | 147.2258 | 0 | 0 | 0 | 294384 | -196.331 | 65.295 | 7575.9 | 46.1865 | 157.5883 | 0 | 0 | 0 | 284834 | -487.706 | -116.5991 | -95.5923 | -92.0212
[20 empty] | 2020-07-18 13:00 | 4766 | 7 | 18 | 14 | 144723.463 | 144.7235 | 40.8055 | 7575.9 | 26.9828 | 92.0653 | 0 | 0 | 0 | 165961 | -325.884 | 44.3521 | 7575.9 | 29.993 | 102.3361 | 0 | 0 | 0 | 220007 | -259.308 | 47.9457 | 7575.9 | 33.0542 | 112.7809 | 0 | 0 | 0 | 203505 | -528.927 | -103.918 | -100.3714 | -96.7778
[20 empty] | 2020-07-18 14:00 | 4767 | 7 | 18 | 15 | 165655.103 | 165.6551 | 57.6499 | 7722.55 | 39.5983 | 135.1094 | 0 | 0 | 0 | 250004 | -191.393 | 43.897 | 7722.55 | 29.5461 | 100.8113 | 0 | 0 | 0 | 221137 | -182.082 | 47.4336 | 7722.55 | 32.5555 | 111.0794 | 0 | 0 | 0 | 205211 | -340.898 | -108.0052 | -121.7581 | -118.2215
[20 empty] | 2020-07-18 15:00 | 4768 | 7 | 18 | 16 | 133625.863 | 133.6259 | 40.1768 | 7869.21 | 26.3541 | 89.9202 | 0 | 0 | 0 | 169979 | -234.432 | 43.5577 | 7869.21 | 29.2213 | 99.7031 | 0 | 0 | 0 | 223939 | -228.975 | 47.0428 | 7869.21 | 32.1856 | 109.8173 | 0 | 0 | 0 | 207770 | -444.058 | -93.4491 | -90.0682 | -86.5831
[20 empty] | 2020-07-18 16:00 | 4769 | 7 | 18 | 17 | 92941.53 | 92.9415 | 40.225 | 7869.21 | 26.4023 | 90.0846 | 0 | 0 | 0 | 170368 | -241.154 | 43.5848 | 7869.21 | 29.2568 | 99.8242 | 0 | 0 | 0 | 225382 | -169.22 | 47.0684 | 7869.21 | 32.2242 | 109.949 | 0 | 0 | 0 | 208121 | -418.977 | -52.7165 | -49.3567 | -45.8731
[20 empty] | 2020-07-18 17:00 | 4770 | 7 | 18 | 18 | 46711.465 | 46.7115 | 41.3144 | 7722.55 | 27.4917 | 93.8017 | 0 | 0 | 0 | 173283 | -384.031 | 61.922 | 7722.55 | 43.3779 | 148.0054 | 0 | 0 | 0 | 306865 | -155.171 | 65.5135 | 7722.55 | 46.4578 | 158.514 | 0 | 0 | 0 | 293862 | -625.042 | -5.3971 | 15.2105 | 18.802
[20 empty] | 2020-07-18 18:00 | 4771 | 7 | 18 | 19 | 10505.752 | 10.5058 | 41.0313 | 7795.88 | 27.2086 | 92.8357 | 0 | 0 | 0 | 173628 | -127.047 | 44.3259 | 7795.88 | 30.031 | 102.4658 | 0 | 0 | 0 | 231568 | -50.843 | 47.8524 | 7795.88 | 33.054 | 112.7802 | 0 | 0 | 0 | 211145 | -211.978 | 30.5255 | 33.8201 | 37.3466
[20 empty] | 2020-07-18 19:00 | 4772 | 7 | 18 | 20 | 0 | 0 | 58.0371 | 7795.88 | 39.9395 | 136.2736 | 0 | 0 | 0 | 255598 | -1.6738 | 44.2785 | 7795.88 | 29.9385 | 102.1502 | 0 | 0 | 0 | 187467 | -1.8078 | 47.6363 | 7795.88 | 32.8196 | 111.9805 | 0 | 0 | 0 | 209662 | -2.4757 | 58.0371 | 44.2785 | 47.6363
[20 empty] | 2020-07-18 20:00 | 4773 | 7 | 18 | 21 | 0 | 0 | 38.8284 | 7942.53 | 26.0832 | 88.9959 | 0 | 0 | 0 | 170408 | 0 | 41.8789 | 7942.53 | 28.7206 | 97.9947 | 0 | 0 | 0 | 57146.3 | 0 | 45.0396 | 7942.53 | 31.4583 | 107.3357 | 0 | 0 | 0 | 205708 | 0 | 38.8284 | 41.8789 | 45.0396
[20 empty] | 2020-07-18 21:00 | 4774 | 7 | 18 | 22 | 0 | 0 | 39.0757 | 7869.21 | 26.3304 | 89.8393 | 0 | 0 | 0 | 169915 | 0 | 42.122 | 7869.21 | 28.9637 | 98.8241 | 0 | 0 | 0 | 200039 | 0 | 45.2742 | 7869.21 | 31.6929 | 108.1362 | 0 | 0 | 0 | 204699 | 0 | 39.0757 | 42.122 | 45.2742
[20 empty] | 2020-07-18 22:00 | 4775 | 7 | 18 | 23 | 0 | 0 | 39.0148 | 7869.21 | 26.2695 | 89.6315 | 0 | 0 | 0 | 169510 | 0 | 58.9113 | 7869.21 | 41.5286 | 141.6956 | 0 | 0 | 0 | 56553.7 | 0 | 62.0308 | 7869.21 | 44.2251 | 150.896 | 0 | 0 | 0 | 286148 | 0 | 39.0148 | 58.9113 | 62.0308
[20 empty] | 2020-07-18 23:00 | 4776 | 7 | 18 | 24 | 0 | 0 | 38.4562 | 7942.53 | 26.0714 | 88.9556 | 0 | 0 | 0 | 170221 | 0 | 41.4287 | 7942.53 | 28.6309 | 97.6886 | 0 | 0 | 0 | 0 | 0 | 44.4973 | 7942.53 | 31.2765 | 106.7154 | 0 | 0 | 0 | 204352 | 0 | 38.4562 | 41.4287 | 44.4973
[20 empty] | 2020-07-19 | 4777 | 7 | 19 | 1 | 0 | 0 | 54.6104 | 8015.86 | 38.0012 | 129.6601 | 0 | 0 | 0 | 251691 | 0 | 40.9532 | 8015.86 | 28.1554 | 96.0662 | 0 | 0 | 0 | 0 | 0 | 43.9522 | 8015.86 | 30.7314 | 104.8555 | 0 | 0 | 0 | 203195 | 0 | 54.6104 | 40.9532 | 43.9522
[20 empty] | 2020-07-19 01:00 | 4778 | 7 | 19 | 2 | 0 | 0 | 37.9543 | 8015.86 | 25.5695 | 87.2431 | 0 | 0 | 0 | 168943 | 0 | 40.8321 | 8015.86 | 28.0343 | 95.653 | 0 | 0 | 0 | 0 | 0 | 43.7958 | 8015.86 | 30.575 | 104.3219 | 0 | 0 | 0 | 202135 | 0 | 37.9543 | 40.8321 | 43.7958
[20 empty] | 2020-07-19 02:00 | 4779 | 7 | 19 | 3 | 0 | 0 | 37.4078 | 8162.51 | 25.023 | 85.3785 | 0 | 0 | 0 | 169296 | 0 | 40.2094 | 8162.51 | 27.4116 | 93.5284 | 0 | 0 | 0 | 74824.8 | 0 | 43.0911 | 8162.51 | 29.8703 | 101.9175 | 0 | 0 | 0 | 202185 | 0 | 37.4078 | 40.2094 | 43.0911
[20 empty] | 2020-07-19 03:00 | 4780 | 7 | 19 | 4 | 0 | 0 | 7.3544 | 8235.83 | 0 | 0 | 0 | 0 | 0 | 0 | 0 | 7.3544 | 8235.83 | 0 | 0 | 0 | 0 | 0 | 597421 | 0 | 7.3544 | 8235.83 | 0 | 0 | 0 | 0 | 0 | 0 | 0 | 7.3544 | 7.3544 | 7.3544
[20 empty] | 2020-07-19 04:00 | 4781 | 7 | 19 | 5 | 0 | 0 | 8.8727 | 8235.83 | 0 | 0 | 0 | 0 | 0 | 0 | 0 | 8.8727 | 8235.83 | 0 | 0 | 0 | 0 | 0 | 536286 | 0 | 8.8727 | 8235.83 | 0 | 0 | 0 | 0 | 0 | 0 | 0 | 8.8727 | 8.8727 | 8.8727
[20 empty] | 2020-07-19 05:00 | 4782 | 7 | 19 | 6 | 8654.346 | 8.6543 | 57.2545 | 30450.7 | 36.7757 | 125.4787 | 0 | 0 | 0 | 248521 | 0 | 78.41 | 30450.7 | 54.0668 | 184.4759 | 0 | 0 | 0 | 726811 | 0 | 86.4611 | 30450.7 | 60.7256 | 207.1957 | 0 | 0 | 0 | 410670 | 0 | 48.6002 | 69.7557 | 77.8068
[20 empty] | 2020-07-19 06:00 | 4783 | 7 | 19 | 7 | 39510.433 | 39.5104 | 234.062 | 79939 | 140.911 | 480.7883 | 0 | 0 | 0 | 1071790 | -10.9793 | 242.967 | 79939 | 148.067 | 505.2046 | 0 | 0 | 0 | 1499200 | -18.793 | 254.127 | 79939 | 158.536 | 540.9248 | 0 | 0 | 0 | 1214590 | -10.7322 | 194.5516 | 203.4566 | 214.6166
[20 empty] | 2020-07-19 07:00 | 4784 | 7 | 19 | 8 | 91903.14 | 91.9031 | 256.81 | 79939 | 144.565 | 493.2558 | 0 | 0 | 0 | 1105980 | -4.8156 | 268.595 | 79939 | 154.382 | 526.7514 | 0 | 0 | 0 | 1557740 | -10.0831 | 280.363 | 79939 | 164.932 | 562.748 | 0 | 0 | 0 | 1273100 | -4.7728 | 164.9069 | 176.6919 | 188.4599
[20 empty] | 2020-07-19 08:00 | 4785 | 7 | 19 | 9 | 131054.286 | 131.0543 | 273.109 | 54935.4 | 157.32 | 536.7758 | 0 | 0 | 0 | 1252300 | 0 | 285.21 | 54935.4 | 167.287 | 570.7832 | 0 | 0 | 0 | 1691950 | 0 | 296.912 | 54935.4 | 177.798 | 606.6468 | 0 | 0 | 0 | 1423750 | 0 | 142.0547 | 154.1557 | 165.8577
[20 empty] | 2020-07-19 09:00 | 4786 | 7 | 19 | 10 | 161581.665 | 161.5817 | 289.341 | 54568.6 | 170.724 | 582.5103 | 0 | 0 | 0 | 1366800 | -20.9667 | 302.861 | 54568.6 | 181.698 | 619.9536 | 0 | 0 | 0 | 1769080 | -15.2772 | 314.962 | 54568.6 | 191.566 | 653.6232 | 0 | 0 | 0 | 1529700 | -15.2814 | 127.7593 | 141.2793 | 153.3803
[20 empty] | 2020-07-19 10:00 | 4787 | 7 | 19 | 11 | 185442.143 | 185.4421 | 273.851 | 126659 | 167.934 | 572.9908 | 0 | 0 | 0 | 1323850 | -1.06 | 286.548 | 126659 | 178.974 | 610.6593 | 0 | 0 | 0 | 1714620 | -3.1526 | 298.816 | 126659 | 188.856 | 644.3767 | 0 | 0 | 0 | 1489730 | 0 | 88.4089 | 101.1059 | 113.3739
[20 empty] | 2020-07-19 11:00 | 4788 | 7 | 19 | 12 | 197491.7 | 197.4917 | 300.44 | 126659 | 181.733 | 620.073 | 0 | 0 | 0 | 1480160 | 0 | 315.123 | 126659 | 193.449 | 660.048 | 0 | 0 | 0 | 1838180 | -5.3822 | 327.674 | 126659 | 203.518 | 694.4034 | 0 | 0 | 0 | 1647980 | 0 | 102.9483 | 117.6313 | 130.1823
[20 empty] | 2020-07-19 12:00 | 4789 | 7 | 19 | 13 | 200047.344 | 200.0473 | 274.225 | 83571.6 | 188.742 | 643.9877 | 0 | 0 | 0 | 1545120 | 0 | 289.25 | 83571.6 | 200.716 | 684.843 | 0 | 0 | 0 | 1891770 | 0 | 302.409 | 83571.6 | 211.18 | 720.5462 | 0 | 0 | 0 | 1714390 | 0 | 74.1777 | 89.2027 | 102.3617
[20 empty] | 2020-07-19 13:00 | 4790 | 7 | 19 | 14 | 189103.051 | 189.1031 | 269.816 | 54201.8 | 190.628 | 650.4227 | 0 | 0 | 0 | 1580180 | 0 | 284.469 | 54201.8 | 202.179 | 689.8347 | 0 | 0 | 0 | 1899960 | 0 | 298.112 | 54201.8 | 212.729 | 725.8313 | 0 | 0 | 0 | 1744740 | 0 | 80.7129 | 95.3659 | 109.0089
[20 empty] | 2020-07-19 14:00 | 4791 | 7 | 19 | 15 | 166963.792 | 166.9638 | 240.486 | 54935.4 | 166.85 | 569.2922 | 0 | 0 | 0 | 1407470 | 0 | 254.01 | 54935.4 | 177.337 | 605.0738 | 0 | 0 | 0 | 1751120 | 0 | 266.231 | 54935.4 | 186.981 | 637.9792 | 0 | 0 | 0 | 1575710 | 0 | 73.5222 | 87.0462 | 99.2672
[20 empty] | 2020-07-19 15:00 | 4792 | 7 | 19 | 16 | 134170.911 | 134.1709 | 192.171 | 30084 | 151.885 | 518.2316 | 0 | 0 | 0 | 1162560 | -300.35 | 204.338 | 30084 | 161.188 | 549.9735 | 0 | 0 | 0 | 1527070 | -616.217 | 215.867 | 30084 | 170.2 | 580.7224 | 0 | 0 | 0 | 1299030 | -456.813 | 58.0001 | 70.1671 | 81.6961
[20 empty] | 2020-07-19 16:00 | 4793 | 7 | 19 | 17 | 90958.995 | 90.959 | 41.3966 | 30524.1 | 23.5756 | 80.4399 | 0 | 0 | 0 | 166835 | -2575.89 | 44.0947 | 30524.1 | 25.8067 | 88.0525 | 0 | 0 | 0 | 0 | 0 | 46.8375 | 30524.1 | 28.0729 | 95.7847 | 0 | 0 | 0 | 197262 | -4108.59 | -49.5624 | -46.8643 | -44.1215
[20 empty] | 2020-07-19 17:00 | 4794 | 7 | 19 | 18 | 44191.33 | 44.1913 | 42.8841 | 30890.8 | 24.4748 | 83.508 | 0 | 0 | 0 | 175806 | -94.2751 | 45.5698 | 30890.8 | 26.6936 | 91.0786 | 0 | 0 | 0 | 0 | 0 | 48.32 | 30890.8 | 28.9672 | 98.8361 | 0 | 0 | 0 | 208099 | -124.866 | -1.3072 | 1.3785 | 4.1287
[20 empty] | 2020-07-19 18:00 | 4795 | 7 | 19 | 19 | 9662.509 | 9.6625 | 37.4002 | 31037.5 | 23.4971 | 80.1721 | 0 | 0 | 0 | 172946 | 0 | 55.0767 | 31037.5 | 36.5361 | 124.6612 | 0 | 0 | 0 | 0 | 0 | 57.6502 | 31037.5 | 38.6866 | 131.9987 | 0 | 0 | 0 | 285477 | 0 | 27.7377 | 45.4142 | 47.9877
[20 empty] | 2020-07-19 19:00 | 4796 | 7 | 19 | 20 | 0 | 0 | 53.5445 | 8529.14 | 35.4169 | 120.8425 | 0 | 0 | 0 | 255390 | 0 | 40.6781 | 8529.14 | 26.3619 | 89.9468 | 0 | 0 | 0 | 74086.5 | 0 | 43.2895 | 8529.14 | 28.5503 | 97.4136 | 0 | 0 | 0 | 205158 | 0 | 53.5445 | 40.6781 | 43.2895
[20 empty] | 2020-07-19 20:00 | 4797 | 7 | 19 | 21 | 0 | 0 | 38.4333 | 8529.14 | 24.5301 | 83.6967 | 0 | 0 | 0 | 176264 | 0 | 40.9964 | 8529.14 | 26.6802 | 91.0328 | 0 | 0 | 0 | 0 | 0 | 43.6113 | 8529.14 | 28.8722 | 98.5119 | 0 | 0 | 0 | 207488 | 0 | 38.4333 | 40.9964 | 43.6113
[20 empty] | 2020-07-19 21:00 | 4798 | 7 | 19 | 22 | 0 | 0 | 38.1775 | 8455.81 | 24.2743 | 82.8239 | 0 | 0 | 0 | 172396 | 0 | 40.7015 | 8455.81 | 26.3854 | 90.027 | 0 | 0 | 0 | 0 | 0 | 43.2738 | 8455.81 | 28.5346 | 97.3601 | 0 | 0 | 0 | 202676 | 0 | 38.1775 | 40.7015 | 43.2738
[20 empty] | 2020-07-19 22:00 | 4799 | 7 | 19 | 23 | 0 | 0 | 37.9778 | 8455.81 | 24.0747 | 82.1429 | 0 | 0 | 0 | 170918 | 0 | 56.3262 | 8455.81 | 37.7856 | 128.9245 | 0 | 0 | 0 | 0 | 0 | 58.8617 | 8455.81 | 39.8981 | 136.1323 | 0 | 0 | 0 | 283705 | 0 | 37.9778 | 56.3262 | 58.8617
[20 empty] | 2020-07-19 23:00 | 4800 | 7 | 19 | 24 | 0 | 0 | 52.1929 | 8455.81 | 35.5837 | 121.4116 | 0 | 0 | 0 | 253033 | 0 | 38.8185 | 8455.81 | 26.0207 | 88.7826 | 0 | 0 | 0 | 75469.6 | 0 | 41.3244 | 8455.81 | 28.1036 | 95.8895 | 0 | 0 | 0 | 199512 | 0 | 52.1929 | 38.8185 | 41.3244
[20 empty] | 2020-07-20 | 4801 | 7 | 20 | 1 | 0 | 0 | 36.4248 | 8455.81 | 24.04 | 82.0245 | 0 | 0 | 0 | 170642 | 0 | 38.877 | 8455.81 | 26.0792 | 88.9822 | 0 | 0 | 0 | 0 | 0 | 41.3685 | 8455.81 | 28.1477 | 96.04 | 0 | 0 | 0 | 199812 | 0 | 36.4248 | 38.877 | 41.3685
[20 empty] | 2020-07-20 01:00 | 4802 | 7 | 20 | 2 | 0 | 0 | 36.3177 | 8455.81 | 23.9329 | 81.6591 | 0 | 0 | 0 | 169893 | 0 | 38.744 | 8455.81 | 25.9462 | 88.5284 | 0 | 0 | 0 | 0 | 0 | 41.2067 | 8455.81 | 27.9859 | 95.4879 | 0 | 0 | 0 | 198674 | 0 | 36.3177 | 38.744 | 41.2067
[20 empty] | 2020-07-20 02:00 | 4803 | 7 | 20 | 3 | 0 | 0 | 36.029 | 8455.81 | 23.6442 | 80.674 | 0 | 0 | 0 | 167836 | 0 | 54.2358 | 8455.81 | 37.2135 | 126.9725 | 0 | 0 | 0 | 0 | 0 | 56.6562 | 8455.81 | 39.2109 | 133.7876 | 0 | 0 | 0 | 278787 | 0 | 36.029 | 54.2358 | 56.6562
[20 empty] | 2020-07-20 03:00 | 4804 | 7 | 20 | 4 | 0 | 0 | 7.3544 | 8529.14 | 0 | 0 | 0 | 0 | 0 | 0 | 0 | 30.4886 | 8529.14 | 18.9886 | 64.7891 | 0 | 0 | 0 | 349942 | 0 | 32.4912 | 8529.14 | 20.6228 | 70.365 | 0 | 0 | 0 | 148130 | 0 | 7.3544 | 30.4886 | 32.4912
[20 empty] | 2020-07-20 04:00 | 4805 | 7 | 20 | 5 | 0 | 0 | 8.8727 | 8529.14 | 0 | 0 | 0 | 0 | 0 | 0 | 0 | 8.8727 | 8529.14 | 0 | 0 | 0 | 0 | 0 | 241831 | 0 | 8.8727 | 8529.14 | 0 | 0 | 0 | 0 | 0 | 0 | 0 | 8.8727 | 8.8727 | 8.8727
[20 empty] | 2020-07-20 05:00 | 4806 | 7 | 20 | 6 | 7925.635 | 7.9256 | 23.2195 | 30890.8 | 9.5436 | 32.5628 | 0 | 0 | 0 | 68907.1 | 0 | 24.0152 | 30890.8 | 10.1593 | 34.6635 | 0 | 0 | 0 | 569755 | 0 | 25.0864 | 30890.8 | 11.1296 | 37.9742 | 0 | 0 | 0 | 80378.8 | 0 | 15.2939 | 16.0896 | 17.1608
[20 empty] | 2020-07-20 06:00 | 4807 | 7 | 20 | 7 | 44284.466 | 44.2845 | 175.684 | 80672.8 | 85.637 | 292.1934 | 0 | 0 | 0 | 631948 | 0 | 177.459 | 80672.8 | 87.1503 | 297.3568 | 0 | 0 | 0 | 931201 | -9.1743 | 180.131 | 80672.8 | 89.9799 | 307.0114 | 0 | 0 | 0 | 662746 | -4.5095 | 131.3995 | 133.1745 | 135.8465
[20 empty] | 2020-07-20 07:00 | 4808 | 7 | 20 | 8 | 91779.589 | 91.7796 | 193.971 | 80672.8 | 86.5415 | 295.2796 | 0 | 0 | 0 | 639947 | 0 | 194.557 | 80672.8 | 88.0727 | 300.5041 | 0 | 0 | 0 | 970827 | -5.6418 | 197.652 | 80672.8 | 91.0371 | 310.6186 | 0 | 0 | 0 | 672858 | 0 | 102.1914 | 102.7774 | 105.8724
[20 empty] | 2020-07-20 08:00 | 4809 | 7 | 20 | 9 | 131257.068 | 131.2571 | 190.446 | 55815.7 | 79.3419 | 270.7146 | 0 | 0 | 0 | 588032 | 0 | 193.129 | 55815.7 | 81.0752 | 276.6286 | 0 | 0 | 0 | 873857 | 0 | 196.329 | 55815.7 | 83.9279 | 286.362 | 0 | 0 | 0 | 620824 | -4.7925 | 59.1889 | 61.8719 | 65.0719
[20 empty] | 2020-07-20 09:00 | 4810 | 7 | 20 | 10 | 161980.105 | 161.9801 | 199.41 | 55742.3 | 85.394 | 291.3643 | 0 | 0 | 0 | 627096 | -22.541 | 201.33 | 55742.3 | 87.408 | 298.2361 | 0 | 0 | 0 | 899022 | -27.6836 | 204.919 | 55742.3 | 90.5027 | 308.7952 | 0 | 0 | 0 | 664482 | -33.8035 | 37.4299 | 39.3499 | 42.9389
[20 empty] | 2020-07-20 10:00 | 4811 | 7 | 20 | 11 | 184046.989 | 184.047 | 174.975 | 126659 | 76.2688 | 260.2291 | 0 | 0 | 0 | 557421 | 0 | 177.825 | 126659 | 78.8534 | 269.0478 | 0 | 0 | 0 | 808379 | -1.7367 | 183.168 | 126659 | 82.2488 | 280.6329 | 0 | 0 | 0 | 600996 | -4.9856 | -9.072 | -6.222 | -0.87899
[20 empty] | 2020-07-20 11:00 | 4812 | 7 | 20 | 12 | 196591.239 | 196.5912 | 203.659 | 126659 | 91.0297 | 310.5933 | 0 | 0 | 0 | 661060 | 0 | 206.52 | 126659 | 93.8365 | 320.1701 | 0 | 0 | 0 | 900184 | -5.423 | 212.066 | 126659 | 97.4639 | 332.5468 | 0 | 0 | 0 | 708097 | -10.2621 | 7.0678 | 9.9288 | 15.4748
[20 empty] | 2020-07-20 12:00 | 4813 | 7 | 20 | 13 | 197722.885 | 197.7229 | 167.045 | 87545.1 | 88.679 | 302.5727 | 0 | 0 | 0 | 650487 | 0 | 170.132 | 87545.1 | 91.5932 | 312.516 | 0 | 0 | 0 | 868554 | 0 | 174.481 | 87545.1 | 95.2383 | 324.9531 | 0 | 0 | 0 | 698874 | 0 | -30.6779 | -27.5909 | -23.2419
[20 empty] | 2020-07-20 13:00 | 4814 | 7 | 20 | 14 | 80625.42 | 80.6254 | 160.012 | 55742.3 | 88.7467 | 302.8037 | 0 | 0 | 0 | 649112 | 0 | 163.592 | 55742.3 | 91.9542 | 313.7477 | 0 | 0 | 0 | 857139 | 0 | 169.402 | 55742.3 | 95.7733 | 326.7785 | 0 | 0 | 0 | 701167 | -1.8601 | 79.3866 | 82.9666 | 88.7766
[20 empty] | 2020-07-20 14:00 | 4815 | 7 | 20 | 15 | 85091.549 | 85.0915 | 139.869 | 55742.3 | 74.4246 | 253.9367 | 0 | 0 | 0 | 539816 | 0 | 143.473 | 55742.3 | 77.4772 | 264.3522 | 0 | 0 | 0 | 714147 | 0 | 147.944 | 55742.3 | 81.1029 | 276.7231 | 0 | 0 | 0 | 587961 | 0 | 54.7775 | 58.3815 | 62.8525
[20 empty] | 2020-07-20 15:00 | 4816 | 7 | 20 | 16 | 129523.332 | 129.5233 | 97.1278 | 30890.8 | 65.284 | 222.749 | 0 | 0 | 0 | 470561 | -13.2012 | 100.062 | 30890.8 | 67.691 | 230.9617 | 0 | 0 | 0 | 612141 | -302.401 | 103.613 | 30890.8 | 70.5388 | 240.6784 | 0 | 0 | 0 | 508345 | -108.238 | -32.3955 | -29.4613 | -25.9103
[20 empty] | 2020-07-20 16:00 | 4817 | 7 | 20 | 17 | 89294.884 | 89.2949 | 39.3245 | 30890.8 | 21.5034 | 73.3696 | 0 | 0 | 0 | 155132 | -1083.34 | 41.5522 | 30890.8 | 23.2643 | 79.3778 | 0 | 0 | 0 | 0 | 0 | 43.8506 | 30890.8 | 25.086 | 85.5934 | 0 | 0 | 0 | 180896 | -1466.65 | -49.9704 | -47.7427 | -45.4443
[20 empty] | 2020-07-20 17:00 | 4818 | 7 | 20 | 18 | 30021.336 | 30.0213 | 39.7573 | 30890.8 | 21.348 | 72.8394 | 0 | 0 | 0 | 153212 | -45.5092 | 41.9773 | 30890.8 | 23.1011 | 78.821 | 0 | 0 | 0 | 0 | 0 | 44.2709 | 30890.8 | 24.9181 | 85.0206 | 0 | 0 | 0 | 178835 | -57.221 | 9.736 | 11.956 | 14.2496
[20 empty] | 2020-07-20 18:00 | 4819 | 7 | 20 | 19 | 7963.111 | 7.9631 | 34.9351 | 31037.5 | 21.032 | 71.7612 | 0 | 0 | 0 | 154680 | 0 | 37.061 | 31037.5 | 22.7449 | 77.6056 | 0 | 0 | 0 | 0 | 0 | 39.2573 | 31037.5 | 24.5181 | 83.6558 | 0 | 0 | 0 | 180319 | 0 | 26.972 | 29.0979 | 31.2942
[20 empty] | 2020-07-20 19:00 | 4820 | 7 | 20 | 20 | 0 | 0 | 50.4599 | 8675.79 | 32.3323 | 110.3178 | 0 | 0 | 0 | 238094 | 0 | 52.5102 | 8675.79 | 33.9696 | 115.9043 | 0 | 0 | 0 | 75450.7 | 0 | 54.6827 | 8675.79 | 35.7191 | 121.8736 | 0 | 0 | 0 | 262995 | 0 | 50.4599 | 52.5102 | 54.6827
[20 empty] | 2020-07-20 20:00 | 4821 | 7 | 20 | 21 | 0 | 0 | 35.2754 | 8749.11 | 21.3723 | 72.9223 | 0 | 0 | 0 | 159134 | 0 | 37.3883 | 8749.11 | 23.0721 | 78.722 | 0 | 0 | 0 | 0 | 0 | 39.5649 | 8749.11 | 24.8258 | 84.7056 | 0 | 0 | 0 | 184848 | 0 | 35.2754 | 37.3883 | 39.5649
[20 empty] | 2020-07-20 21:00 | 4822 | 7 | 20 | 22 | 0 | 0 | 34.8975 | 8749.11 | 20.9943 | 71.6326 | 0 | 0 | 0 | 156331 | 0 | 36.9613 | 8749.11 | 22.6452 | 77.2654 | 0 | 0 | 0 | 0 | 0 | 39.0849 | 8749.11 | 24.3458 | 83.0679 | 0 | 0 | 0 | 181285 | 0 | 34.8975 | 36.9613 | 39.0849
[20 empty] | 2020-07-20 22:00 | 4823 | 7 | 20 | 23 | 0 | 0 | 34.7293 | 8749.11 | 20.8261 | 71.0587 | 0 | 0 | 0 | 155072 | 0 | 30.0498 | 8749.11 | 17.0315 | 58.1115 | 0 | 0 | 0 | 0 | 0 | 21.0124 | 8749.11 | 9.7465 | 33.255 | 0 | 0 | 0 | 72571.3 | 0 | 34.7293 | 30.0498 | 21.0124
[20 empty] | 2020-07-20 23:00 | 4824 | 7 | 20 | 24 | 0 | 0 | 42.117 | 8749.11 | 26.7513 | 91.2754 | 0 | 0 | 0 | 199306 | 0 | 40.5398 | 8749.11 | 25.4893 | 86.9695 | 0 | 0 | 0 | 75631.2 | 0 | 52.8339 | 8749.11 | 35.3887 | 120.7462 | 0 | 0 | 0 | 263707 | 0 | 42.117 | 40.5398 | 52.8339
[20 empty] | 2020-07-21 | 4825 | 7 | 21 | 1 | 0 | 0 | 32.819 | 8749.11 | 20.4342 | 69.7215 | 0 | 0 | 0 | 152175 | 0 | 28.2343 | 8749.11 | 16.7344 | 57.0978 | 0 | 0 | 0 | 0 | 0 | 19.209 | 8749.11 | 9.4614 | 32.2823 | 0 | 0 | 0 | 70446.9 | 0 | 32.819 | 28.2343 | 19.209
[20 empty] | 2020-07-21 01:00 | 4826 | 7 | 21 | 2 | 0 | 0 | 17.1531 | 8749.11 | 7.8386 | 26.7452 | 0 | 0 | 0 | 58363.2 | 0 | 24.8455 | 8749.11 | 14.0195 | 47.8345 | 0 | 0 | 0 | 0 | 0 | 36.9313 | 8749.11 | 23.7105 | 80.9002 | 0 | 0 | 0 | 176607 | 0 | 17.1531 | 24.8455 | 36.9313
[20 empty] | 2020-07-21 02:00 | 4827 | 7 | 21 | 3 | 0 | 0 | 32.8708 | 8822.44 | 20.486 | 69.8982 | 0 | 0 | 0 | 154458 | 0 | 28.1838 | 8822.44 | 16.6838 | 56.9251 | 0 | 0 | 0 | 0 | 0 | 19.1267 | 8822.44 | 9.3792 | 32.0017 | 0 | 0 | 0 | 70704.4 | 0 | 32.8708 | 28.1838 | 19.1267
[20 empty] | 2020-07-21 03:00 | 4828 | 7 | 21 | 4 | 0 | 0 | 7.3544 | 8895.77 | 0 | 0 | 0 | 0 | 0 | 0 | 0 | 7.3544 | 8895.77 | 0 | 0 | 0 | 0 | 0 | 0 | 0 | 7.3544 | 8895.77 | 0 | 0 | 0 | 0 | 0 | 0 | 0 | 7.3544 | 7.3544 | 7.3544
[20 empty] | 2020-07-21 04:00 | 4829 | 7 | 21 | 5 | 0 | 0 | 8.8727 | 8895.77 | 0 | 0 | 0 | 0 | 0 | 0 | 0 | 8.8727 | 8895.77 | 0 | 0 | 0 | 0 | 0 | 75716.3 | 0 | 8.8727 | 8895.77 | 0 | 0 | 0 | 0 | 0 | 0 | 0 | 8.8727 | 8.8727 | 8.8727
[20 empty] | 2020-07-21 05:00 | 4830 | 7 | 21 | 6 | 7589.593 | 7.5896 | 11.0213 | 31330.8 | 0 | 0 | 0 | 0 | 0 | 0 | 0 | 11.0213 | 31330.8 | 0 | 0 | 0 | 0 | 0 | 362506 | 0 | 11.0213 | 31330.8 | 0 | 0 | 0 | 0 | 0 | 0 | 0 | 3.4317 | 3.4317 | 3.4317
[20 empty] | 2020-07-21 06:00 | 4831 | 7 | 21 | 7 | 36098.664 | 36.0987 | 123.722 | 81113 | 38.3232 | 130.7588 | 0 | 0 | 0 | 292456 | 0 | 124.682 | 81113 | 39.5355 | 134.8951 | 0 | 0 | 0 | 464097 | -32.3816 | 126.29 | 81113 | 41.1771 | 140.4963 | 0 | 0 | 0 | 314232 | 0 | 87.6233 | 88.5833 | 90.1913
[20 empty] | 2020-07-21 07:00 | 4832 | 7 | 21 | 8 | 80057.805 | 80.0578 | 138.671 | 81113 | 37.5993 | 128.2888 | 0 | 0 | 0 | 286932 | -34.5349 | 138.717 | 81113 | 38.4184 | 131.0836 | 0 | 0 | 0 | 464531 | -6.3188 | 141.578 | 81113 | 40.8462 | 139.3672 | 0 | 0 | 0 | 311710 | -65.8811 | 58.6132 | 58.6592 | 61.5202
[20 empty] | 2020-07-21 08:00 | 4833 | 7 | 21 | 9 | 23624.001 | 23.624 | 154.362 | 56255.8 | 48.2588 | 164.659 | 0 | 0 | 0 | 371401 | -121.97 | 155.09 | 56255.8 | 49.4643 | 168.7722 | 0 | 0 | 0 | 561680 | -29.5346 | 157.001 | 56255.8 | 51.244 | 174.8445 | 0 | 0 | 0 | 393697 | -219.196 | 130.738 | 131.466 | 133.377
[20 empty] | 2020-07-21 09:00 | 4834 | 7 | 21 | 10 | 70892.407 | 70.8924 | 150.718 | 56402.5 | 42.5929 | 145.327 | 0 | 0 | 0 | 325306 | -19.8594 | 150.905 | 56402.5 | 43.4703 | 148.3207 | 0 | 0 | 0 | 506652 | -24.0245 | 152.383 | 56402.5 | 44.8737 | 153.1091 | 0 | 0 | 0 | 342726 | -24.8942 | 79.8256 | 80.0126 | 81.4906
[20 empty] | 2020-07-21 10:00 | 4835 | 7 | 21 | 11 | 105448.216 | 105.4482 | 130.714 | 126659 | 37.4347 | 127.7272 | 0 | 0 | 0 | 285781 | -7.421 | 131.718 | 126659 | 38.6301 | 131.8059 | 0 | 0 | 0 | 424882 | -1.4036 | 133.284 | 126659 | 40.0901 | 136.7874 | 0 | 0 | 0 | 306053 | -54.1478 | 25.2658 | 26.2698 | 27.8358
[20 empty] | 2020-07-21 11:00 | 4836 | 7 | 21 | 12 | 109021.684 | 109.0217 | 141.435 | 126659 | 35.1148 | 119.8117 | 0 | 0 | 0 | 267997 | -134.555 | 142.038 | 126659 | 36.0469 | 122.992 | 0 | 0 | 0 | 388493 | -41.8616 | 143.01 | 126659 | 37.0536 | 126.4269 | 0 | 0 | 0 | 282794 | -300.986 | 32.4133 | 33.0163 | 33.9883
[20 empty] | 2020-07-21 12:00 | 4837 | 7 | 21 | 13 | 29317.488 | 29.3175 | 101.344 | 89319.5 | 29.5447 | 100.8065 | 0 | 0 | 0 | 225438 | 0 | 101.659 | 89319.5 | 30.3541 | 103.5682 | 0 | 0 | 0 | 318733 | 0 | 102.506 | 89319.5 | 31.3024 | 106.8038 | 0 | 0 | 0 | 238849 | 0 | 72.0265 | 72.3415 | 73.1885
[20 empty] | 2020-07-21 13:00 | 4838 | 7 | 21 | 14 | 161126.3 | 161.1263 | 91.9146 | 56402.5 | 27.9078 | 95.2214 | 0 | 0 | 0 | 213016 | 0 | 92.5372 | 56402.5 | 28.7918 | 98.2376 | 0 | 0 | 0 | 297254 | 0 | 94.9335 | 56402.5 | 29.8106 | 101.7138 | 0 | 0 | 0 | 227539 | -3.7978 | -69.2117 | -68.5891 | -66.1928
[20 empty] | 2020-07-21 14:00 | 4839 | 7 | 21 | 15 | 71937.871 | 71.9379 | 78.8268 | 56622.6 | 20.9874 | 71.609 | 0 | 0 | 0 | 160193 | 0 | 79.4843 | 56622.6 | 21.6773 | 73.9629 | 0 | 0 | 0 | 238057 | 0 | 80.5211 | 56622.6 | 22.4911 | 76.7396 | 0 | 0 | 0 | 171671 | 0 | 6.8889 | 7.5464 | 8.5832
[20 empty] | 2020-07-21 15:00 | 4840 | 7 | 21 | 16 | 88976.077 | 88.9761 | 43.8672 | 31770.9 | 18.5984 | 63.4577 | 0 | 0 | 0 | 141956 | 0 | 44.9881 | 31770.9 | 19.3645 | 66.0717 | 0 | 0 | 0 | 188530 | 0 | 46.2648 | 31770.9 | 20.2259 | 69.0108 | 0 | 0 | 0 | 154378 | 0 | -45.1089 | -43.988 | -42.7113
[20 empty] | 2020-07-21 16:00 | 4841 | 7 | 21 | 17 | 54993.518 | 54.9935 | 22.3375 | 31770.9 | 7.5866 | 25.8855 | 0 | 0 | 0 | 57906.2 | -7.2289 | 23.3303 | 31770.9 | 8.3119 | 28.3601 | 0 | 0 | 0 | 0 | 0 | 24.3318 | 31770.9 | 9.0404 | 30.846 | 0 | 0 | 0 | 69002.9 | -18.9629 | -32.656 | -31.6632 | -30.6617
[20 empty] | 2020-07-21 17:00 | 4842 | 7 | 21 | 18 | 29246.62 | 29.2466 | 26.0536 | 31697.5 | 10.9187 | 37.2546 | 0 | 0 | 0 | 83346.7 | 0 | 22.4563 | 31697.5 | 8.0315 | 27.4033 | 0 | 0 | 0 | 0 | 0 | 23.3827 | 31697.5 | 8.7386 | 29.8161 | 0 | 0 | 0 | 66706.9 | 0 | -3.193 | -6.7903 | -5.8639
[20 empty] | 2020-07-21 18:00 | 4843 | 7 | 21 | 19 | 7734.159 | 7.7342 | 19.298 | 31697.5 | 7.3371 | 25.0343 | 0 | 0 | 0 | 56008.7 | -5.8157 | 25.1754 | 31697.5 | 11.9464 | 40.7611 | 0 | 0 | 0 | 0 | 0 | 21.2497 | 31697.5 | 8.7484 | 29.8496 | 0 | 0 | 0 | 66788 | -22.7178 | 11.5638 | 17.4412 | 13.5155
[20 empty] | 2020-07-21 19:00 | 4844 | 7 | 21 | 20 | 0 | 0 | 33.4009 | 9335.73 | 18.3435 | 62.588 | 0 | 0 | 0 | 140170 | 0 | 34.268 | 9335.73 | 18.9969 | 64.8174 | 0 | 0 | 0 | 0 | 0 | 35.1839 | 9335.73 | 19.6936 | 67.1946 | 0 | 0 | 0 | 150477 | 0 | 33.4009 | 34.268 | 35.1839
[20 empty] | 2020-07-21 20:00 | 4845 | 7 | 21 | 21 | 0 | 0 | 22.5796 | 9262.4 | 10.8229 | 36.9277 | 0 | 0 | 0 | 82605.4 | 0 | 18.9846 | 9262.4 | 7.938 | 27.0845 | 0 | 0 | 0 | 76647 | 0 | 19.8861 | 9262.4 | 8.6203 | 29.4123 | 0 | 0 | 0 | 65810 | 0 | 22.5796 | 18.9846 | 19.8861
[20 empty] | 2020-07-21 21:00 | 4846 | 7 | 21 | 22 | 0 | 0 | 17.9767 | 9262.4 | 7.1437 | 24.3744 | 0 | 0 | 0 | 54533.2 | 0 | 18.8506 | 9262.4 | 7.804 | 26.6274 | 0 | 0 | 0 | 0 | 0 | 19.7315 | 9262.4 | 8.4656 | 28.8846 | 0 | 0 | 0 | 64630.7 | 0 | 17.9767 | 18.8506 | 19.7315
[20 empty] | 2020-07-21 22:00 | 4847 | 7 | 21 | 23 | 0 | 0 | 17.9073 | 9262.4 | 7.0744 | 24.1378 | 0 | 0 | 0 | 54007.7 | 0 | 18.7665 | 9262.4 | 7.7199 | 26.3403 | 0 | 0 | 0 | 0 | 0 | 19.6313 | 9262.4 | 8.3654 | 28.5426 | 0 | 0 | 0 | 63871.4 | 0 | 17.9073 | 18.7665 | 19.6313
[20 empty] | 2020-07-21 23:00 | 4848 | 7 | 21 | 24 | 0 | 0 | 31.4275 | 9262.4 | 17.8885 | 61.0356 | 0 | 0 | 0 | 136522 | 0 | 32.2249 | 9262.4 | 18.4722 | 63.0271 | 0 | 0 | 0 | 0 | 0 | 33.0639 | 9262.4 | 19.0918 | 65.1412 | 0 | 0 | 0 | 145718 | 0 | 31.4275 | 32.2249 | 33.0639
[20 empty] | 2020-07-22 | 4849 | 7 | 22 | 1 | 0 | 0 | 16.1622 | 9335.73 | 6.8476 | 23.364 | 0 | 0 | 0 | 52285.3 | 0 | 16.9825 | 9335.73 | 7.4543 | 25.434 | 0 | 0 | 0 | 75848.6 | 0 | 17.8057 | 9335.73 | 8.0582 | 27.4944 | 0 | 0 | 0 | 61538.1 | 0 | 16.1622 | 16.9825 | 17.8057
[20 empty] | 2020-07-22 01:00 | 4850 | 7 | 22 | 2 | 0 | 0 | 16.0975 | 9335.73 | 6.7829 | 23.1432 | 0 | 0 | 0 | 51793.3 | 0 | 16.9037 | 9335.73 | 7.3754 | 25.165 | 0 | 0 | 0 | 0 | 0 | 17.7115 | 9335.73 | 7.964 | 27.1731 | 0 | 0 | 0 | 60822.3 | 0 | 16.0975 | 16.9037 | 17.7115
[20 empty] | 2020-07-22 02:00 | 4851 | 7 | 22 | 3 | 0 | 0 | 16.0282 | 9482.38 | 6.7137 | 22.907 | 0 | 0 | 0 | 51266.9 | 0 | 16.8191 | 9482.38 | 7.2908 | 24.8763 | 0 | 0 | 0 | 0 | 0 | 17.6102 | 9482.38 | 7.8626 | 26.8273 | 0 | 0 | 0 | 60051.6 | 0 | 16.0282 | 16.8191 | 17.6102
[20 empty] | 2020-07-22 03:00 | 4852 | 7 | 22 | 4 | 0 | 0 | 7.3544 | 9482.38 | 0 | 0 | 0 | 0 | 0 | 0 | 0 | 7.3544 | 9482.38 | 0 | 0 | 0 | 0 | 0 | 0 | 0 | 7.3544 | 9482.38 | 0 | 0 | 0 | 0 | 0 | 0 | 0 | 7.3544 | 7.3544 | 7.3544
[20 empty] | 2020-07-22 04:00 | 4853 | 7 | 22 | 5 | 0 | 0 | 8.8727 | 9482.38 | 0 | 0 | 0 | 0 | 0 | 0 | 0 | 8.8727 | 9482.38 | 0 | 0 | 0 | 0 | 0 | 0 | 0 | 8.8727 | 9482.38 | 0 | 0 | 0 | 0 | 0 | 0 | 0 | 8.8727 | 8.8727 | 8.8727
[20 empty] | 2020-07-22 05:00 | 4854 | 7 | 22 | 6 | 7268.449 | 7.2684 | 11.0213 | 31624.2 | 0 | 0 | 0 | 0 | 0 | 0 | 0 | 11.0213 | 31624.2 | 0 | 0 | 0 | 0 | 0 | 76073.4 | 0 | 11.0213 | 31624.2 | 0 | 0 | 0 | 0 | 0 | 0 | 0 | 3.7529 | 3.7529 | 3.7529
[20 empty] | 2020-07-22 06:00 | 4855 | 7 | 22 | 7 | 48460.846 | 48.4608 | 111.37 | 81186.4 | 29.4506 | 100.4854 | 0 | 0 | 0 | 224710 | -27.0805 | 112.394 | 81186.4 | 30.7766 | 105.0098 | 0 | 0 | 0 | 286267 | -11.2122 | 113.929 | 81186.4 | 32.2604 | 110.0725 | 0 | 0 | 0 | 246149 | -60.2021 | 62.9092 | 63.9332 | 65.4682
[20 empty] | 2020-07-22 07:00 | 4856 | 7 | 22 | 8 | 101857.95 | 101.858 | 126.664 | 81186.4 | 28.7285 | 98.0216 | 0 | 0 | 0 | 219200 | -861.937 | 127.638 | 81186.4 | 29.8259 | 101.766 | 0 | 0 | 0 | 284633 | -239.328 | 129.258 | 81186.4 | 31.274 | 106.7069 | 0 | 0 | 0 | 238622 | -1223.62 | 24.806 | 25.7801 | 27.4001
[20 empty] | 2020-07-22 08:00 | 4857 | 7 | 22 | 9 | 146111.421 | 146.1114 | 140.616 | 55889 | 38.0022 | 129.6635 | 0 | 0 | 0 | 279677 | -1060.57 | 142.168 | 55889 | 39.5313 | 134.8808 | 0 | 0 | 0 | 367157 | -659.698 | 144.166 | 55889 | 41.2858 | 140.8671 | 0 | 0 | 0 | 303843 | -1789.56 | -5.4954 | -3.9434 | -1.9454
[20 empty] | 2020-07-22 09:00 | 4858 | 7 | 22 | 10 | 180593.188 | 180.5932 | 142.177 | 55815.7 | 38.0029 | 129.6659 | 0 | 0 | 0 | 276140 | -685.332 | 143.921 | 55815.7 | 39.6021 | 135.1224 | 0 | 0 | 0 | 368730 | -361.733 | 146.216 | 55815.7 | 41.475 | 141.5127 | 0 | 0 | 0 | 301370 | -808.16 | -38.4162 | -36.6722 | -34.3772
[20 empty] | 2020-07-22 10:00 | 4859 | 7 | 22 | 11 | 203483.458 | 203.4835 | 126.173 | 126659 | 34.8849 | 119.0273 | 0 | 0 | 0 | 253387 | -394.339 | 128.38 | 126659 | 36.8097 | 125.5947 | 0 | 0 | 0 | 352730 | -145.481 | 131.149 | 126659 | 39.0637 | 133.2853 | 0 | 0 | 0 | 283739 | -661.589 | -77.3105 | -75.1035 | -72.3345
[20 empty] | 2020-07-22 11:00 | 4860 | 7 | 22 | 12 | 215655.714 | 215.6557 | 153.144 | 126659 | 48.6968 | 166.1535 | 0 | 0 | 0 | 350717 | -468.228 | 156.346 | 126659 | 51.5483 | 175.8828 | 0 | 0 | 0 | 481179 | -176.259 | 160.578 | 126659 | 55.0676 | 187.8907 | 0 | 0 | 0 | 396256 | -646.658 | -62.5117 | -59.3097 | -55.0777
[20 empty] | 2020-07-22 12:00 | 4861 | 7 | 22 | 13 | 214534.303 | 214.5343 | 112.386 | 87689.2 | 41.8781 | 142.8881 | 0 | 0 | 0 | 304838 | -146.76 | 115.865 | 87689.2 | 44.6538 | 152.3588 | 0 | 0 | 0 | 415324 | -107.1 | 119.827 | 87689.2 | 47.7162 | 162.8077 | 0 | 0 | 0 | 347328 | -201.845 | -102.1483 | -98.6693 | -94.7073
[20 empty] | 2020-07-22 13:00 | 4862 | 7 | 22 | 14 | 200689.285 | 200.6893 | 105.026 | 55815.7 | 41.1289 | 140.3318 | 0 | 0 | 0 | 298937 | -150.435 | 109.128 | 55815.7 | 44.3195 | 151.2181 | 0 | 0 | 0 | 414014 | -94.1511 | 113.426 | 55815.7 | 47.5981 | 162.4047 | 0 | 0 | 0 | 345957 | -256.447 | -95.6633 | -91.5613 | -87.2633
[20 empty] | 2020-07-22 14:00 | 4863 | 7 | 22 | 15 | 176599.226 | 176.5992 | 111.466 | 55742.3 | 52.3197 | 178.5148 | 0 | 0 | 0 | 375701 | -98.2028 | 116.334 | 55742.3 | 56.2631 | 191.9697 | 0 | 0 | 0 | 515854 | -23.6746 | 121.77 | 55742.3 | 60.5552 | 206.6143 | 0 | 0 | 0 | 434839 | -29.0052 | -65.1332 | -60.2652 | -54.8292
[20 empty] | 2020-07-22 15:00 | 4864 | 7 | 22 | 16 | 142442.247 | 142.4422 | 71.9362 | 30964.1 | 44.7595 | 152.7194 | 0 | 0 | 0 | 326149 | -1.4071 | 75.6342 | 30964.1 | 48.5697 | 165.7198 | 0 | 0 | 0 | 457737 | 0 | 80.7819 | 30964.1 | 52.6034 | 179.4828 | 0 | 0 | 0 | 383273 | 0 | -70.506 | -66.808 | -61.6603
[20 empty] | 2020-07-22 16:00 | 4865 | 7 | 22 | 17 | 99775.517 | 99.7755 | 22.6863 | 30964.1 | 7.9354 | 27.0757 | 0 | 0 | 0 | 57795.3 | -221.228 | 23.8629 | 30964.1 | 8.8445 | 30.1776 | 0 | 0 | 0 | 0 | 0 | 25.0658 | 30964.1 | 9.7745 | 33.3506 | 0 | 0 | 0 | 71181.1 | -584.369 | -77.0892 | -75.9126 | -74.7097
[20 empty] | 2020-07-22 17:00 | 4866 | 7 | 22 | 18 | 40069.128 | 40.0691 | 32.3627 | 31184.1 | 15.1968 | 51.8515 | 0 | 0 | 0 | 114575 | -130.284 | 29.3573 | 31184.1 | 12.7501 | 43.5033 | 0 | 0 | 0 | 0 | 0 | 31.0245 | 31184.1 | 14.0659 | 47.9929 | 0 | 0 | 0 | 106044 | -278.182 | -7.7064 | -10.7118 | -9.0446
[20 empty] | 2020-07-22 18:00 | 4867 | 7 | 22 | 19 | 8960.738 | 8.9607 | 34.7859 | 31257.5 | 18.6006 | 63.4652 | 0 | 0 | 0 | 141994 | -67.4997 | 25.6388 | 31257.5 | 12.4392 | 42.4426 | 0 | 0 | 0 | 0 | 0 | 27.2378 | 31257.5 | 13.6947 | 46.7263 | 0 | 0 | 0 | 104516 | -142.245 | 25.8252 | 16.6781 | 18.2771
[20 empty] | 2020-07-22 19:00 | 4868 | 7 | 22 | 20 | 0 | 0 | 27.5483 | 8895.77 | 14.8886 | 50.7999 | 0 | 0 | 0 | 113623 | 0 | 39.8634 | 8895.77 | 23.5917 | 80.4949 | 0 | 0 | 0 | 0 | 0 | 41.4446 | 8895.77 | 24.8751 | 84.8738 | 0 | 0 | 0 | 189876 | 0 | 27.5483 | 39.8634 | 41.4446
[20 empty] | 2020-07-22 20:00 | 4869 | 7 | 22 | 21 | 0 | 0 | 18.352 | 8969.09 | 7.5191 | 25.655 | 0 | 0 | 0 | 57391.3 | 0 | 24.3348 | 8969.09 | 12.317 | 42.0256 | 0 | 0 | 0 | 76332.4 | 0 | 25.8301 | 8969.09 | 13.5225 | 46.1388 | 0 | 0 | 0 | 103200 | 0 | 18.352 | 24.3348 | 25.8301
[20 empty] | 2020-07-22 21:00 | 4870 | 7 | 22 | 22 | 0 | 0 | 27.2208 | 8969.09 | 14.5611 | 49.6825 | 0 | 0 | 0 | 111125 | 0 | 24.2178 | 8969.09 | 12.1706 | 41.5261 | 0 | 0 | 0 | 0 | 0 | 25.7232 | 8969.09 | 13.3782 | 45.6464 | 0 | 0 | 0 | 102100 | 0 | 27.2208 | 24.2178 | 25.7232
[20 empty] | 2020-07-22 22:00 | 4871 | 7 | 22 | 23 | 0 | 0 | 33.3443 | 8969.09 | 18.2869 | 62.3949 | 0 | 0 | 0 | 139557 | 0 | 19.1642 | 8969.09 | 8.1176 | 27.6973 | 0 | 0 | 0 | 0 | 0 | 20.2139 | 8969.09 | 8.948 | 30.5305 | 0 | 0 | 0 | 68303.7 | 0 | 33.3443 | 19.1642 | 20.2139
[20 empty] | 2020-07-22 23:00 | 4872 | 7 | 22 | 24 | 0 | 0 | 16.6957 | 9042.42 | 7.3811 | 25.1843 | 0 | 0 | 0 | 56346 | 0 | 37.7966 | 9042.42 | 23.0728 | 78.7244 | 0 | 0 | 0 | 0 | 0 | 39.2212 | 9042.42 | 24.2075 | 82.596 | 0 | 0 | 0 | 184746 | 0 | 16.6957 | 37.7966 | 39.2212
[20 empty] | 2020-07-23 | 4873 | 7 | 23 | 1 | 0 | 0 | 21.1696 | 9115.75 | 10.9313 | 37.2976 | 0 | 0 | 0 | 83430.3 | 0 | 22.58 | 9115.75 | 12.0511 | 41.1184 | 0 | 0 | 0 | 76031.9 | 0 | 24.0242 | 9115.75 | 13.1975 | 45.0299 | 0 | 0 | 0 | 100727 | 0 | 21.1696 | 22.58 | 24.0242
[20 empty] | 2020-07-23 01:00 | 4874 | 7 | 23 | 2 | 0 | 0 | 16.5416 | 9115.75 | 7.227 | 24.6586 | 0 | 0 | 0 | 55169.1 | 0 | 17.5234 | 9115.75 | 7.9952 | 27.2796 | 0 | 0 | 0 | 0 | 0 | 18.5219 | 9115.75 | 8.7744 | 29.9382 | 0 | 0 | 0 | 66982 | 0 | 16.5416 | 17.5234 | 18.5219
[20 empty] | 2020-07-23 02:00 | 4875 | 7 | 23 | 3 | 0 | 0 | 31.6898 | 9042.42 | 18.1507 | 61.9302 | 0 | 0 | 0 | 138526 | 0 | 17.4951 | 9042.42 | 7.9668 | 27.1827 | 0 | 0 | 0 | 0 | 0 | 18.4805 | 9042.42 | 8.733 | 29.797 | 0 | 0 | 0 | 66668.8 | 0 | 31.6898 | 17.4951 | 18.4805
[20 empty] | 2020-07-23 03:00 | 4876 | 7 | 23 | 4 | 0 | 0 | 16.4717 | 9115.75 | 7.1572 | 24.4202 | 0 | 0 | 0 | 54637.6 | 0 | 7.3544 | 9115.75 | 0 | 0 | 0 | 0 | 0 | 0 | 0 | 7.3544 | 9115.75 | 0 | 0 | 0 | 0 | 0 | 0 | 0 | 16.4717 | 7.3544 | 7.3544
[20 empty] | 2020-07-23 04:00 | 4877 | 7 | 23 | 5 | 0 | 0 | 8.8727 | 9115.75 | 0 | 0 | 0 | 0 | 0 | 0 | 0 | 8.8727 | 9115.75 | 0 | 0 | 0 | 0 | 0 | 0 | 0 | 8.8727 | 9115.75 | 0 | 0 | 0 | 0 | 0 | 0 | 0 | 8.8727 | 8.8727 | 8.8727
[20 empty] | 2020-07-23 05:00 | 4878 | 7 | 23 | 6 | 7405.868 | 7.4059 | 11.0213 | 31477.5 | 0 | 0 | 0 | 0 | 0 | 0 | 0 | 11.0213 | 31477.5 | 0 | 0 | 0 | 0 | 0 | 76257.7 | 0 | 11.0213 | 31477.5 | 0 | 0 | 0 | 0 | 0 | 0 | 0 | 3.6154 | 3.6154 | 3.6154
[20 empty] | 2020-07-23 06:00 | 4879 | 7 | 23 | 7 | 46656.83 | 46.6568 | 130.668 | 80819.5 | 46.4843 | 158.6044 | 0 | 0 | 0 | 346670 | -123.177 | 134.746 | 80819.5 | 50.064 | 170.8184 | 0 | 0 | 0 | 532221 | -9.3981 | 138.693 | 80819.5 | 53.489 | 182.5045 | 0 | 0 | 0 | 398865 | -67.2576 | 84.0112 | 88.0892 | 92.0362
[20 empty] | 2020-07-23 07:00 | 4880 | 7 | 23 | 8 | 98847.796 | 98.8478 | 149.467 | 80819.5 | 46.6531 | 159.1804 | 0 | 0 | 0 | 347941 | -331.27 | 154.318 | 80819.5 | 50.876 | 173.5889 | 0 | 0 | 0 | 524634 | -42.4271 | 158.886 | 80819.5 | 54.811 | 187.0151 | 0 | 0 | 0 | 408778 | -457.936 | 50.6192 | 55.4702 | 60.0382
[20 empty] | 2020-07-23 08:00 | 4881 | 7 | 23 | 9 | 142342.85 | 142.3428 | 162.555 | 55742.3 | 54.1044 | 184.6042 | 0 | 0 | 0 | 391212 | -156.07 | 168.299 | 55742.3 | 59.0803 | 201.582 | 0 | 0 | 0 | 561121 | -13.8877 | 174.413 | 55742.3 | 64.1623 | 218.9218 | 0 | 0 | 0 | 464255 | -155.588 | 20.2122 | 25.9562 | 32.0702
[20 empty] | 2020-07-23 09:00 | 4882 | 7 | 23 | 10 | 175826.166 | 175.8262 | 175.379 | 55668.9 | 65.2288 | 222.5607 | 0 | 0 | 0 | 470570 | -77.7565 | 182.828 | 55668.9 | 71.6398 | 244.435 | 0 | 0 | 0 | 651519 | -99.2422 | 189.807 | 55668.9 | 77.2664 | 263.633 | 0 | 0 | 0 | 556874 | -100.228 | -0.44717 | 7.0018 | 13.9808
[20 empty] | 2020-07-23 10:00 | 4883 | 7 | 23 | 11 | 199920.185 | 199.9202 | 160.569 | 126659 | 63.7572 | 217.5396 | 0 | 0 | 0 | 454193 | -17.4539 | 168.702 | 126659 | 70.434 | 240.3208 | 0 | 0 | 0 | 624437 | -6.4515 | 176.25 | 126659 | 76.4502 | 260.8481 | 0 | 0 | 0 | 544431 | -30.0529 | -39.3512 | -31.2182 | -23.6702
[20 empty] | 2020-07-23 11:00 | 4884 | 7 | 23 | 12 | 211239.727 | 211.2397 | 187.244 | 126659 | 76.7567 | 261.8939 | 0 | 0 | 0 | 547183 | -14.3738 | 195.445 | 126659 | 84.2439 | 287.4402 | 0 | 0 | 0 | 713109 | -22.4235 | 203.8 | 126659 | 90.8471 | 309.9703 | 0 | 0 | 0 | 646699 | 0 | -23.9957 | -15.7947 | -7.4397
[20 empty] | 2020-07-23 12:00 | 4885 | 7 | 23 | 13 | 211841.683 | 211.8417 | 162.081 | 87044.5 | 85.8886 | 293.0519 | 0 | 0 | 0 | 604166 | 0 | 171.892 | 87044.5 | 93.8001 | 320.0459 | 0 | 0 | 0 | 765272 | -9.6615 | 180.765 | 87044.5 | 100.865 | 344.1514 | 0 | 0 | 0 | 708526 | 0 | -49.7607 | -39.9497 | -31.0767
[20 empty] | 2020-07-23 13:00 | 4886 | 7 | 23 | 14 | 199952.966 | 199.953 | 156.428 | 55448.9 | 86.5769 | 295.4004 | 0 | 0 | 0 | 603324 | 0 | 166.662 | 55448.9 | 94.731 | 323.2222 | 0 | 0 | 0 | 766587 | -20.5669 | 176.105 | 55448.9 | 102.105 | 348.3823 | 0 | 0 | 0 | 711257 | 0 | -43.525 | -33.291 | -23.848
[20 empty] | 2020-07-23 14:00 | 4887 | 7 | 23 | 15 | 176232.744 | 176.2327 | 140.891 | 55522.2 | 76.3169 | 260.3933 | 0 | 0 | 0 | 533779 | 0 | 151.296 | 55522.2 | 84.2886 | 287.5927 | 0 | 0 | 0 | 689822 | -9.0355 | 161.08 | 55522.2 | 91.7216 | 312.9541 | 0 | 0 | 0 | 640720 | 0 | -35.3417 | -24.9367 | -15.1527
[20 empty] | 2020-07-23 15:00 | 4888 | 7 | 23 | 16 | 142986.573 | 142.9866 | 98.3039 | 30744.1 | 67.4231 | 230.0476 | 0 | 0 | 0 | 474556 | 0 | 108.908 | 30744.1 | 74.5514 | 254.3694 | 0 | 0 | 0 | 628466 | -21.0315 | 117.682 | 30744.1 | 81.104 | 276.7268 | 0 | 0 | 0 | 570519 | -57.3457 | -44.6827 | -34.0786 | -25.3046
[20 empty] | 2020-07-23 16:00 | 4889 | 7 | 23 | 17 | 99821.486 | 99.8215 | 33.0358 | 30744.1 | 16.4582 | 56.1554 | 0 | 0 | 0 | 115919 | -1426.42 | 35.1867 | 30744.1 | 18.1966 | 62.0868 | 0 | 0 | 0 | 0 | 0 | 37.3886 | 30744.1 | 19.9764 | 68.1595 | 0 | 0 | 0 | 140497 | -2961.95 | -66.7857 | -64.6348 | -62.4329
[20 empty] | 2020-07-23 17:00 | 4890 | 7 | 23 | 18 | 48330.481 | 48.3305 | 33.4555 | 30890.8 | 16.2897 | 55.5805 | 0 | 0 | 0 | 116902 | -332.772 | 35.6623 | 30890.8 | 18.084 | 61.7026 | 0 | 0 | 0 | 51580.6 | -26.1576 | 37.93 | 30890.8 | 19.9296 | 67.9998 | 0 | 0 | 0 | 143039 | -638.785 | -14.875 | -12.6682 | -10.4005
[20 empty] | 2020-07-23 18:00 | 4891 | 7 | 23 | 19 | 8117.753 | 8.1178 | 30.0414 | 30964.1 | 16.2538 | 55.458 | 0 | 0 | 0 | 118086 | -115.384 | 54.9858 | 30964.1 | 35.2634 | 120.3187 | 0 | 0 | 0 | 50951.6 | -54.6401 | 41.9004 | 30964.1 | 25.9259 | 88.4592 | 0 | 0 | 0 | 188473 | -230.657 | 21.9236 | 46.868 | 33.7826
[20 empty] | 2020-07-23 19:00 | 4892 | 7 | 23 | 20 | 0 | 0 | 51.3484 | 8602.46 | 33.2208 | 113.3494 | 0 | 0 | 0 | 241744 | 0 | 32.2668 | 8602.46 | 18.0667 | 61.6436 | 0 | 0 | 0 | 0 | 0 | 50.3204 | 8602.46 | 31.4738 | 107.3886 | 0 | 0 | 0 | 229002 | -1.4065 | 51.3484 | 32.2668 | 50.3204
[20 empty] | 2020-07-23 20:00 | 4893 | 7 | 23 | 21 | 0 | 0 | 28.9136 | 8675.79 | 16.254 | 55.4586 | 0 | 0 | 0 | 119552 | 0 | 38.0048 | 8675.79 | 23.6887 | 80.8258 | 0 | 0 | 0 | 76491 | 0 | 40.518 | 8675.79 | 25.7789 | 87.9576 | 0 | 0 | 0 | 189668 | 0 | 28.9136 | 38.0048 | 40.518
[20 empty] | 2020-07-23 21:00 | 4894 | 7 | 23 | 22 | 0 | 0 | 35.6375 | 8675.79 | 21.7344 | 74.1578 | 0 | 0 | 0 | 159919 | 0 | 31.054 | 8675.79 | 18.0357 | 61.5378 | 0 | 0 | 0 | 0 | 0 | 33.189 | 8675.79 | 19.8022 | 67.5651 | 0 | 0 | 0 | 145671 | 0 | 35.6375 | 31.054 | 33.189
[20 empty] | 2020-07-23 22:00 | 4895 | 7 | 23 | 23 | 0 | 0 | 28.8328 | 8675.79 | 16.1731 | 55.1826 | 0 | 0 | 0 | 118967 | 0 | 53.4602 | 8675.79 | 34.9196 | 119.1457 | 0 | 0 | 0 | 0 | 0 | 40.3063 | 8675.79 | 25.5672 | 87.2353 | 0 | 0 | 0 | 188142 | 0 | 28.8328 | 53.4602 | 40.3063
[20 empty] | 2020-07-23 23:00 | 4896 | 7 | 23 | 24 | 0 | 0 | 49.252 | 8749.11 | 32.2823 | 110.1472 | 0 | 0 | 0 | 240516 | 0 | 29.2875 | 8749.11 | 17.4271 | 59.4613 | 0 | 0 | 0 | 0 | 0 | 46.812 | 8749.11 | 30.3587 | 103.5839 | 0 | 0 | 0 | 226169 | 0 | 49.252 | 29.2875 | 46.812
[20 empty] | 2020-07-24 | 4897 | 7 | 24 | 1 | 0 | 0 | 26.9883 | 8822.44 | 15.4866 | 52.8403 | 0 | 0 | 0 | 116738 | 0 | 35.7086 | 8822.44 | 22.5504 | 76.942 | 0 | 0 | 0 | 76186.5 | 0 | 38.0183 | 8822.44 | 24.4371 | 83.3794 | 0 | 0 | 0 | 184225 | 0 | 26.9883 | 35.7086 | 38.0183
[20 empty] | 2020-07-24 01:00 | 4898 | 7 | 24 | 2 | 0 | 0 | 22.1846 | 8822.44 | 11.6066 | 39.6017 | 0 | 0 | 0 | 87491.4 | 0 | 23.6834 | 8822.44 | 12.8236 | 43.7541 | 0 | 0 | 0 | 0 | 0 | 25.2046 | 8822.44 | 14.0548 | 47.955 | 0 | 0 | 0 | 105945 | 0 | 22.1846 | 23.6834 | 25.2046
[20 empty] | 2020-07-24 02:00 | 4899 | 7 | 24 | 3 | 0 | 0 | 28.9356 | 8822.44 | 17.0933 | 58.3223 | 0 | 0 | 0 | 128891 | 0 | 39.2923 | 8822.44 | 24.1785 | 82.497 | 0 | 0 | 0 | 0 | 0 | 25.5688 | 8822.44 | 14.3817 | 49.0704 | 0 | 0 | 0 | 108427 | 0 | 28.9356 | 39.2923 | 25.5688
[20 empty] | 2020-07-24 03:00 | 4900 | 7 | 24 | 4 | 0 | 0 | 37.522 | 8822.44 | 22.7195 | 77.5189 | 0 | 0 | 0 | 171346 | 0 | 30.5567 | 8822.44 | 18.399 | 62.7774 | 0 | 0 | 0 | 0 | 0 | 47.6985 | 8822.44 | 30.9719 | 105.6761 | 0 | 0 | 0 | 233594 | 0 | 37.522 | 30.5567 | 47.6985
[20 empty] | 2020-07-24 04:00 | 4901 | 7 | 24 | 5 | 0 | 0 | 22.2822 | 8822.44 | 11.6834 | 39.8638 | 0 | 0 | 0 | 88083.2 | 0 | 23.7969 | 8822.44 | 12.9076 | 44.0407 | 0 | 0 | 0 | 75919.2 | 0 | 25.3254 | 8822.44 | 14.1383 | 48.2399 | 0 | 0 | 0 | 106593 | 0 | 22.2822 | 23.7969 | 25.3254
[20 empty] | 2020-07-24 05:00 | 4902 | 7 | 24 | 6 | 7548.504 | 7.5485 | 23.4733 | 8749.11 | 11.7796 | 40.192 | 0 | 0 | 0 | 87738.5 | -6.3623 | 25.0004 | 8749.11 | 12.9739 | 44.2669 | 0 | 0 | 0 | 0 | 0 | 26.5436 | 8749.11 | 14.177 | 48.3719 | 0 | 0 | 0 | 105597 | -21.6152 | 15.9248 | 17.4519 | 18.9951
[20 empty] | 2020-07-24 06:00 | 4903 | 7 | 24 | 7 | 45454.124 | 45.4541 | 19.0775 | 8529.14 | 8.3087 | 28.3493 | 0 | 0 | 0 | 59628.9 | -146.636 | 41.4813 | 8529.14 | 25.2265 | 86.0728 | 0 | 0 | 0 | 0 | 0 | 27.3682 | 8529.14 | 14.992 | 51.1527 | 0 | 0 | 0 | 107698 | -329.976 | -26.3766 | -3.9728 | -18.0859
[20 empty] | 2020-07-24 07:00 | 4904 | 7 | 24 | 8 | 96075.091 | 96.0751 | 35.838 | 8529.14 | 22.0109 | 75.1012 | 0 | 0 | 0 | 158323 | -188.506 | 25.64 | 8529.14 | 13.6488 | 46.5697 | 0 | 0 | 0 | 0 | 0 | 50.5715 | 8529.14 | 32.6599 | 111.4356 | 0 | 0 | 0 | 235041 | -424.721 | -60.2371 | -70.4351 | -45.5036
[20 empty] | 2020-07-24 08:00 | 4905 | 7 | 24 | 9 | 138433.151 | 138.4332 | 35.9567 | 8235.83 | 20.9797 | 71.5827 | 0 | 0 | 0 | 144054 | -338.285 | 28.4831 | 8235.83 | 16.1653 | 55.156 | 0 | 0 | 0 | 0 | 0 | 28.5592 | 8235.83 | 16.1871 | 55.2304 | 0 | 0 | 0 | 110888 | -702.781 | -102.4765 | -109.9501 | -109.874
[20 empty] | 2020-07-24 09:00 | 4906 | 7 | 24 | 10 | 168653.031 | 168.653 | 38.0717 | 8089.18 | 24.249 | 82.7376 | 0 | 0 | 0 | 162594 | -200.307 | 33.1184 | 8089.18 | 20.1266 | 68.672 | 0 | 0 | 0 | 75979.1 | 0 | 37.1664 | 8089.18 | 23.4793 | 80.1114 | 0 | 0 | 0 | 157376 | -410.352 | -130.5813 | -135.5346 | -131.4866
[20 empty] | 2020-07-24 10:00 | 4907 | 7 | 24 | 11 | 186971.474 | 186.9715 | 20.0683 | 8089.18 | 9.3157 | 31.7853 | 0 | 0 | 0 | 62213.2 | -228.551 | 40.9104 | 8089.18 | 26.6209 | 90.8305 | 0 | 0 | 0 | 0 | 0 | 35.67 | 8089.18 | 22.2562 | 75.9382 | 0 | 0 | 0 | 148976 | -558.382 | -166.9032 | -146.0611 | -151.3015
[20 empty] | 2020-07-24 11:00 | 4908 | 7 | 24 | 12 | 194758.606 | 194.7586 | 38.9505 | 8015.86 | 25.1277 | 85.7357 | 0 | 0 | 0 | 166741 | -196.266 | 44.4565 | 8015.86 | 28.2408 | 96.3576 | 0 | 0 | 0 | 0 | 0 | 61.3689 | 8015.86 | 42.3782 | 144.5944 | 0 | 0 | 0 | 281111 | -529.279 | -155.8081 | -150.3021 | -133.3897
[20 empty] | 2020-07-24 12:00 | 4909 | 7 | 24 | 13 | 198216 | 198.216 | 31.8368 | 7942.53 | 19.2576 | 65.7069 | 0 | 0 | 0 | 125706 | -269.648 | 42.4839 | 7942.53 | 28.1944 | 96.1993 | 0 | 0 | 0 | 0 | 0 | 45.379 | 7942.53 | 30.6128 | 104.4509 | 0 | 0 | 0 | 199930 | -641.605 | -166.3792 | -155.7321 | -152.837
[20 empty] | 2020-07-24 13:00 | 4910 | 7 | 24 | 14 | 189939.609 | 189.9396 | 50.6845 | 7942.53 | 33.561 | 114.5101 | 0 | 0 | 0 | 220424 | -115.319 | 42.4836 | 7942.53 | 28.194 | 96.1979 | 0 | 0 | 0 | 75586.7 | 0 | 45.5069 | 7942.53 | 30.7407 | 104.8873 | 0 | 0 | 0 | 200823 | -310.159 | -139.2551 | -147.456 | -144.4327
[20 empty] | 2020-07-24 14:00 | 4911 | 7 | 24 | 15 | 168893.773 | 168.8938 | 36.9225 | 8309.16 | 24.2277 | 82.6649 | 0 | 0 | 0 | 168105 | 0 | 40.8198 | 8309.16 | 26.5302 | 90.521 | 0 | 0 | 0 | 0 | 0 | 43.6941 | 8309.16 | 28.9279 | 98.702 | 0 | 0 | 0 | 200533 | 0 | -131.9713 | -128.074 | -125.1997
[20 empty] | 2020-07-24 15:00 | 4912 | 7 | 24 | 16 | 137182.269 | 137.1823 | 29.4994 | 8382.48 | 18.0481 | 61.5801 | 0 | 0 | 0 | 126572 | 0 | 39.4071 | 8382.48 | 26.2993 | 89.7332 | 0 | 0 | 0 | 0 | 0 | 42.1881 | 8382.48 | 28.6573 | 97.7787 | 0 | 0 | 0 | 201034 | 0 | -107.6829 | -97.7752 | -94.9942
[20 empty] | 2020-07-24 16:00 | 4913 | 7 | 24 | 17 | 96080.281 | 96.0803 | 37.8633 | 8382.48 | 24.0406 | 82.0265 | 0 | 0 | 0 | 168879 | -36.0199 | 48.9364 | 8382.48 | 31.7201 | 108.229 | 0 | 0 | 0 | 0 | 0 | 59.3243 | 8382.48 | 40.3337 | 137.6186 | 0 | 0 | 0 | 283548 | -103.143 | -58.217 | -47.1439 | -36.756
[20 empty] | 2020-07-24 17:00 | 4914 | 7 | 24 | 18 | 24545.744 | 24.5457 | 27.3909 | 8309.16 | 15.3949 | 52.5274 | 0 | 0 | 0 | 106690 | -110.714 | 35.0485 | 8309.16 | 21.7595 | 74.2434 | 0 | 0 | 0 | 58386.1 | 0 | 35.6962 | 8309.16 | 22.2824 | 76.0275 | 0 | 0 | 0 | 154469 | -317.995 | 2.8452 | 10.5028 | 11.1505
[20 empty] | 2020-07-24 18:00 | 4915 | 7 | 24 | 19 | 8864.003 | 8.864 | 46.8816 | 8309.16 | 30.0779 | 102.6258 | 0 | 0 | 0 | 209466 | -63.2169 | 40.7947 | 8309.16 | 26.5052 | 90.4357 | 0 | 0 | 0 | 132351 | -27.1075 | 43.6577 | 8309.16 | 28.8915 | 98.5778 | 0 | 0 | 0 | 200616 | -206.793 | 38.0176 | 31.9307 | 34.7937
[20 empty] | 2020-07-24 19:00 | 4916 | 7 | 24 | 20 | 0 | 0 | 36.9222 | 8309.16 | 24.1769 | 82.4916 | 0 | 0 | 0 | 167830 | 0 | 39.5425 | 8309.16 | 26.3843 | 90.0232 | 0 | 0 | 0 | 0 | 0 | 35.9234 | 8309.16 | 23.4213 | 79.9135 | 0 | 0 | 0 | 162357 | 0 | 36.9222 | 39.5425 | 35.9234
[20 empty] | 2020-07-24 20:00 | 4917 | 7 | 24 | 21 | 0 | 0 | 31.4243 | 8235.83 | 19.6028 | 66.8848 | 0 | 0 | 0 | 134223 | 0 | 26.1702 | 8235.83 | 15.2809 | 52.1384 | 0 | 0 | 0 | 0 | 0 | 42.2855 | 8235.83 | 28.7042 | 97.9387 | 0 | 0 | 0 | 196850 | 0 | 31.4243 | 26.1702 | 42.2855
[20 empty] | 2020-07-24 21:00 | 4918 | 7 | 24 | 22 | 0 | 0 | 23.6511 | 8529.14 | 13.0523 | 44.5344 | 0 | 0 | 0 | 93866.8 | 0 | 48.3464 | 8529.14 | 31.9642 | 109.0619 | 0 | 0 | 0 | 0 | 0 | 48.7549 | 8529.14 | 32.3016 | 110.2131 | 0 | 0 | 0 | 232421 | 0 | 23.6511 | 48.3464 | 48.7549
[20 empty] | 2020-07-24 22:00 | 4919 | 7 | 24 | 23 | 0 | 0 | 30.7058 | 8382.48 | 18.8843 | 64.4332 | 0 | 0 | 0 | 132721 | 0 | 32.8858 | 8382.48 | 20.6987 | 70.624 | 0 | 0 | 0 | 75277 | 0 | 28.9177 | 8382.48 | 17.4573 | 59.5643 | 0 | 0 | 0 | 122631 | 0 | 30.7058 | 32.8858 | 28.9177
[20 empty] | 2020-07-24 23:00 | 4920 | 7 | 24 | 24 | 0 | 0 | 39.4688 | 8455.81 | 24.6455 | 84.0904 | 0 | 0 | 0 | 175434 | 0 | 25.2273 | 8455.81 | 14.3675 | 49.0219 | 0 | 0 | 0 | 0 | 0 | 40.8059 | 8455.81 | 27.2246 | 92.8903 | 0 | 0 | 0 | 193516 | 0 | 39.4688 | 25.2273 | 40.8059
[20 empty] | 2020-07-25 | 4921 | 7 | 25 | 1 | 0 | 0 | 30.2927 | 8529.14 | 18.4713 | 63.0241 | 0 | 0 | 0 | 132907 | 0 | 32.4729 | 8529.14 | 20.2858 | 69.2151 | 0 | 0 | 0 | 0 | 0 | 26.5899 | 8529.14 | 15.4401 | 52.6816 | 0 | 0 | 0 | 110885 | 0 | 30.2927 | 32.4729 | 26.5899
[20 empty] | 2020-07-25 01:00 | 4922 | 7 | 25 | 2 | 0 | 0 | 23.3749 | 8529.14 | 12.7761 | 43.5921 | 0 | 0 | 0 | 91850.6 | 0 | 24.8933 | 8529.14 | 14.0334 | 47.882 | 0 | 0 | 0 | 0 | 0 | 34.4297 | 8529.14 | 21.8901 | 74.689 | 0 | 0 | 0 | 157527 | 0 | 23.3749 | 24.8933 | 34.4297
[20 empty] | 2020-07-25 02:00 | 4923 | 7 | 25 | 3 | 0 | 0 | 30.1518 | 8529.14 | 18.3304 | 62.5433 | 0 | 0 | 0 | 131891 | 0 | 47.977 | 8529.14 | 31.5654 | 107.7011 | 0 | 0 | 0 | 0 | 0 | 42.1336 | 8529.14 | 26.7594 | 91.3031 | 0 | 0 | 0 | 192681 | 0 | 30.1518 | 47.977 | 42.1336
[20 empty] | 2020-07-25 03:00 | 4924 | 7 | 25 | 4 | 0 | 0 | 23.2633 | 8529.14 | 12.6645 | 43.2113 | 0 | 0 | 0 | 91041 | 0 | 24.7499 | 8529.14 | 13.89 | 47.3927 | 0 | 0 | 0 | 75355.2 | 0 | 34.2162 | 8529.14 | 21.6767 | 73.9609 | 0 | 0 | 0 | 155975 | 0 | 23.2633 | 24.7499 | 34.2162
[20 empty] | 2020-07-25 04:00 | 4925 | 7 | 25 | 5 | 0 | 0 | 45.6825 | 8529.14 | 29.6366 | 101.1201 | 0 | 0 | 0 | 213462 | 0 | 32.1197 | 8529.14 | 19.9326 | 68.01 | 0 | 0 | 0 | 0 | 0 | 26.2778 | 8529.14 | 15.1281 | 51.6171 | 0 | 0 | 0 | 108749 | 0 | 45.6825 | 32.1197 | 26.2778
[20 empty] | 2020-07-25 05:00 | 4926 | 7 | 25 | 6 | 6659.671 | 6.6597 | 19.1753 | 8529.14 | 8.3843 | 28.6073 | 0 | 0 | 0 | 60186 | -14.645 | 25.7977 | 8529.14 | 13.771 | 46.9867 | 0 | 0 | 0 | 0 | 0 | 35.2565 | 8529.14 | 21.4999 | 73.3577 | 0 | 0 | 0 | 154689 | -41.7156 | 12.5156 | 19.138 | 28.5968
[20 empty] | 2020-07-25 06:00 | 4927 | 7 | 25 | 7 | 45762.396 | 45.7624 | 31.87 | 8309.16 | 18.9328 | 64.5987 | 0 | 0 | 0 | 131532 | -170.848 | 28.2307 | 8309.16 | 15.9028 | 54.2604 | 0 | 0 | 0 | 0 | 0 | 28.0101 | 8309.16 | 15.6707 | 53.4684 | 0 | 0 | 0 | 108686 | -371.396 | -13.8924 | -17.5317 | -17.7523
[20 empty] | 2020-07-25 07:00 | 4928 | 7 | 25 | 8 | 97316.164 | 97.3162 | 24.6825 | 8309.16 | 13.0218 | 44.4304 | 0 | 0 | 0 | 90360.5 | -207.11 | 42.6521 | 8309.16 | 26.4063 | 90.0983 | 0 | 0 | 0 | 74996.2 | 0 | 46.072 | 8309.16 | 29.2022 | 99.6379 | 0 | 0 | 0 | 203051 | -453.345 | -72.6337 | -54.6641 | -51.2442
[20 empty] | 2020-07-25 08:00 | 4929 | 7 | 25 | 9 | 138915.069 | 138.9151 | 33.317 | 7869.21 | 20.3972 | 69.5952 | 0 | 0 | 0 | 132037 | -451.9 | 35.4795 | 7869.21 | 22.1904 | 75.7136 | 0 | 0 | 0 | 56672.8 | 0 | 36.0855 | 7869.21 | 22.6717 | 77.3558 | 0 | 0 | 0 | 146811 | -890.328 | -105.5981 | -103.4356 | -102.8296
[20 empty] | 2020-07-25 09:00 | 4930 | 7 | 25 | 10 | 169177.921 | 169.1779 | 43.7281 | 7649.23 | 27.8482 | 95.0181 | 0 | 0 | 0 | 174547 | -271.581 | 34.8048 | 7649.23 | 21.813 | 74.426 | 0 | 0 | 0 | 115403 | -132.909 | 46.0337 | 7649.23 | 31.2675 | 106.6847 | 0 | 0 | 0 | 195118 | -821.543 | -125.4498 | -134.3731 | -123.1442
[20 empty] | 2020-07-25 10:00 | 4931 | 7 | 25 | 11 | 190843.703 | 190.8437 | 34.5529 | 7649.23 | 21.6331 | 73.8121 | 0 | 0 | 0 | 135362 | -269.721 | 43.2599 | 7649.23 | 28.9703 | 98.8467 | 0 | 0 | 0 | 114237 | -124.392 | 46.2382 | 7649.23 | 31.472 | 107.3825 | 0 | 0 | 0 | 196009 | -815.08 | -156.2908 | -147.5838 | -144.6055
[20 empty] | 2020-07-25 11:00 | 4932 | 7 | 25 | 12 | 203646.828 | 203.6468 | 41.0535 | 7209.28 | 27.2308 | 92.9115 | 0 | 0 | 0 | 158322 | -641.622 | 44.1533 | 7209.28 | 29.8638 | 101.8953 | 0 | 0 | 0 | 111897 | -316.995 | 47.3538 | 7209.28 | 32.5876 | 111.1889 | 0 | 0 | 0 | 189323 | -1396.56 | -162.5933 | -159.4935 | -156.293
[20 empty] | 2020-07-25 12:00 | 4933 | 7 | 25 | 13 | 204744.515 | 204.7445 | 41.1227 | 7209.28 | 27.3 | 93.1476 | 0 | 0 | 0 | 158179 | -453.301 | 62.6495 | 7209.28 | 44.1355 | 150.5903 | 0 | 0 | 0 | 187897 | -299.197 | 66.0133 | 7209.28 | 47.0045 | 160.3794 | 0 | 0 | 0 | 273237 | -822.897 | -163.6218 | -142.095 | -138.7312
[20 empty] | 2020-07-25 13:00 | 4934 | 7 | 25 | 14 | 195387.136 | 195.3871 | 41.2665 | 7209.28 | 27.4438 | 93.6382 | 0 | 0 | 0 | 158993 | -380.269 | 44.5196 | 7209.28 | 30.23 | 103.1448 | 0 | 0 | 0 | 178628 | -276.271 | 47.9994 | 7209.28 | 33.2026 | 113.2873 | 0 | 0 | 0 | 192561 | -612.275 | -154.1206 | -150.8675 | -147.3877
[20 empty] | 2020-07-25 14:00 | 4935 | 7 | 25 | 15 | 171256.673 | 171.2567 | 59.5875 | 7209.28 | 41.5403 | 141.7355 | 0 | 0 | 0 | 241366 | -594.695 | 44.5756 | 7209.28 | 30.286 | 103.3358 | 0 | 0 | 0 | 210114 | -472.476 | 48.1482 | 7209.28 | 33.3415 | 113.7612 | 0 | 0 | 0 | 193417 | -1006.06 | -111.6692 | -126.6811 | -123.1085
[20 empty] | 2020-07-25 15:00 | 4936 | 7 | 25 | 16 | 137076.402 | 137.0764 | 41.3818 | 7135.95 | 27.5591 | 94.0316 | 0 | 0 | 0 | 157840 | -694.975 | 44.7461 | 7135.95 | 30.4566 | 103.9179 | 0 | 0 | 0 | 213117 | -509.87 | 48.4618 | 7135.95 | 33.6418 | 114.7858 | 0 | 0 | 0 | 192927 | -1152.03 | -95.6946 | -92.3303 | -88.6146
[20 empty] | 2020-07-25 16:00 | 4937 | 7 | 25 | 17 | 94985.581 | 94.9856 | 41.6294 | 7135.95 | 27.8066 | 94.8761 | 0 | 0 | 0 | 159181 | -651.521 | 45.0692 | 7135.95 | 30.7797 | 105.0203 | 0 | 0 | 0 | 222512 | -514.121 | 48.8721 | 7135.95 | 34.0501 | 116.1789 | 0 | 0 | 0 | 195199 | -1087.84 | -53.3562 | -49.9164 | -46.1135
[20 empty] | 2020-07-25 17:00 | 4938 | 7 | 25 | 18 | 45835.602 | 45.8356 | 40.9893 | 7355.93 | 27.1666 | 92.6924 | 0 | 0 | 0 | 161085 | -475.978 | 62.4044 | 7355.93 | 43.8903 | 149.7537 | 0 | 0 | 0 | 301403 | -226.628 | 66.0601 | 7355.93 | 47.0336 | 160.4786 | 0 | 0 | 0 | 279704 | -811.276 | -4.8463 | 16.5688 | 20.2245
[20 empty] | 2020-07-25 18:00 | 4939 | 7 | 25 | 19 | 8335.71 | 8.3357 | 40.0491 | 7649.23 | 26.2263 | 89.4841 | 0 | 0 | 0 | 163052 | -67.5769 | 43.3438 | 7649.23 | 29.0542 | 99.1329 | 0 | 0 | 0 | 223292 | -33.2442 | 46.7092 | 7649.23 | 31.943 | 108.9895 | 0 | 0 | 0 | 198841 | -78.9552 | 31.7134 | 35.0081 | 38.3735
[20 empty] | 2020-07-25 19:00 | 4940 | 7 | 25 | 20 | 0 | 0 | 57.3849 | 7649.23 | 39.2872 | 134.0479 | 0 | 0 | 0 | 244844 | -7.174 | 43.2826 | 7649.23 | 28.9425 | 98.7518 | 0 | 0 | 0 | 214144 | -10.7804 | 46.6039 | 7649.23 | 31.7872 | 108.4579 | 0 | 0 | 0 | 197958 | -2.8434 | 57.3849 | 43.2826 | 46.6039
[20 empty] | 2020-07-25 20:00 | 4941 | 7 | 25 | 21 | 0 | 0 | 37.7332 | 7942.53 | 24.9879 | 85.2587 | 0 | 0 | 0 | 162952 | 0 | 40.7612 | 7942.53 | 27.6029 | 94.1811 | 0 | 0 | 0 | 121809 | 0 | 43.8514 | 7942.53 | 30.2701 | 103.2816 | 0 | 0 | 0 | 197584 | 0 | 37.7332 | 40.7612 | 43.8514
[20 empty] | 2020-07-25 21:00 | 4942 | 7 | 25 | 22 | 0 | 0 | 36.2277 | 8162.51 | 23.4824 | 80.1219 | 0 | 0 | 0 | 158734 | 0 | 39.0715 | 8162.51 | 25.9132 | 88.4158 | 0 | 0 | 0 | 129921 | 0 | 41.9678 | 8162.51 | 28.3866 | 96.8551 | 0 | 0 | 0 | 192014 | 0 | 36.2277 | 39.0715 | 41.9678
[20 empty] | 2020-07-25 22:00 | 4943 | 7 | 25 | 23 | 0 | 0 | 36.1433 | 8162.51 | 23.3981 | 79.8343 | 0 | 0 | 0 | 158074 | 0 | 55.2941 | 8162.51 | 37.9114 | 129.3537 | 0 | 0 | 0 | 54128.6 | 0 | 58.1413 | 8162.51 | 40.3356 | 137.6251 | 0 | 0 | 0 | 272879 | 0 | 36.1433 | 55.2941 | 58.1413
[20 empty] | 2020-07-25 23:00 | 4944 | 7 | 25 | 24 | 0 | 0 | 34.6885 | 8382.48 | 22.3037 | 76.1002 | 0 | 0 | 0 | 156240 | 0 | 37.3554 | 8382.48 | 24.5576 | 83.7905 | 0 | 0 | 0 | 53467.2 | 0 | 40.0625 | 8382.48 | 26.8417 | 91.5839 | 0 | 0 | 0 | 188101 | 0 | 34.6885 | 37.3554 | 40.0625
[20 empty] | 2020-07-26 | 4945 | 7 | 26 | 1 | 0 | 0 | 48.547 | 8602.46 | 31.9378 | 108.9718 | 0 | 0 | 0 | 232056 | 0 | 35.5166 | 8602.46 | 22.7188 | 77.5165 | 0 | 0 | 0 | 0 | 0 | 38.0298 | 8602.46 | 24.809 | 84.6483 | 0 | 0 | 0 | 180276 | 0 | 48.547 | 35.5166 | 38.0298
[20 empty] | 2020-07-26 01:00 | 4946 | 7 | 26 | 2 | 0 | 0 | 32.9233 | 8602.46 | 20.5386 | 70.0777 | 0 | 0 | 0 | 149160 | 0 | 35.3655 | 8602.46 | 22.5677 | 77.001 | 0 | 0 | 0 | 0 | 0 | 37.8344 | 8602.46 | 24.6136 | 83.9816 | 0 | 0 | 0 | 178776 | 0 | 32.9233 | 35.3655 | 37.8344
[20 empty] | 2020-07-26 02:00 | 4947 | 7 | 26 | 3 | 0 | 0 | 31.7617 | 8895.77 | 19.377 | 66.1143 | 0 | 0 | 0 | 147930 | 0 | 34.0635 | 8895.77 | 21.2657 | 72.5586 | 0 | 0 | 0 | 74797 | 0 | 36.3863 | 8895.77 | 23.1655 | 79.0407 | 0 | 0 | 0 | 176832 | 0 | 31.7617 | 34.0635 | 36.3863
[20 empty] | 2020-07-26 03:00 | 4948 | 7 | 26 | 4 | 0 | 0 | 7.3544 | 8969.09 | 0 | 0 | 0 | 0 | 0 | 0 | 0 | 7.3544 | 8969.09 | 0 | 0 | 0 | 0 | 0 | 118414 | 0 | 7.3544 | 8969.09 | 0 | 0 | 0 | 0 | 0 | 0 | 0 | 7.3544 | 7.3544 | 7.3544
[20 empty] | 2020-07-26 04:00 | 4949 | 7 | 26 | 5 | 0 | 0 | 8.8727 | 8969.09 | 0 | 0 | 0 | 0 | 0 | 0 | 0 | 8.8727 | 8969.09 | 0 | 0 | 0 | 0 | 0 | 270282 | 0 | 8.8727 | 8969.09 | 0 | 0 | 0 | 0 | 0 | 0 | 0 | 8.8727 | 8.8727 | 8.8727
[20 empty] | 2020-07-26 05:00 | 4950 | 7 | 26 | 6 | 6526.83 | 6.5268 | 11.0213 | 31184.1 | 0 | 0 | 0 | 0 | 0 | 0 | 0 | 33.9672 | 31184.1 | 17.072 | 58.2497 | 0 | 0 | 0 | 642408 | 0 | 36.6219 | 31184.1 | 19.0954 | 65.1535 | 0 | 0 | 0 | 143962 | 0 | 4.4945 | 27.4404 | 30.0951
[20 empty] | 2020-07-26 06:00 | 4951 | 7 | 26 | 7 | 6118.481 | 6.1185 | 128.171 | 80819.5 | 37.5309 | 128.0554 | 0 | 0 | 0 | 279517 | -19.4599 | 133.229 | 80819.5 | 41.5093 | 141.6297 | 0 | 0 | 0 | 581081 | -12.7159 | 139.378 | 80819.5 | 45.9136 | 156.6572 | 0 | 0 | 0 | 341925 | -12.7093 | 122.0525 | 127.1105 | 133.2595
[20 empty] | 2020-07-26 07:00 | 4952 | 7 | 26 | 8 | 51971.351 | 51.9714 | 150.88 | 80819.5 | 39.7212 | 135.5287 | 0 | 0 | 0 | 295829 | -7.7534 | 157.638 | 80819.5 | 44.3334 | 151.2656 | 0 | 0 | 0 | 616272 | -10.7676 | 164.558 | 80819.5 | 49.1676 | 167.7599 | 0 | 0 | 0 | 366182 | -5.5286 | 98.9086 | 105.6666 | 112.5866
[20 empty] | 2020-07-26 08:00 | 4953 | 7 | 26 | 9 | 131371.46 | 131.3715 | 181.196 | 55668.9 | 65.3005 | 222.8053 | 0 | 0 | 0 | 462189 | 0 | 190.791 | 55668.9 | 73.0497 | 249.2456 | 0 | 0 | 0 | 826993 | 0 | 200.549 | 55668.9 | 80.9116 | 276.0704 | 0 | 0 | 0 | 572683 | 0 | 49.8245 | 59.4195 | 69.1775
[20 empty] | 2020-07-26 09:00 | 4954 | 7 | 26 | 10 | 164771.783 | 164.7718 | 189.783 | 55595.6 | 71.3891 | 243.5796 | 0 | 0 | 0 | 499500 | -25.7783 | 200.034 | 55595.6 | 79.894 | 272.5983 | 0 | 0 | 0 | 859561 | -16.8805 | 210.409 | 55595.6 | 88.1858 | 300.8899 | 0 | 0 | 0 | 618353 | -22.3247 | 25.0112 | 35.2622 | 45.6372
[20 empty] | 2020-07-26 10:00 | 4955 | 7 | 26 | 11 | 156551.408 | 156.5514 | 173.466 | 126659 | 68.2002 | 232.6991 | 0 | 0 | 0 | 477392 | -1.5088 | 183.989 | 126659 | 76.5415 | 261.1596 | 0 | 0 | 0 | 818774 | -2.6878 | 194.711 | 126659 | 84.8229 | 289.4157 | 0 | 0 | 0 | 594602 | -1.7434 | 16.9146 | 27.4376 | 38.1596
[20 empty] | 2020-07-26 11:00 | 4956 | 7 | 26 | 12 | 200354.306 | 200.3543 | 208.433 | 126659 | 90.5317 | 308.8942 | 0 | 0 | 0 | 593962 | 0 | 220.672 | 126659 | 100.32 | 342.2918 | 0 | 0 | 0 | 901553 | -5.4362 | 232.577 | 126659 | 109.796 | 374.624 | 0 | 0 | 0 | 723753 | 0 | 8.0787 | 20.3177 | 32.2227
[20 empty] | 2020-07-26 12:00 | 4957 | 7 | 26 | 13 | 200503.471 | 200.5035 | 171.836 | 86258.3 | 87.6582 | 299.0898 | 0 | 0 | 0 | 574920 | 0 | 184.223 | 86258.3 | 97.3133 | 332.033 | 0 | 0 | 0 | 863160 | 0 | 196.116 | 86258.3 | 106.728 | 364.1559 | 0 | 0 | 0 | 702579 | 0 | -28.6675 | -16.2805 | -4.3875
[20 empty] | 2020-07-26 13:00 | 4958 | 7 | 26 | 14 | 184449.09 | 184.4491 | 166.75 | 55155.5 | 88.2987 | 301.2752 | 0 | 0 | 0 | 579843 | 0 | 179.281 | 55155.5 | 97.8745 | 333.9478 | 0 | 0 | 0 | 858914 | 0 | 191.411 | 55155.5 | 107.316 | 366.1622 | 0 | 0 | 0 | 706677 | 0 | -17.6991 | -5.1681 | 6.9619
[20 empty] | 2020-07-26 14:00 | 4959 | 7 | 26 | 15 | 104528.791 | 104.5288 | 170.599 | 55008.7 | 97.3148 | 332.0381 | 0 | 0 | 0 | 630885 | 0 | 184.096 | 55008.7 | 107.308 | 366.1349 | 0 | 0 | 0 | 902375 | 0 | 197.007 | 55008.7 | 116.86 | 398.7263 | 0 | 0 | 0 | 762610 | 0 | 66.0702 | 79.5672 | 92.4782
[20 empty] | 2020-07-26 15:00 | 4960 | 7 | 26 | 16 | 71634.184 | 71.6342 | 132.532 | 30084 | 93.3836 | 318.6248 | 0 | 0 | 0 | 587405 | -231.65 | 145.873 | 30084 | 103.171 | 352.0195 | 0 | 0 | 0 | 845171 | -433.827 | 158.656 | 30084 | 112.733 | 384.645 | 0 | 0 | 0 | 710547 | -342.557 | 60.8978 | 74.2388 | 87.0218
[20 empty] | 2020-07-26 16:00 | 4961 | 7 | 26 | 17 | 67498.462 | 67.4985 | 41.8604 | 30084 | 24.0394 | 82.0224 | 0 | 0 | 0 | 151554 | -3281.4 | 44.6445 | 30084 | 26.3566 | 89.9287 | 0 | 0 | 0 | 48205 | -1451.36 | 47.4866 | 30084 | 28.722 | 97.9995 | 0 | 0 | 0 | 180771 | -6067.99 | -25.6381 | -22.854 | -20.0119
[20 empty] | 2020-07-26 17:00 | 4962 | 7 | 26 | 18 | 23434.006 | 23.434 | 42.6334 | 30524.1 | 24.2241 | 82.6526 | 0 | 0 | 0 | 163427 | -521.242 | 45.5275 | 30524.1 | 26.6513 | 90.9342 | 0 | 0 | 0 | 55330 | -233.716 | 48.5156 | 30524.1 | 29.1629 | 99.5038 | 0 | 0 | 0 | 196806 | -957.662 | 19.1994 | 22.0935 | 25.0816
[20 empty] | 2020-07-26 18:00 | 4963 | 7 | 26 | 19 | 0 | 0 | 38.6108 | 30817.4 | 23.5797 | 80.4539 | 0 | 0 | 0 | 167252 | -177.172 | 41.4402 | 30817.4 | 25.9423 | 88.5151 | 0 | 0 | 0 | 56899.9 | -66.3779 | 44.3604 | 30817.4 | 28.3859 | 96.8527 | 0 | 0 | 0 | 201408 | -347.377 | 38.6108 | 41.4402 | 44.3604
[20 empty] | 2020-07-26 19:00 | 4964 | 7 | 26 | 20 | 0 | 0 | 54.6788 | 8455.81 | 35.4232 | 120.864 | 0 | 0 | 0 | 251579 | -1.9731 | 57.536 | 8455.81 | 37.8136 | 129.02 | 0 | 0 | 0 | 130985 | -3.4212 | 60.4297 | 8455.81 | 40.2307 | 137.2671 | 0 | 0 | 0 | 285768 | -4.873 | 54.6788 | 57.536 | 60.4297
[20 empty] | 2020-07-26 20:00 | 4965 | 7 | 26 | 21 | 0 | 0 | 37.7958 | 8529.14 | 23.8926 | 81.5216 | 0 | 0 | 0 | 171595 | 0 | 40.5219 | 8529.14 | 26.2058 | 89.4142 | 0 | 0 | 0 | 54781.8 | 0 | 43.3279 | 8529.14 | 28.5887 | 97.5446 | 0 | 0 | 0 | 205379 | 0 | 37.7958 | 40.5219 | 43.3279
[20 empty] | 2020-07-26 21:00 | 4966 | 7 | 26 | 22 | 0 | 0 | 37.2082 | 8529.14 | 23.3051 | 79.517 | 0 | 0 | 0 | 167423 | 0 | 39.8533 | 8529.14 | 25.5372 | 87.1329 | 0 | 0 | 0 | 53543 | 0 | 42.5718 | 8529.14 | 27.8327 | 94.9652 | 0 | 0 | 0 | 200001 | 0 | 37.2082 | 39.8533 | 42.5718
[20 empty] | 2020-07-26 22:00 | 4967 | 7 | 26 | 23 | 0 | 0 | 37.0415 | 8529.14 | 23.1383 | 78.9479 | 0 | 0 | 0 | 166176 | 0 | 39.6462 | 8529.14 | 25.3301 | 86.4263 | 0 | 0 | 0 | 0 | 0 | 42.3195 | 8529.14 | 27.5803 | 94.104 | 0 | 0 | 0 | 198122 | 0 | 37.0415 | 39.6462 | 42.3195
[20 empty] | 2020-07-26 23:00 | 4968 | 7 | 26 | 24 | 0 | 0 | 50.184 | 8602.46 | 33.5748 | 114.5572 | 0 | 0 | 0 | 244167 | 0 | 52.7273 | 8602.46 | 35.7051 | 121.8258 | 0 | 0 | 0 | 75394.2 | 0 | 55.2866 | 8602.46 | 37.8413 | 129.1145 | 0 | 0 | 0 | 275213 | 0 | 50.184 | 52.7273 | 55.2866
[20 empty] | 2020-07-27 | 4969 | 7 | 27 | 1 | 0 | 0 | 34.3277 | 8602.46 | 21.943 | 74.8695 | 0 | 0 | 0 | 159458 | 0 | 36.7796 | 8602.46 | 23.9818 | 81.8259 | 0 | 0 | 0 | 0 | 0 | 39.2884 | 8602.46 | 26.0676 | 88.9427 | 0 | 0 | 0 | 189455 | 0 | 34.3277 | 36.7796 | 39.2884
[20 empty] | 2020-07-27 01:00 | 4970 | 7 | 27 | 2 | 0 | 0 | 34.2096 | 8602.46 | 21.8248 | 74.4662 | 0 | 0 | 0 | 158585 | 0 | 36.6296 | 8602.46 | 23.8319 | 81.3144 | 0 | 0 | 0 | 0 | 0 | 39.1026 | 8602.46 | 25.8818 | 88.3087 | 0 | 0 | 0 | 188085 | 0 | 34.2096 | 36.6296 | 39.1026
[20 empty] | 2020-07-27 02:00 | 4971 | 7 | 27 | 3 | 0 | 0 | 33.8164 | 8675.79 | 21.4316 | 73.1246 | 0 | 0 | 0 | 157639 | 0 | 36.1795 | 8675.79 | 23.3817 | 79.7784 | 0 | 0 | 0 | 0 | 0 | 38.5908 | 8675.79 | 25.37 | 86.5624 | 0 | 0 | 0 | 186619 | 0 | 33.8164 | 36.1795 | 38.5908
[20 empty] | 2020-07-27 03:00 | 4972 | 7 | 27 | 4 | 0 | 0 | 7.3544 | 8675.79 | 0 | 0 | 0 | 0 | 0 | 0 | 0 | 7.3544 | 8675.79 | 0 | 0 | 0 | 0 | 0 | 75175.3 | 0 | 7.3544 | 8675.79 | 0 | 0 | 0 | 0 | 0 | 0 | 0 | 7.3544 | 7.3544 | 7.3544
[20 empty] | 2020-07-27 04:00 | 4973 | 7 | 27 | 5 | 0 | 0 | 8.8727 | 8675.79 | 0 | 0 | 0 | 0 | 0 | 0 | 0 | 8.8727 | 8675.79 | 0 | 0 | 0 | 0 | 0 | 0 | 0 | 8.8727 | 8675.79 | 0 | 0 | 0 | 0 | 0 | 0 | 0 | 8.8727 | 8.8727 | 8.8727
[20 empty] | 2020-07-27 05:00 | 4974 | 7 | 27 | 6 | 3299.851 | 3.2999 | 33.4868 | 31037.5 | 17.1679 | 58.5769 | 0 | 0 | 0 | 126466 | 0 | 35.491 | 31037.5 | 18.6682 | 63.6959 | 0 | 0 | 0 | 623321 | 0 | 52.6347 | 31037.5 | 31.8388 | 108.634 | 0 | 0 | 0 | 234589 | 0 | 30.1869 | 32.1911 | 49.3348
[20 empty] | 2020-07-27 06:00 | 4975 | 7 | 27 | 7 | 26828.341 | 26.8283 | 176.701 | 80672.8 | 85.27 | 290.9412 | 0 | 0 | 0 | 625944 | -4.2421 | 184.772 | 80672.8 | 92.2299 | 314.6884 | 0 | 0 | 0 | 973494 | -9.1902 | 189.677 | 80672.8 | 96.9628 | 330.8371 | 0 | 0 | 0 | 710657 | -4.2351 | 149.8727 | 157.9437 | 162.8487
[20 empty] | 2020-07-27 07:00 | 4976 | 7 | 27 | 8 | 52083.424 | 52.0834 | 196.234 | 80672.8 | 87.4987 | 298.5456 | 0 | 0 | 0 | 645535 | 0 | 204.248 | 80672.8 | 94.2377 | 321.539 | 0 | 0 | 0 | 1004990 | -7.0615 | 210.328 | 80672.8 | 99.3841 | 339.0985 | 0 | 0 | 0 | 734181 | 0 | 144.1506 | 152.1646 | 158.2446
[20 empty] | 2020-07-27 08:00 | 4977 | 7 | 27 | 9 | 113794.573 | 113.7946 | 216.926 | 55742.3 | 101.672 | 346.9049 | 0 | 0 | 0 | 782201 | 0 | 224.037 | 55742.3 | 108.01 | 368.5301 | 0 | 0 | 0 | 1135570 | 0 | 229.546 | 55742.3 | 112.971 | 385.4571 | 0 | 0 | 0 | 868034 | 0 | 103.1314 | 110.2424 | 115.7514
[20 empty] | 2020-07-27 09:00 | 4978 | 7 | 27 | 10 | 117739.674 | 117.7397 | 215.322 | 55889 | 100.457 | 342.7593 | 0 | 0 | 0 | 784623 | -20.4785 | 223.231 | 55889 | 106.986 | 365.0362 | 0 | 0 | 0 | 1138740 | -24.3566 | 229.625 | 55889 | 112.22 | 382.8946 | 0 | 0 | 0 | 874283 | -18.2813 | 97.5823 | 105.4913 | 111.8853
[20 empty] | 2020-07-27 10:00 | 4979 | 7 | 27 | 11 | 155365.907 | 155.3659 | 201.384 | 126659 | 101.479 | 346.2463 | 0 | 0 | 0 | 775145 | 0 | 210.173 | 126659 | 108.481 | 370.1372 | 0 | 0 | 0 | 1115390 | -1.5596 | 217.4 | 126659 | 114.236 | 389.7732 | 0 | 0 | 0 | 874077 | 0 | 46.0181 | 54.8071 | 62.0341
[20 empty] | 2020-07-27 11:00 | 4980 | 7 | 27 | 12 | 189463.439 | 189.4634 | 250.551 | 126659 | 136.074 | 464.2845 | 0 | 0 | 0 | 1059900 | 0 | 261.263 | 126659 | 144.445 | 492.8463 | 0 | 0 | 0 | 1383500 | -5.434 | 270.346 | 126659 | 151.609 | 517.2899 | 0 | 0 | 0 | 1176020 | 0 | 61.0876 | 71.7996 | 80.8826
[20 empty] | 2020-07-27 12:00 | 4981 | 7 | 27 | 13 | 190792.264 | 190.7923 | 218.594 | 86819.3 | 137.546 | 469.307 | 0 | 0 | 0 | 1075380 | 0 | 229.731 | 86819.3 | 146.233 | 498.947 | 0 | 0 | 0 | 1383660 | 0 | 239.235 | 86819.3 | 153.655 | 524.2709 | 0 | 0 | 0 | 1196440 | 0 | 27.8017 | 38.9387 | 48.4427
[20 empty] | 2020-07-27 13:00 | 4982 | 7 | 27 | 14 | 186232.977 | 186.233 | 213.477 | 55302.2 | 138.225 | 471.6237 | 0 | 0 | 0 | 1073520 | 0 | 225.198 | 55302.2 | 147.373 | 502.8367 | 0 | 0 | 0 | 1375130 | 0 | 235.307 | 55302.2 | 155.281 | 529.8188 | 0 | 0 | 0 | 1203420 | 0 | 27.244 | 38.965 | 49.074
[20 empty] | 2020-07-27 14:00 | 4983 | 7 | 27 | 15 | 163604.557 | 163.6046 | 227.759 | 54788.7 | 156.09 | 532.5791 | 0 | 0 | 0 | 1200140 | 0 | 240.938 | 54788.7 | 166.357 | 567.6101 | 0 | 0 | 0 | 1482210 | 0 | 252.438 | 54788.7 | 175.229 | 597.8813 | 0 | 0 | 0 | 1339930 | 0 | 64.1544 | 77.3334 | 88.8334
[20 empty] | 2020-07-27 15:00 | 4984 | 7 | 27 | 16 | 131176.017 | 131.176 | 179.275 | 30230.7 | 141.931 | 484.2686 | 0 | 0 | 0 | 1064610 | -166.799 | 191.392 | 30230.7 | 151.254 | 516.0786 | 0 | 0 | 0 | 1355810 | -335.045 | 202.356 | 30230.7 | 159.802 | 545.2444 | 0 | 0 | 0 | 1200530 | -287.518 | 48.099 | 60.216 | 71.18
[20 empty] | 2020-07-27 16:00 | 4985 | 7 | 27 | 17 | 89742.393 | 89.7424 | 43.0087 | 30230.7 | 25.1876 | 85.9401 | 0 | 0 | 0 | 172087 | -2608.29 | 45.9396 | 30230.7 | 27.6516 | 94.3473 | 0 | 0 | 0 | 52779.1 | -1553.3 | 48.8976 | 30230.7 | 30.133 | 102.8138 | 0 | 0 | 0 | 203980 | -4681.12 | -46.7337 | -43.8028 | -40.8448
[20 empty] | 2020-07-27 17:00 | 4986 | 7 | 27 | 18 | 42987.911 | 42.9879 | 45.2949 | 30450.7 | 26.8856 | 91.7337 | 0 | 0 | 0 | 179927 | -411.868 | 48.3072 | 30450.7 | 29.4311 | 100.4189 | 0 | 0 | 0 | 55825.2 | -210.982 | 51.3797 | 30450.7 | 32.0269 | 109.2758 | 0 | 0 | 0 | 214398 | -709.543 | 2.307 | 5.3193 | 8.3918
[20 empty] | 2020-07-27 18:00 | 4987 | 7 | 27 | 19 | 8416.775 | 8.4168 | 41.6252 | 30377.4 | 26.5941 | 90.7391 | 0 | 0 | 0 | 176034 | -88.752 | 61.1081 | 30377.4 | 41.3857 | 141.208 | 0 | 0 | 0 | 54884.3 | -34.8364 | 64.1582 | 30377.4 | 43.9592 | 149.9888 | 0 | 0 | 0 | 292882 | -101.94 | 33.2084 | 52.6913 | 55.7414
[20 empty] | 2020-07-27 19:00 | 4988 | 7 | 27 | 20 | 0 | 0 | 58.5522 | 8015.86 | 39.2967 | 134.0803 | 0 | 0 | 0 | 261814 | 0 | 45.0306 | 8015.86 | 29.5326 | 100.7652 | 0 | 0 | 0 | 75482.9 | 0 | 48.0901 | 8015.86 | 32.1156 | 109.5784 | 0 | 0 | 0 | 212541 | 0 | 58.5522 | 45.0306 | 48.0901
[20 empty] | 2020-07-27 20:00 | 4989 | 7 | 27 | 21 | 0 | 0 | 37.7658 | 8675.79 | 23.8627 | 81.4195 | 0 | 0 | 0 | 175666 | 0 | 40.3875 | 8675.79 | 26.0713 | 88.9553 | 0 | 0 | 0 | 0 | 0 | 43.0521 | 8675.79 | 28.313 | 96.604 | 0 | 0 | 0 | 208458 | 0 | 37.7658 | 40.3875 | 43.0521
[20 empty] | 2020-07-27 21:00 | 4990 | 7 | 27 | 22 | 0 | 0 | 36.9039 | 8675.79 | 23.0007 | 78.4784 | 0 | 0 | 0 | 169297 | 0 | 39.4135 | 8675.79 | 25.0973 | 85.632 | 0 | 0 | 0 | 0 | 0 | 41.9582 | 8675.79 | 27.219 | 92.8712 | 0 | 0 | 0 | 200369 | 0 | 36.9039 | 39.4135 | 41.9582
[20 empty] | 2020-07-27 22:00 | 4991 | 7 | 27 | 23 | 0 | 0 | 36.716 | 8675.79 | 22.8129 | 77.8376 | 0 | 0 | 0 | 167866 | 0 | 54.713 | 8675.79 | 36.1723 | 123.4199 | 0 | 0 | 0 | 0 | 0 | 57.2126 | 8675.79 | 38.249 | 130.5056 | 0 | 0 | 0 | 281704 | 0 | 36.716 | 54.713 | 57.2126
[20 empty] | 2020-07-27 23:00 | 4992 | 7 | 27 | 24 | 0 | 0 | 51.0145 | 8602.46 | 34.4052 | 117.3905 | 0 | 0 | 0 | 250410 | 0 | 37.8319 | 8602.46 | 25.0341 | 85.4163 | 0 | 0 | 0 | 75603.6 | 0 | 40.3246 | 8602.46 | 27.1038 | 92.4782 | 0 | 0 | 0 | 197054 | 0 | 51.0145 | 37.8319 | 40.3246
[20 empty] | 2020-07-28 | 4993 | 7 | 28 | 1 | 0 | 0 | 35.2544 | 8602.46 | 22.8696 | 78.0311 | 0 | 0 | 0 | 166249 | 0 | 37.6912 | 8602.46 | 24.8934 | 84.9363 | 0 | 0 | 0 | 0 | 0 | 40.153 | 8602.46 | 26.9322 | 91.8927 | 0 | 0 | 0 | 195798 | 0 | 35.2544 | 37.6912 | 40.153
[20 empty] | 2020-07-28 01:00 | 4994 | 7 | 28 | 2 | 0 | 0 | 35.1388 | 8602.46 | 22.754 | 77.6366 | 0 | 0 | 0 | 165404 | 0 | 37.5475 | 8602.46 | 24.7497 | 84.446 | 0 | 0 | 0 | 0 | 0 | 39.978 | 8602.46 | 26.7572 | 91.2956 | 0 | 0 | 0 | 194517 | 0 | 35.1388 | 37.5475 | 39.978
[20 empty] | 2020-07-28 02:00 | 4995 | 7 | 28 | 3 | 0 | 0 | 35.0237 | 8602.46 | 22.6389 | 77.2439 | 0 | 0 | 0 | 164561 | 0 | 53.0224 | 8602.46 | 36.0001 | 122.8323 | 0 | 0 | 0 | 0 | 0 | 55.4217 | 8602.46 | 37.9765 | 129.5758 | 0 | 0 | 0 | 276363 | 0 | 35.0237 | 53.0224 | 55.4217
[20 empty] | 2020-07-28 03:00 | 4996 | 7 | 28 | 4 | 0 | 0 | 7.3544 | 8602.46 | 0 | 0 | 0 | 0 | 0 | 0 | 0 | 7.3544 | 8602.46 | 0 | 0 | 0 | 0 | 0 | 0 | 0 | 7.3544 | 8602.46 | 0 | 0 | 0 | 0 | 0 | 0 | 0 | 7.3544 | 7.3544 | 7.3544
[20 empty] | 2020-07-28 04:00 | 4997 | 7 | 28 | 5 | 0 | 0 | 8.8727 | 8602.46 | 0 | 0 | 0 | 0 | 0 | 0 | 0 | 8.8727 | 8602.46 | 0 | 0 | 0 | 0 | 0 | 75686.6 | 0 | 8.8727 | 8602.46 | 0 | 0 | 0 | 0 | 0 | 0 | 0 | 8.8727 | 8.8727 | 8.8727
[20 empty] | 2020-07-28 05:00 | 4998 | 7 | 28 | 6 | 6813.407 | 6.8134 | 11.0213 | 30890.8 | 0 | 0 | 0 | 0 | 0 | 0 | 0 | 11.0213 | 30890.8 | 0 | 0 | 0 | 0 | 0 | 574083 | 0 | 24.4528 | 30890.8 | 10.5639 | 36.044 | 0 | 0 | 0 | 76271.4 | 0 | 4.2079 | 4.2079 | 17.6394
[20 empty] | 2020-07-28 06:00 | 4999 | 7 | 28 | 7 | 41037.315 | 41.0373 | 196.382 | 80526 | 106.905 | 364.7599 | 0 | 0 | 0 | 804082 | 0 | 204.137 | 80526 | 114.053 | 389.1488 | 0 | 0 | 0 | 1110210 | -5.5715 | 208.592 | 80526 | 118.119 | 403.022 | 0 | 0 | 0 | 879580 | 0 | 155.3447 | 163.0997 | 167.5547
[20 empty] | 2020-07-28 07:00 | 5000 | 7 | 28 | 8 | 87920.008 | 87.92 | 215.291 | 80526 | 107.629 | 367.2301 | 0 | 0 | 0 | 810412 | 0 | 223.002 | 80526 | 114.188 | 389.6095 | 0 | 0 | 0 | 1141120 | -6.4075 | 229.422 | 80526 | 119.714 | 408.4642 | 0 | 0 | 0 | 895144 | 0 | 127.371 | 135.082 | 141.502
[20 empty] | 2020-07-28 08:00 | 5001 | 7 | 28 | 9 | 126371.28 | 126.3713 | 235.561 | 55375.5 | 122.192 | 416.9191 | 0 | 0 | 0 | 936981 | 0 | 244.584 | 55375.5 | 129.529 | 441.9529 | 0 | 0 | 0 | 1240400 | 0 | 252.375 | 55375.5 | 135.926 | 463.7795 | 0 | 0 | 0 | 1034590 | 0 | 109.1897 | 118.2127 | 126.0037
[20 empty] | 2020-07-28 09:00 | 5002 | 7 | 28 | 10 | 137063.569 | 137.0636 | 260.279 | 55082.1 | 143.224 | 488.6803 | 0 | 0 | 0 | 1109910 | -22.332 | 271.002 | 55082.1 | 151.73 | 517.7028 | 0 | 0 | 0 | 1415830 | -26.8807 | 280.423 | 55082.1 | 159.215 | 543.2416 | 0 | 0 | 0 | 1222700 | -28.6973 | 123.2154 | 133.9384 | 143.3594
[20 empty] | 2020-07-28 10:00 | 5003 | 7 | 28 | 11 | 155133.251 | 155.1333 | 245.691 | 126659 | 141.576 | 483.0573 | 0 | 0 | 0 | 1073950 | 0 | 256.953 | 126659 | 150.614 | 513.895 | 0 | 0 | 0 | 1357790 | 0 | 266.844 | 126659 | 158.44 | 540.5973 | 0 | 0 | 0 | 1195630 | 0 | 90.5577 | 101.8197 | 111.7107
[20 empty] | 2020-07-28 11:00 | 5004 | 7 | 28 | 12 | 189236.849 | 189.2368 | 264.782 | 126659 | 147.203 | 502.2566 | 0 | 0 | 0 | 1122520 | 0 | 276.657 | 126659 | 156.512 | 534.0189 | 0 | 0 | 0 | 1381910 | 0 | 287.052 | 126659 | 164.487 | 561.2296 | 0 | 0 | 0 | 1244390 | 0 | 75.5452 | 87.4202 | 97.8152
[20 empty] | 2020-07-28 12:00 | 5005 | 7 | 28 | 13 | 192941.244 | 192.9412 | 240.273 | 85128.5 | 155.945 | 532.0843 | 0 | 0 | 0 | 1185830 | 0 | 252.897 | 85128.5 | 165.62 | 565.0954 | 0 | 0 | 0 | 1425500 | 0 | 264.007 | 85128.5 | 174.097 | 594.019 | 0 | 0 | 0 | 1311790 | 0 | 47.3318 | 59.9558 | 71.0658
[20 empty] | 2020-07-28 13:00 | 5006 | 7 | 28 | 14 | 184421.086 | 184.4211 | 235.025 | 54715.3 | 156.271 | 533.1967 | 0 | 0 | 0 | 1182600 | 0 | 247.772 | 54715.3 | 166.236 | 567.1972 | 0 | 0 | 0 | 1415690 | 0 | 258.869 | 54715.3 | 174.746 | 596.2334 | 0 | 0 | 0 | 1313210 | 0 | 50.6039 | 63.3509 | 74.4479
[20 empty] | 2020-07-28 14:00 | 5007 | 7 | 28 | 15 | 162936.253 | 162.9363 | 223.725 | 54862 | 150.513 | 513.5504 | 0 | 0 | 0 | 1139920 | 0 | 235.964 | 54862 | 160.047 | 546.0804 | 0 | 0 | 0 | 1356750 | 0 | 246.885 | 54862 | 168.455 | 574.7685 | 0 | 0 | 0 | 1267200 | 0 | 60.7887 | 73.0277 | 83.9487
[20 empty] | 2020-07-28 15:00 | 5008 | 7 | 28 | 16 | 131331.622 | 131.3316 | 180.315 | 30010.7 | 141.361 | 482.3237 | 0 | 0 | 0 | 1010640 | -214.207 | 192.019 | 30010.7 | 150.295 | 512.8065 | 0 | 0 | 0 | 1214810 | -365.547 | 202.717 | 30010.7 | 158.492 | 540.7747 | 0 | 0 | 0 | 1130350 | -345.908 | 48.9834 | 60.6874 | 71.3854
[20 empty] | 2020-07-28 16:00 | 5009 | 7 | 28 | 17 | 90334.457 | 90.3345 | 43.4161 | 30010.7 | 25.595 | 87.3301 | 0 | 0 | 0 | 166872 | -2922.18 | 46.3507 | 30010.7 | 28.0627 | 95.7499 | 0 | 0 | 0 | 0 | 0 | 49.3233 | 30010.7 | 30.5588 | 104.2666 | 0 | 0 | 0 | 197758 | -5055.72 | -46.9184 | -43.9838 | -41.0112
[20 empty] | 2020-07-28 17:00 | 5010 | 7 | 28 | 18 | 43098.43 | 43.0984 | 45.7081 | 30084 | 27.2988 | 93.1435 | 0 | 0 | 0 | 172060 | -588.621 | 48.7706 | 30084 | 29.8944 | 101.9997 | 0 | 0 | 0 | 54785.6 | -32.3594 | 51.896 | 30084 | 32.5432 | 111.0374 | 0 | 0 | 0 | 205193 | -973.845 | 2.6097 | 5.6722 | 8.7976
[20 empty] | 2020-07-28 18:00 | 5011 | 7 | 28 | 19 | 7482.104 | 7.4821 | 58.5171 | 30230.7 | 39.2615 | 133.9602 | 0 | 0 | 0 | 254807 | -140.378 | 44.7163 | 30230.7 | 29.2184 | 99.6932 | 0 | 0 | 0 | 53996.7 | -52.8895 | 47.7913 | 30230.7 | 31.8168 | 108.5589 | 0 | 0 | 0 | 205500 | -249.55 | 51.035 | 37.2342 | 40.3092
[20 empty] | 2020-07-28 19:00 | 5012 | 7 | 28 | 20 | 0 | 0 | 41.9746 | 7869.21 | 26.9435 | 91.9312 | 0 | 0 | 0 | 173927 | -2.5361 | 61.8108 | 7869.21 | 42.0884 | 143.6056 | 0 | 0 | 0 | 0 | 0 | 64.8824 | 7869.21 | 44.6834 | 152.4598 | 0 | 0 | 0 | 289940 | -4.4518 | 41.9746 | 61.8108 | 64.8824
[20 empty] | 2020-07-28 20:00 | 5013 | 7 | 28 | 21 | 0 | 0 | 40.856 | 7942.53 | 26.9529 | 91.9633 | 0 | 0 | 0 | 176110 | 0 | 43.7794 | 7942.53 | 29.4633 | 100.5288 | 0 | 0 | 0 | 75488.4 | 0 | 46.7545 | 7942.53 | 32.0153 | 109.2362 | 0 | 0 | 0 | 209298 | 0 | 40.856 | 43.7794 | 46.7545
[20 empty] | 2020-07-28 21:00 | 5014 | 7 | 28 | 22 | 0 | 0 | 40.0188 | 8015.86 | 26.1157 | 89.1068 | 0 | 0 | 0 | 172735 | 0 | 42.8411 | 8015.86 | 28.525 | 97.3273 | 0 | 0 | 0 | 0 | 0 | 45.7089 | 8015.86 | 30.9697 | 105.6686 | 0 | 0 | 0 | 204930 | 0 | 40.0188 | 42.8411 | 45.7089
[20 empty] | 2020-07-28 22:00 | 5015 | 7 | 28 | 23 | 0 | 0 | 56.6149 | 8015.86 | 38.4873 | 131.3187 | 0 | 0 | 0 | 255064 | 0 | 42.624 | 8015.86 | 28.3078 | 96.5862 | 0 | 0 | 0 | 0 | 0 | 45.4493 | 8015.86 | 30.7101 | 104.7829 | 0 | 0 | 0 | 203085 | 0 | 56.6149 | 42.624 | 45.4493
[20 empty] | 2020-07-28 23:00 | 5016 | 7 | 28 | 24 | 0 | 0 | 37.4967 | 8235.83 | 25.1119 | 85.6818 | 0 | 0 | 0 | 171983 | 0 | 56.4875 | 8235.83 | 39.4653 | 134.6556 | 0 | 0 | 0 | 0 | 0 | 59.2053 | 8235.83 | 41.76 | 142.4851 | 0 | 0 | 0 | 286628 | 0 | 37.4967 | 56.4875 | 59.2053
[20 empty] | 2020-07-29 | 5017 | 7 | 29 | 1 | 0 | 0 | 37.2194 | 8309.16 | 24.8347 | 84.736 | 0 | 0 | 0 | 172138 | 0 | 39.8498 | 8309.16 | 27.052 | 92.3014 | 0 | 0 | 0 | 75928.8 | 0 | 42.5109 | 8309.16 | 29.2901 | 99.9378 | 0 | 0 | 0 | 203062 | 0 | 37.2194 | 39.8498 | 42.5109
[20 empty] | 2020-07-29 01:00 | 5018 | 7 | 29 | 2 | 0 | 0 | 37.1134 | 8309.16 | 24.7287 | 84.3743 | 0 | 0 | 0 | 171412 | 0 | 39.7128 | 8309.16 | 26.915 | 91.834 | 0 | 0 | 0 | 0 | 0 | 42.3392 | 8309.16 | 29.1184 | 99.352 | 0 | 0 | 0 | 201876 | 0 | 37.1134 | 39.7128 | 42.3392
[20 empty] | 2020-07-29 02:00 | 5019 | 7 | 29 | 3 | 0 | 0 | 52.4257 | 8382.48 | 35.8164 | 122.2056 | 0 | 0 | 0 | 251663 | 0 | 38.9016 | 8382.48 | 26.1038 | 89.0662 | 0 | 0 | 0 | 0 | 0 | 41.441 | 8382.48 | 28.2202 | 96.2873 | 0 | 0 | 0 | 197977 | 0 | 52.4257 | 38.9016 | 41.441
[20 empty] | 2020-07-29 03:00 | 5020 | 7 | 29 | 4 | 0 | 0 | 7.3544 | 8529.14 | 0 | 0 | 0 | 0 | 0 | 0 | 0 | 7.3544 | 8529.14 | 0 | 0 | 0 | 0 | 0 | 0 | 0 | 7.3544 | 8529.14 | 0 | 0 | 0 | 0 | 0 | 0 | 0 | 7.3544 | 7.3544 | 7.3544
[20 empty] | 2020-07-29 04:00 | 5021 | 7 | 29 | 5 | 0 | 0 | 8.8727 | 8529.14 | 0 | 0 | 0 | 0 | 0 | 0 | 0 | 8.8727 | 8529.14 | 0 | 0 | 0 | 0 | 0 | 75665.4 | 0 | 8.8727 | 8529.14 | 0 | 0 | 0 | 0 | 0 | 0 | 0 | 8.8727 | 8.8727 | 8.8727
[20 empty] | 2020-07-29 05:00 | 5022 | 7 | 29 | 6 | 5997.822 | 5.9978 | 49.4201 | 30890.8 | 29.5361 | 100.7772 | 0 | 0 | 0 | 213393 | 0 | 53.1912 | 30890.8 | 32.78 | 111.8454 | 0 | 0 | 0 | 625435 | 0 | 56.1084 | 30890.8 | 35.5528 | 121.3062 | 0 | 0 | 0 | 256927 | 0 | 43.4223 | 47.1934 | 50.1106
[20 empty] | 2020-07-29 06:00 | 5023 | 7 | 29 | 7 | 34776.235 | 34.7762 | 201.532 | 80672.8 | 107.505 | 366.8071 | 0 | 0 | 0 | 816834 | 0 | 209.107 | 80672.8 | 114.475 | 390.5887 | 0 | 0 | 0 | 1149250 | -3.3574 | 215.273 | 80672.8 | 120.579 | 411.4155 | 0 | 0 | 0 | 913394 | 0 | 166.7558 | 174.3308 | 180.4968
[20 empty] | 2020-07-29 07:00 | 5024 | 7 | 29 | 8 | 69896.88 | 69.8969 | 219.617 | 80672.8 | 109.667 | 374.1838 | 0 | 0 | 0 | 838157 | 0 | 226.812 | 80672.8 | 115.895 | 395.4337 | 0 | 0 | 0 | 1180410 | -1.5219 | 232.839 | 80672.8 | 121.068 | 413.084 | 0 | 0 | 0 | 925696 | 0 | 149.7201 | 156.9151 | 162.9421
[20 empty] | 2020-07-29 08:00 | 5025 | 7 | 29 | 9 | 127379.231 | 127.3792 | 233.804 | 55742.3 | 117.479 | 400.8383 | 0 | 0 | 0 | 935581 | 0 | 240.241 | 55742.3 | 123.491 | 421.3513 | 0 | 0 | 0 | 1253530 | 0 | 245.922 | 55742.3 | 128.511 | 438.4795 | 0 | 0 | 0 | 1019760 | 0 | 106.4248 | 112.8618 | 118.5428
[20 empty] | 2020-07-29 09:00 | 5026 | 7 | 29 | 10 | 133008.159 | 133.0082 | 242.238 | 55595.6 | 124.425 | 424.5381 | 0 | 0 | 0 | 985903 | -31.1309 | 249.391 | 55595.6 | 130.605 | 445.6243 | 0 | 0 | 0 | 1280010 | -29.3809 | 255.508 | 55595.6 | 135.844 | 463.4997 | 0 | 0 | 0 | 1071050 | -26.4434 | 109.2298 | 116.3828 | 122.4998
[20 empty] | 2020-07-29 10:00 | 5027 | 7 | 29 | 11 | 132594.549 | 132.5945 | 223.595 | 126659 | 121.235 | 413.6538 | 0 | 0 | 0 | 932492 | 0 | 230.819 | 126659 | 127.329 | 434.4465 | 0 | 0 | 0 | 1201870 | 0 | 237.242 | 126659 | 132.699 | 452.769 | 0 | 0 | 0 | 1016750 | 0 | 91.0005 | 98.2245 | 104.6475
[20 empty] | 2020-07-29 11:00 | 5028 | 7 | 29 | 12 | 165028.568 | 165.0286 | 242.131 | 126659 | 126.325 | 431.0209 | 0 | 0 | 0 | 983299 | 0 | 250.178 | 126659 | 132.899 | 453.4514 | 0 | 0 | 0 | 1238910 | 0 | 257.169 | 126659 | 138.606 | 472.9237 | 0 | 0 | 0 | 1075520 | 0 | 77.1024 | 85.1494 | 92.1404
[20 empty] | 2020-07-29 12:00 | 5029 | 7 | 29 | 13 | 197221.726 | 197.2217 | 204.085 | 87052.3 | 122.351 | 417.4616 | 0 | 0 | 0 | 953154 | 0 | 211.637 | 87052.3 | 128.584 | 438.7286 | 0 | 0 | 0 | 1184040 | 0 | 218.325 | 87052.3 | 134.108 | 457.5765 | 0 | 0 | 0 | 1040140 | 0 | 6.8633 | 14.4153 | 21.1033
[20 empty] | 2020-07-29 13:00 | 5030 | 7 | 29 | 14 | 184751.705 | 184.7517 | 194.581 | 55595.6 | 119.941 | 409.2387 | 0 | 0 | 0 | 917169 | 0 | 202.172 | 55595.6 | 126.201 | 430.5978 | 0 | 0 | 0 | 1126970 | 0 | 208.964 | 55595.6 | 131.819 | 449.7664 | 0 | 0 | 0 | 1004380 | 0 | 9.8293 | 17.4203 | 24.2123
[20 empty] | 2020-07-29 14:00 | 5031 | 7 | 29 | 15 | 139916.553 | 139.9166 | 191.846 | 55448.9 | 122.684 | 418.5978 | 0 | 0 | 0 | 926257 | 0 | 199.663 | 55448.9 | 129.048 | 440.3118 | 0 | 0 | 0 | 1111970 | 0 | 206.666 | 55448.9 | 134.777 | 459.8591 | 0 | 0 | 0 | 1013700 | 0 | 51.9294 | 59.7464 | 66.7494
[20 empty] | 2020-07-29 15:00 | 5032 | 7 | 29 | 16 | 128972.52 | 128.9725 | 142.729 | 30670.8 | 108.082 | 368.7758 | 0 | 0 | 0 | 785865 | -103.539 | 149.512 | 30670.8 | 113.53 | 387.3644 | 0 | 0 | 0 | 931659 | -263.936 | 155.519 | 30670.8 | 118.399 | 403.9774 | 0 | 0 | 0 | 857959 | -182.443 | 13.7565 | 20.5395 | 26.5465
[20 empty] | 2020-07-29 16:00 | 5033 | 7 | 29 | 17 | 87290.113 | 87.2901 | 41.1374 | 30670.8 | 23.3163 | 79.5552 | 0 | 0 | 0 | 166020 | -1596.7 | 43.6334 | 30670.8 | 25.3455 | 86.4788 | 0 | 0 | 0 | 0 | 0 | 46.1669 | 30670.8 | 27.4024 | 93.497 | 0 | 0 | 0 | 194465 | -2422.4 | -46.1527 | -43.6567 | -41.1232
[20 empty] | 2020-07-29 17:00 | 5034 | 7 | 29 | 18 | 41236.492 | 41.2365 | 41.0378 | 31110.8 | 22.6284 | 77.2081 | 0 | 0 | 0 | 168524 | -52.2768 | 43.4456 | 31110.8 | 24.5695 | 83.8311 | 0 | 0 | 0 | 0 | 0 | 45.8904 | 31110.8 | 26.5376 | 90.5463 | 0 | 0 | 0 | 197640 | -76.4048 | -0.19869 | 2.2091 | 4.6539
[20 empty] | 2020-07-29 18:00 | 5035 | 7 | 29 | 19 | 7058.855 | 7.0589 | 35.4791 | 31184.1 | 21.576 | 73.6173 | 0 | 0 | 0 | 162646 | 0 | 37.7233 | 31184.1 | 23.4071 | 79.865 | 0 | 0 | 0 | 0 | 0 | 39.9979 | 31184.1 | 25.2588 | 86.183 | 0 | 0 | 0 | 190409 | 0 | 28.4202 | 30.6644 | 32.939
[20 empty] | 2020-07-29 19:00 | 5036 | 7 | 29 | 20 | 0 | 0 | 50.762 | 8822.44 | 32.6344 | 111.3486 | 0 | 0 | 0 | 246406 | 0 | 53.0319 | 8822.44 | 34.4912 | 117.684 | 0 | 0 | 0 | 0 | 0 | 55.2869 | 8822.44 | 36.3233 | 123.9351 | 0 | 0 | 0 | 274220 | 0 | 50.762 | 53.0319 | 55.2869
[20 empty] | 2020-07-29 20:00 | 5037 | 7 | 29 | 21 | 0 | 0 | 35.763 | 8749.11 | 21.8599 | 74.586 | 0 | 0 | 0 | 162787 | 0 | 37.9862 | 8749.11 | 23.67 | 80.762 | 0 | 0 | 0 | 75654.6 | 0 | 40.2333 | 8749.11 | 25.4941 | 86.9859 | 0 | 0 | 0 | 189851 | 0 | 35.763 | 37.9862 | 40.2333
[20 empty] | 2020-07-29 21:00 | 5038 | 7 | 29 | 22 | 0 | 0 | 34.841 | 8895.77 | 20.9379 | 71.4401 | 0 | 0 | 0 | 159767 | 0 | 36.9682 | 8895.77 | 22.6521 | 77.289 | 0 | 0 | 0 | 0 | 0 | 39.1151 | 8895.77 | 24.376 | 83.1709 | 0 | 0 | 0 | 186002 | 0 | 34.841 | 36.9682 | 39.1151
[20 empty] | 2020-07-29 22:00 | 5039 | 7 | 29 | 23 | 0 | 0 | 34.7524 | 8895.77 | 20.8492 | 71.1375 | 0 | 0 | 0 | 159098 | 0 | 36.8519 | 8895.77 | 22.5358 | 76.8921 | 0 | 0 | 0 | 0 | 0 | 38.9677 | 8895.77 | 24.2286 | 82.668 | 0 | 0 | 0 | 184885 | 0 | 34.7524 | 36.8519 | 38.9677
[20 empty] | 2020-07-29 23:00 | 5040 | 7 | 29 | 24 | 0 | 0 | 48.2587 | 8895.77 | 31.6495 | 107.9881 | 0 | 0 | 0 | 241544 | 0 | 50.3701 | 8895.77 | 33.3478 | 113.7827 | 0 | 0 | 0 | 0 | 0 | 52.4552 | 8895.77 | 35.0099 | 119.4538 | 0 | 0 | 0 | 267190 | 0 | 48.2587 | 50.3701 | 52.4552
[20 empty] | 2020-07-30 | 5041 | 7 | 30 | 1 | 0 | 0 | 32.8619 | 8895.77 | 20.4771 | 69.8679 | 0 | 0 | 0 | 156261 | 0 | 34.8979 | 8895.77 | 22.1002 | 75.4059 | 0 | 0 | 0 | 75987.6 | 0 | 30.0361 | 8895.77 | 18.1677 | 61.9882 | 0 | 0 | 0 | 138640 | 0 | 32.8619 | 34.8979 | 30.0361
[20 empty] | 2020-07-30 01:00 | 5042 | 7 | 30 | 2 | 0 | 0 | 32.7074 | 8895.77 | 20.3226 | 69.3407 | 0 | 0 | 0 | 155087 | 0 | 34.7159 | 8895.77 | 21.9181 | 74.7846 | 0 | 0 | 0 | 0 | 0 | 31.4769 | 8895.77 | 19.3353 | 65.972 | 0 | 0 | 0 | 147556 | 0 | 32.7074 | 34.7159 | 31.4769
[20 empty] | 2020-07-30 02:00 | 5043 | 7 | 30 | 3 | 0 | 0 | 32.5826 | 8895.77 | 20.1979 | 68.9152 | 0 | 0 | 0 | 154138 | 0 | 23.0269 | 8895.77 | 12.5275 | 42.7438 | 0 | 0 | 0 | 0 | 0 | 24.6038 | 8895.77 | 13.7771 | 47.0075 | 0 | 0 | 0 | 105139 | 0 | 32.5826 | 23.0269 | 24.6038
[20 empty] | 2020-07-30 03:00 | 5044 | 7 | 30 | 4 | 0 | 0 | 7.3544 | 8895.77 | 0 | 0 | 0 | 0 | 0 | 0 | 0 | 7.3544 | 8895.77 | 0 | 0 | 0 | 0 | 0 | 0 | 0 | 7.3544 | 8895.77 | 0 | 0 | 0 | 0 | 0 | 0 | 0 | 7.3544 | 7.3544 | 7.3544
[20 empty] | 2020-07-30 04:00 | 5045 | 7 | 30 | 5 | 0 | 0 | 8.8727 | 8969.09 | 0 | 0 | 0 | 0 | 0 | 0 | 0 | 8.8727 | 8969.09 | 0 | 0 | 0 | 0 | 0 | 0 | 0 | 8.8727 | 8969.09 | 0 | 0 | 0 | 0 | 0 | 0 | 0 | 8.8727 | 8.8727 | 8.8727
[20 empty] | 2020-07-30 05:00 | 5046 | 7 | 30 | 6 | 6594.798 | 6.5948 | 11.0213 | 31257.5 | 0 | 0 | 0 | 0 | 0 | 0 | 0 | 11.0213 | 31257.5 | 0 | 0 | 0 | 0 | 0 | 461549 | 0 | 11.0213 | 31257.5 | 0 | 0 | 0 | 0 | 0 | 0 | 0 | 4.4265 | 4.4265 | 4.4265
[20 empty] | 2020-07-30 06:00 | 5047 | 7 | 30 | 7 | 30483 | 30.483 | 146.507 | 80892.9 | 61.6855 | 210.4709 | 0 | 0 | 0 | 470744 | 0 | 148.843 | 80892.9 | 64.2912 | 219.3616 | 0 | 0 | 0 | 637132 | -10.1728 | 150.972 | 80892.9 | 66.6202 | 227.3081 | 0 | 0 | 0 | 508137 | 0 | 116.024 | 118.36 | 120.489
[20 empty] | 2020-07-30 07:00 | 5048 | 7 | 30 | 8 | 3465.517 | 3.4655 | 161.981 | 80892.9 | 60.6676 | 206.9979 | 0 | 0 | 0 | 460005 | -70.355 | 166.774 | 80892.9 | 64.9135 | 221.4849 | 0 | 0 | 0 | 673904 | 0 | 169.503 | 80892.9 | 67.4808 | 230.2445 | 0 | 0 | 0 | 511633 | -200.97 | 158.5155 | 163.3085 | 166.0375
[20 empty] | 2020-07-30 08:00 | 5049 | 7 | 30 | 9 | 8837.491 | 8.8375 | 181.736 | 55815.7 | 74.5379 | 254.3233 | 0 | 0 | 0 | 568690 | -37.3716 | 185.002 | 55815.7 | 77.6945 | 265.0936 | 0 | 0 | 0 | 762470 | -18.5584 | 187.772 | 55815.7 | 80.3079 | 274.0106 | 0 | 0 | 0 | 611912 | -100.314 | 172.8985 | 176.1645 | 178.9345
[20 empty] | 2020-07-30 09:00 | 5050 | 7 | 30 | 10 | 101578.897 | 101.5789 | 188.746 | 55742.3 | 80.0059 | 272.9801 | 0 | 0 | 0 | 605539 | -63.561 | 192.368 | 55742.3 | 83.3359 | 284.3421 | 0 | 0 | 0 | 791998 | -93.5629 | 195.764 | 55742.3 | 86.3069 | 294.4791 | 0 | 0 | 0 | 652059 | -105.291 | 87.1671 | 90.7891 | 94.1851
[20 empty] | 2020-07-30 10:00 | 5051 | 7 | 30 | 11 | 150858.884 | 150.8589 | 172.722 | 126659 | 77.2533 | 263.5883 | 0 | 0 | 0 | 566451 | -1.2366 | 176.707 | 126659 | 80.8758 | 275.9482 | 0 | 0 | 0 | 744131 | 0 | 180.328 | 126659 | 84.0159 | 286.6623 | 0 | 0 | 0 | 615382 | -32.4624 | 21.8631 | 25.8481 | 29.4691
[20 empty] | 2020-07-30 11:00 | 5052 | 7 | 30 | 12 | 153954.455 | 153.9545 | 184.757 | 126659 | 75.9257 | 259.0585 | 0 | 0 | 0 | 571124 | -7.4454 | 188.591 | 126659 | 79.3834 | 270.8562 | 0 | 0 | 0 | 737270 | -3.8973 | 192.184 | 126659 | 82.4815 | 281.4269 | 0 | 0 | 0 | 619767 | -42.5024 | 30.8025 | 34.6365 | 38.2295
[20 empty] | 2020-07-30 12:00 | 5053 | 7 | 30 | 13 | 148838.205 | 148.8382 | 158.191 | 87615.8 | 83.0746 | 283.4505 | 0 | 0 | 0 | 608522 | -7.2768 | 162.873 | 87615.8 | 86.9961 | 296.8307 | 0 | 0 | 0 | 762448 | 0 | 167.028 | 87615.8 | 90.4774 | 308.7089 | 0 | 0 | 0 | 661764 | -55.7885 | 9.3528 | 14.0348 | 18.1898
[20 empty] | 2020-07-30 13:00 | 5054 | 7 | 30 | 14 | 107038.656 | 107.0387 | 151.918 | 55668.9 | 82.7614 | 282.3819 | 0 | 0 | 0 | 599857 | -22.0855 | 157.078 | 55668.9 | 87.2084 | 297.5551 | 0 | 0 | 0 | 758484 | 0 | 161.893 | 55668.9 | 91.2551 | 311.3624 | 0 | 0 | 0 | 660453 | -49.075 | 44.8793 | 50.0393 | 54.8543
[20 empty] | 2020-07-30 14:00 | 5055 | 7 | 30 | 15 | 87214.114 | 87.2141 | 152.178 | 55668.9 | 89.6333 | 305.8288 | 0 | 0 | 0 | 653466 | 0 | 158.161 | 55668.9 | 94.5925 | 322.7496 | 0 | 0 | 0 | 816361 | 0 | 163.587 | 55668.9 | 99.0678 | 338.0193 | 0 | 0 | 0 | 722601 | 0 | 64.9639 | 70.9469 | 76.3729
[20 empty] | 2020-07-30 15:00 | 5056 | 7 | 30 | 16 | 21786.623 | 21.7866 | 109.368 | 30744.1 | 80.1945 | 273.6236 | 0 | 0 | 0 | 577864 | 0 | 115.258 | 30744.1 | 85.056 | 290.2111 | 0 | 0 | 0 | 729753 | -68.2446 | 121.553 | 30744.1 | 89.1827 | 304.2914 | 0 | 0 | 0 | 641292 | -1.5566 | 87.5814 | 93.4714 | 99.7664
[20 empty] | 2020-07-30 16:00 | 5057 | 7 | 30 | 17 | 18387.649 | 18.3876 | 33.2352 | 30744.1 | 16.6576 | 56.8357 | 0 | 0 | 0 | 118840 | -455.944 | 35.2671 | 30744.1 | 18.277 | 62.3611 | 0 | 0 | 0 | 0 | 0 | 37.3549 | 30744.1 | 19.9427 | 68.0445 | 0 | 0 | 0 | 141924 | -739.561 | 14.8476 | 16.8795 | 18.9673
[20 empty] | 2020-07-30 17:00 | 5058 | 7 | 30 | 18 | 23624.515 | 23.6245 | 41.0788 | 30817.4 | 22.6695 | 77.3483 | 0 | 0 | 0 | 161036 | -10.3204 | 43.4694 | 30817.4 | 24.5932 | 83.912 | 0 | 0 | 0 | 0 | 0 | 45.9031 | 30817.4 | 26.5503 | 90.5896 | 0 | 0 | 0 | 188598 | -17.273 | 17.4543 | 19.8449 | 22.2786
[20 empty] | 2020-07-30 18:00 | 5059 | 7 | 30 | 19 | 0 | 0 | 30.2009 | 30964.1 | 16.4133 | 56.0022 | 0 | 0 | 0 | 119281 | -66.9476 | 32.1831 | 30964.1 | 17.983 | 61.358 | 0 | 0 | 0 | 0 | 0 | 28.6268 | 30964.1 | 15.0464 | 51.3383 | 0 | 0 | 0 | 109348 | -134.513 | 30.2009 | 32.1831 | 28.6268
[20 empty] | 2020-07-30 19:00 | 5060 | 7 | 30 | 20 | 0 | 0 | 51.6179 | 8602.46 | 33.4903 | 114.2689 | 0 | 0 | 0 | 244095 | 0 | 48.6913 | 8602.46 | 31.1218 | 106.1876 | 0 | 0 | 0 | 0 | 0 | 50.5389 | 8602.46 | 32.6544 | 111.4168 | 0 | 0 | 0 | 238124 | 0 | 51.6179 | 48.6913 | 50.5389
[20 empty] | 2020-07-30 20:00 | 5061 | 7 | 30 | 21 | 0 | 0 | 29.0109 | 8675.79 | 16.3513 | 55.7906 | 0 | 0 | 0 | 120282 | 0 | 30.9944 | 8675.79 | 17.976 | 61.3341 | 0 | 0 | 0 | 76437.7 | 0 | 27.3988 | 8675.79 | 15.0538 | 51.3636 | 0 | 0 | 0 | 110794 | 0 | 29.0109 | 30.9944 | 27.3988
[20 empty] | 2020-07-30 21:00 | 5062 | 7 | 30 | 22 | 0 | 0 | 25.4191 | 8822.44 | 13.3427 | 45.5253 | 0 | 0 | 0 | 100602 | 0 | 26.802 | 8822.44 | 14.4576 | 49.3293 | 0 | 0 | 0 | 0 | 0 | 33.6648 | 8822.44 | 20.0048 | 68.2564 | 0 | 0 | 0 | 150849 | 0 | 25.4191 | 26.802 | 33.6648
[20 empty] | 2020-07-30 22:00 | 5063 | 7 | 30 | 23 | 0 | 0 | 28.3001 | 8822.44 | 15.6405 | 53.3654 | 0 | 0 | 0 | 117933 | 0 | 30.1093 | 8822.44 | 17.0909 | 58.3142 | 0 | 0 | 0 | 0 | 0 | 26.5361 | 8822.44 | 14.1911 | 48.42 | 0 | 0 | 0 | 106995 | 0 | 28.3001 | 30.1093 | 26.5361
[20 empty] | 2020-07-30 23:00 | 5064 | 7 | 30 | 24 | 0 | 0 | 39.1099 | 8895.77 | 23.967 | 81.7754 | 0 | 0 | 0 | 182929 | 0 | 40.4664 | 8895.77 | 25.0553 | 85.4887 | 0 | 0 | 0 | 0 | 0 | 40.1615 | 8895.77 | 24.7873 | 84.5743 | 0 | 0 | 0 | 189192 | 0 | 39.1099 | 40.4664 | 40.1615
[20 empty] | 2020-07-31 | 5065 | 7 | 31 | 1 | 0 | 0 | 26.6521 | 8969.09 | 15.1504 | 51.6932 | 0 | 0 | 0 | 115615 | 0 | 28.3942 | 8969.09 | 16.5338 | 56.4133 | 0 | 0 | 0 | 76139.7 | 0 | 19.417 | 8969.09 | 9.309 | 31.7623 | 0 | 0 | 0 | 71043.6 | 0 | 26.6521 | 28.3942 | 19.417
[20 empty] | 2020-07-31 01:00 | 5066 | 7 | 31 | 2 | 0 | 0 | 17.3549 | 8969.09 | 7.6799 | 26.2039 | 0 | 0 | 0 | 58611.8 | 0 | 18.3394 | 8969.09 | 8.4507 | 28.8338 | 0 | 0 | 0 | 0 | 0 | 24.7844 | 8969.09 | 13.5973 | 46.394 | 0 | 0 | 0 | 103775 | 0 | 17.3549 | 18.3394 | 24.7844
[20 empty] | 2020-07-31 02:00 | 5067 | 7 | 31 | 3 | 0 | 0 | 17.2985 | 9042.42 | 7.6235 | 26.0113 | 0 | 0 | 0 | 58182.2 | 0 | 18.268 | 9042.42 | 8.3793 | 28.5902 | 0 | 0 | 0 | 0 | 0 | 19.2416 | 9042.42 | 9.1335 | 31.1636 | 0 | 0 | 0 | 69710.4 | 0 | 17.2985 | 18.268 | 19.2416
[20 empty] | 2020-07-31 03:00 | 5068 | 7 | 31 | 4 | 0 | 0 | 32.3404 | 9042.42 | 18.4409 | 62.9204 | 0 | 0 | 0 | 140746 | 0 | 33.317 | 9042.42 | 19.2038 | 65.5234 | 0 | 0 | 0 | 0 | 0 | 34.2677 | 9042.42 | 19.9352 | 68.0189 | 0 | 0 | 0 | 152155 | 0 | 32.3404 | 33.317 | 34.2677
[20 empty] | 2020-07-31 04:00 | 5069 | 7 | 31 | 5 | 0 | 0 | 17.1328 | 9042.42 | 7.4578 | 25.446 | 0 | 0 | 0 | 56922.2 | 0 | 18.0684 | 9042.42 | 8.1797 | 27.9092 | 0 | 0 | 0 | 0 | 0 | 19.0052 | 9042.42 | 8.8972 | 30.3572 | 0 | 0 | 0 | 67913.1 | 0 | 17.1328 | 18.0684 | 19.0052
[20 empty] | 2020-07-31 05:00 | 5070 | 7 | 31 | 6 | 5423.481 | 5.4235 | 18.1766 | 9042.42 | 7.383 | 25.1908 | 0 | 0 | 0 | 56352.4 | -20.6631 | 19.1533 | 9042.42 | 8.0944 | 27.6181 | 0 | 0 | 0 | 76184.8 | 0 | 20.13 | 9042.42 | 8.8009 | 30.0286 | 0 | 0 | 0 | 67180 | -61.6082 | 12.7531 | 13.7298 | 14.7065
[20 empty] | 2020-07-31 06:00 | 5071 | 7 | 31 | 7 | 43367.659 | 43.3677 | 18.1424 | 8895.77 | 7.3656 | 25.1313 | 0 | 0 | 0 | 56221.6 | -126.483 | 19.124 | 8895.77 | 8.0858 | 27.5887 | 0 | 0 | 0 | 0 | 0 | 20.1064 | 8895.77 | 8.8027 | 30.0348 | 0 | 0 | 0 | 67197 | -299.746 | -25.2253 | -24.2437 | -23.2613
[20 empty] | 2020-07-31 07:00 | 5072 | 7 | 31 | 8 | 95240.651 | 95.2407 | 33.2451 | 8895.77 | 18.265 | 62.3202 | 0 | 0 | 0 | 139404 | -86.6807 | 34.2755 | 8895.77 | 19.031 | 64.9338 | 0 | 0 | 0 | 0 | 0 | 35.2859 | 8895.77 | 19.7685 | 67.4501 | 0 | 0 | 0 | 150886 | -217.599 | -61.9956 | -60.9652 | -59.9548
[20 empty] | 2020-07-31 08:00 | 5073 | 7 | 31 | 9 | 138289.535 | 138.2895 | 18.6357 | 8529.14 | 7.8831 | 26.8973 | 0 | 0 | 0 | 56555.1 | -218.142 | 19.715 | 8529.14 | 8.6949 | 29.6671 | 0 | 0 | 0 | 0 | 0 | 20.8021 | 8529.14 | 9.5092 | 32.4453 | 0 | 0 | 0 | 68214.4 | -467.126 | -119.6538 | -118.5745 | -117.4874
[20 empty] | 2020-07-31 09:00 | 5074 | 7 | 31 | 10 | 170161.243 | 170.1612 | 18.6804 | 8529.14 | 7.9279 | 27.0499 | 0 | 0 | 0 | 56877.5 | -50.7266 | 19.7836 | 8529.14 | 8.7635 | 29.9012 | 0 | 0 | 0 | 75783.5 | 0 | 20.8977 | 8529.14 | 9.6047 | 32.7713 | 0 | 0 | 0 | 68903.3 | -150.178 | -151.4808 | -150.3776 | -149.2635
[20 empty] | 2020-07-31 10:00 | 5075 | 7 | 31 | 11 | 191836.66 | 191.8367 | 23.5706 | 8529.14 | 11.8943 | 40.5834 | 0 | 0 | 0 | 85414.4 | -194.255 | 19.8222 | 8529.14 | 8.8021 | 30.0328 | 0 | 0 | 0 | 0 | 0 | 20.9595 | 8529.14 | 9.6665 | 32.9821 | 0 | 0 | 0 | 69350.5 | -429.176 | -168.2661 | -172.0145 | -170.8772
[20 empty] | 2020-07-31 11:00 | 5076 | 7 | 31 | 12 | 203857.334 | 203.8573 | 30.6896 | 8382.48 | 17.7906 | 60.7015 | 0 | 0 | 0 | 124836 | -200.526 | 54.1235 | 8382.48 | 35.6095 | 121.4996 | 0 | 0 | 0 | 0 | 0 | 56.6068 | 8382.48 | 37.6161 | 128.3461 | 0 | 0 | 0 | 264250 | -427.72 | -173.1677 | -149.7338 | -147.2505
[20 empty] | 2020-07-31 12:00 | 5077 | 7 | 31 | 13 | 204165.389 | 204.1654 | 35.3212 | 8309.16 | 20.3442 | 69.4144 | 0 | 0 | 0 | 141156 | -192.656 | 20.372 | 8309.16 | 9.352 | 31.909 | 0 | 0 | 0 | 0 | 0 | 21.6145 | 8309.16 | 10.3216 | 35.2173 | 0 | 0 | 0 | 71391.6 | -399.491 | -168.8442 | -183.7934 | -182.5509
[20 empty] | 2020-07-31 13:00 | 5078 | 7 | 31 | 14 | 192512.849 | 192.5128 | 29.3076 | 8309.16 | 16.7284 | 57.0773 | 0 | 0 | 0 | 115949 | -151.415 | 38.6785 | 8309.16 | 24.3889 | 83.2149 | 0 | 0 | 0 | 0 | 0 | 41.2933 | 8309.16 | 26.5271 | 90.5105 | 0 | 0 | 0 | 183961 | -320.164 | -163.2052 | -153.8343 | -151.2195
[20 empty] | 2020-07-31 14:00 | 5079 | 7 | 31 | 15 | 95609.964 | 95.61 | 26.1371 | 8309.16 | 14.1411 | 48.2494 | 0 | 0 | 0 | 98003.8 | -173.274 | 20.5107 | 8309.16 | 9.4906 | 32.382 | 0 | 0 | 0 | 75833.1 | 0 | 27.6626 | 8309.16 | 15.3279 | 52.2988 | 0 | 0 | 0 | 106072 | -427.936 | -69.4729 | -75.0993 | -67.9474
[20 empty] | 2020-07-31 15:00 | 5080 | 7 | 31 | 16 | 137137.498 | 137.1375 | 29.1789 | 8382.48 | 16.5996 | 56.6378 | 0 | 0 | 0 | 116421 | -157.057 | 38.5668 | 8382.48 | 24.2772 | 82.8338 | 0 | 0 | 0 | 0 | 0 | 41.1577 | 8382.48 | 26.3915 | 90.0478 | 0 | 0 | 0 | 185122 | -408.024 | -107.9586 | -98.5707 | -95.9798
[20 empty] | 2020-07-31 16:00 | 5081 | 7 | 31 | 17 | 94692.629 | 94.6926 | 26.0277 | 8382.48 | 14.0316 | 47.8758 | 0 | 0 | 0 | 98382.6 | -180.117 | 47.3893 | 8382.48 | 30.1731 | 102.9506 | 0 | 0 | 0 | 55135.7 | 0 | 49.6652 | 8382.48 | 32.027 | 109.2761 | 0 | 0 | 0 | 224690 | -603.296 | -68.6649 | -47.3033 | -45.0274
[20 empty] | 2020-07-31 17:00 | 5082 | 7 | 31 | 18 | 43623.898 | 43.6239 | 44.3587 | 8602.46 | 27.555 | 94.0177 | 0 | 0 | 0 | 200491 | -190.502 | 37.8367 | 8602.46 | 23.5471 | 80.3427 | 0 | 0 | 0 | 55706.8 | -65.065 | 40.4855 | 8602.46 | 25.7193 | 87.7543 | 0 | 0 | 0 | 186967 | -573.075 | 0.7348 | -5.7872 | -3.1384
[20 empty] | 2020-07-31 18:00 | 5083 | 7 | 31 | 19 | 6138.956 | 6.139 | 30.2456 | 8675.79 | 17.3466 | 59.1866 | 0 | 0 | 0 | 127637 | -116.105 | 30.618 | 8675.79 | 17.6262 | 60.1406 | 0 | 0 | 0 | 130993 | -29.986 | 40.1371 | 8675.79 | 25.3709 | 86.5655 | 0 | 0 | 0 | 186628 | -314.859 | 24.1066 | 24.479 | 33.9981
[20 empty] | 2020-07-31 19:00 | 5084 | 7 | 31 | 20 | 0 | 0 | 22.5162 | 8749.11 | 11.9175 | 40.6625 | 0 | 0 | 0 | 88760.1 | 0 | 26.9375 | 8749.11 | 14.5691 | 49.7098 | 0 | 0 | 0 | 52904.9 | 0 | 32.5631 | 8749.11 | 19.0988 | 65.1651 | 0 | 0 | 0 | 142215 | -1.5598 | 22.5162 | 26.9375 | 32.5631
[20 empty] | 2020-07-31 20:00 | 5085 | 7 | 31 | 21 | 0 | 0 | 28.6721 | 8822.44 | 16.8506 | 57.4942 | 0 | 0 | 0 | 127046 | 0 | 23.7508 | 8822.44 | 12.8909 | 43.9838 | 0 | 0 | 0 | 52024.6 | 0 | 32.6572 | 8822.44 | 20.1176 | 68.6413 | 0 | 0 | 0 | 151668 | 0 | 28.6721 | 23.7508 | 32.6572
[20 empty] | 2020-07-31 21:00 | 5086 | 7 | 31 | 22 | 0 | 0 | 22.1878 | 8822.44 | 11.5891 | 39.542 | 0 | 0 | 0 | 87368.9 | 0 | 45.7816 | 8822.44 | 29.37 | 100.2104 | 0 | 0 | 0 | 0 | 0 | 40.3919 | 8822.44 | 25.0177 | 85.3604 | 0 | 0 | 0 | 188647 | 0 | 22.1878 | 45.7816 | 40.3919
[20 empty] | 2020-07-31 22:00 | 5087 | 7 | 31 | 23 | 0 | 0 | 43.6357 | 8822.44 | 27.5898 | 94.1364 | 0 | 0 | 0 | 208042 | 0 | 23.5194 | 8822.44 | 12.6595 | 43.1942 | 0 | 0 | 0 | 0 | 0 | 26.7266 | 8822.44 | 15.2662 | 52.0883 | 0 | 0 | 0 | 115095 | 0 | 43.6357 | 23.5194 | 26.7266
[20 empty] | 2020-07-31 23:00 | 5088 | 7 | 31 | 24 | 0 | 0 | 17.2597 | 8822.44 | 7.5846 | 25.8788 | 0 | 0 | 0 | 57175.8 | 0 | 25.0926 | 8822.44 | 13.906 | 47.4473 | 0 | 0 | 0 | 75521.7 | 0 | 30.5475 | 8822.44 | 18.3186 | 62.5031 | 0 | 0 | 0 | 138114 | 0 | 17.2597 | 25.0926 | 30.5475
[20 empty] | 2020-08-01 | 5089 | 8 | 1 | 1 | 0 | 0 | 32.6386 | 8895.77 | 19.8933 | 67.8759 | 0 | 0 | 0 | 151810 | 0 | 28.2103 | 8895.77 | 16.3498 | 55.7855 | 0 | 0 | 0 | 0 | 0 | 26.2037 | 8895.77 | 14.7433 | 50.3041 | 0 | 0 | 0 | 112515 | 0 | 32.6386 | 28.2103 | 26.2037
[20 empty] | 2020-08-01 01:00 | 5090 | 8 | 1 | 2 | 0 | 0 | 17.0318 | 8895.77 | 7.3567 | 25.1012 | 0 | 0 | 0 | 56154.9 | 0 | 39.7223 | 8895.77 | 24.3113 | 82.9502 | 0 | 0 | 0 | 0 | 0 | 24.4642 | 8895.77 | 13.3145 | 45.4291 | 0 | 0 | 0 | 101616 | 0 | 17.0318 | 39.7223 | 24.4642
[20 empty] | 2020-08-01 02:00 | 5091 | 8 | 1 | 3 | 0 | 0 | 32.2154 | 8822.44 | 18.3159 | 62.4939 | 0 | 0 | 0 | 138102 | 0 | 23.0486 | 8822.44 | 12.1888 | 41.5882 | 0 | 0 | 0 | 0 | 0 | 41.3399 | 8822.44 | 25.655 | 87.5349 | 0 | 0 | 0 | 193435 | 0 | 32.2154 | 23.0486 | 41.3399
[20 empty] | 2020-08-01 03:00 | 5092 | 8 | 1 | 4 | 0 | 0 | 27.9032 | 8822.44 | 16.0817 | 54.8708 | 0 | 0 | 0 | 121245 | 0 | 18.0454 | 8822.44 | 8.1567 | 27.8307 | 0 | 0 | 0 | 75314.1 | 0 | 24.4032 | 8822.44 | 13.2535 | 45.2209 | 0 | 0 | 0 | 99916.6 | 0 | 27.9032 | 18.0454 | 24.4032
[20 empty] | 2020-08-01 04:00 | 5093 | 8 | 1 | 5 | 0 | 0 | 17.0853 | 8749.11 | 7.4103 | 25.2838 | 0 | 0 | 0 | 55172.9 | 0 | 24.8163 | 8749.11 | 13.6297 | 46.5045 | 0 | 0 | 0 | 0 | 0 | 24.7519 | 8749.11 | 13.5648 | 46.2831 | 0 | 0 | 0 | 101023 | 0 | 17.0853 | 24.8163 | 24.7519
[20 empty] | 2020-08-01 05:00 | 5094 | 8 | 1 | 6 | 5194.515 | 5.1945 | 23.1221 | 8602.46 | 11.4034 | 38.9084 | 0 | 0 | 0 | 82864 | -3.8884 | 19.4087 | 8602.46 | 8.3481 | 28.4838 | 0 | 0 | 0 | 0 | 0 | 27.6416 | 8602.46 | 14.958 | 51.0367 | 0 | 0 | 0 | 108708 | -12.6541 | 17.9276 | 14.2142 | 22.4471
[20 empty] | 2020-08-01 06:00 | 5095 | 8 | 1 | 7 | 40628.802 | 40.6288 | 18.292 | 8675.79 | 7.5158 | 25.644 | 0 | 0 | 0 | 55265.8 | -111.672 | 45.1171 | 8675.79 | 27.8836 | 95.1388 | 0 | 0 | 0 | 0 | 0 | 35.9055 | 8675.79 | 20.3785 | 69.5314 | 0 | 0 | 0 | 149996 | -268.975 | -22.3368 | 4.4883 | -4.7233
[20 empty] | 2020-08-01 07:00 | 5096 | 8 | 1 | 8 | 88512.655 | 88.5127 | 33.7312 | 8675.79 | 18.7467 | 63.9637 | 0 | 0 | 0 | 138001 | -208.71 | 19.4235 | 8675.79 | 8.4002 | 28.6616 | 0 | 0 | 0 | 75132.5 | 0 | 20.5601 | 8675.79 | 9.2671 | 31.6194 | 0 | 0 | 0 | 68145.2 | -461.006 | -54.7815 | -69.0892 | -67.9526
[20 empty] | 2020-08-01 08:00 | 5097 | 8 | 1 | 9 | 131047.537 | 131.0475 | 30.2432 | 8309.16 | 17.343 | 59.1743 | 0 | 0 | 0 | 120084 | -395.82 | 19.8648 | 8309.16 | 8.8448 | 30.1784 | 0 | 0 | 0 | 0 | 0 | 34.2185 | 8309.16 | 20.5315 | 70.0535 | 0 | 0 | 0 | 142176 | -805.473 | -100.8043 | -111.1827 | -96.829
[20 empty] | 2020-08-01 09:00 | 5098 | 8 | 1 | 10 | 127212.293 | 127.2123 | 23.7627 | 8309.16 | 12.0864 | 41.2388 | 0 | 0 | 0 | 83628.4 | -130.068 | 37.8948 | 8309.16 | 23.6052 | 80.5409 | 0 | 0 | 0 | 0 | 0 | 27.2381 | 8309.16 | 14.866 | 50.7228 | 0 | 0 | 0 | 102885 | -279.858 | -103.4496 | -89.3175 | -99.9742
[20 empty] | 2020-08-01 10:00 | 5099 | 8 | 1 | 11 | 113913.9 | 113.9139 | 30.4158 | 8309.16 | 17.5168 | 59.7673 | 0 | 0 | 0 | 121248 | -138.49 | 20.0269 | 8309.16 | 9.0069 | 30.7315 | 0 | 0 | 0 | 0 | 0 | 40.5003 | 8309.16 | 25.7341 | 87.8047 | 0 | 0 | 0 | 178157 | -297.606 | -83.4981 | -93.887 | -73.4136
[20 empty] | 2020-08-01 11:00 | 5100 | 8 | 1 | 12 | 84768.854 | 84.7689 | 23.7029 | 8309.16 | 12.0266 | 41.0348 | 0 | 0 | 0 | 83194.9 | -67.1639 | 53.9499 | 8309.16 | 35.4359 | 120.9073 | 0 | 0 | 0 | 74972.8 | 0 | 48.9111 | 8309.16 | 31.2728 | 106.7028 | 0 | 0 | 0 | 216524 | -166.246 | -61.066 | -30.819 | -35.8578
[20 empty] | 2020-08-01 12:00 | 5101 | 8 | 1 | 13 | 69400.74 | 69.4007 | 45.9705 | 8382.48 | 28.847 | 98.426 | 0 | 0 | 0 | 202177 | -21.7877 | 24.9868 | 8382.48 | 12.9956 | 44.341 | 0 | 0 | 0 | 0 | 0 | 39.8119 | 8382.48 | 25.0457 | 85.4559 | 0 | 0 | 0 | 175408 | -55.4915 | -23.4302 | -44.4139 | -29.5888
[20 empty] | 2020-08-01 13:00 | 5102 | 8 | 1 | 14 | 64403.937 | 64.4039 | 23.5158 | 8382.48 | 11.8395 | 40.3964 | 0 | 0 | 0 | 82888.1 | -22.7539 | 32.2379 | 8382.48 | 18.9194 | 64.553 | 0 | 0 | 0 | 0 | 0 | 32.4626 | 8382.48 | 19.0488 | 64.9945 | 0 | 0 | 0 | 133350 | -52.4559 | -40.8881 | -32.166 | -31.9413
[20 empty] | 2020-08-01 14:00 | 5103 | 8 | 1 | 15 | 94495.536 | 94.4955 | 29.9857 | 8455.81 | 17.0867 | 58.2998 | 0 | 0 | 0 | 121148 | -55.2675 | 25.0536 | 8455.81 | 13.0624 | 44.5689 | 0 | 0 | 0 | 0 | 0 | 39.787 | 8455.81 | 25.0208 | 85.371 | 0 | 0 | 0 | 177383 | -180.469 | -64.5098 | -69.4419 | -54.7085
[20 empty] | 2020-08-01 15:00 | 5104 | 8 | 1 | 16 | 111920.603 | 111.9206 | 23.4201 | 8455.81 | 11.7438 | 40.0698 | 0 | 0 | 0 | 83238.5 | -116.058 | 47.9061 | 8455.81 | 30.3632 | 103.5992 | 0 | 0 | 0 | 53012.4 | 0 | 39.5075 | 8455.81 | 24.7413 | 84.4173 | 0 | 0 | 0 | 175375 | -445.292 | -88.5005 | -64.0145 | -72.4131
[20 empty] | 2020-08-01 16:00 | 5105 | 8 | 1 | 17 | 57807.824 | 57.8078 | 45.7006 | 8455.81 | 28.5772 | 97.5054 | 0 | 0 | 0 | 202716 | -85.6971 | 30.3688 | 8455.81 | 17.377 | 59.2903 | 0 | 0 | 0 | 127135 | -57.4769 | 48.2426 | 8455.81 | 30.6043 | 104.4219 | 0 | 0 | 0 | 217045 | -286.233 | -12.1072 | -27.439 | -9.5652
[20 empty] | 2020-08-01 17:00 | 5106 | 8 | 1 | 18 | 10465.575 | 10.4656 | 28.2464 | 8602.46 | 15.6671 | 53.4561 | 0 | 0 | 0 | 113827 | -21.0043 | 31.9699 | 8602.46 | 18.6809 | 63.7392 | 0 | 0 | 0 | 52831.7 | -1.0028 | 39.7764 | 8602.46 | 25.0102 | 85.3348 | 0 | 0 | 0 | 181728 | -63.8833 | 17.7808 | 21.5043 | 29.3108
[20 empty] | 2020-08-01 18:00 | 5107 | 8 | 1 | 19 | 5740.977 | 5.741 | 23.776 | 8675.79 | 12.908 | 44.0421 | 0 | 0 | 0 | 94949 | 0 | 35.6442 | 8675.79 | 22.5364 | 76.8942 | 0 | 0 | 0 | 52318.4 | 0 | 26.8025 | 8675.79 | 15.3925 | 52.5192 | 0 | 0 | 0 | 113211 | 0 | 18.035 | 29.9032 | 21.0615
[20 empty] | 2020-08-01 19:00 | 5108 | 8 | 1 | 20 | 0 | 0 | 26.859 | 8675.79 | 15.3572 | 52.3988 | 0 | 0 | 0 | 112981 | 0 | 18.4626 | 8675.79 | 8.5738 | 29.2539 | 0 | 0 | 0 | 0 | 0 | 25.1911 | 8675.79 | 14.0413 | 47.9089 | 0 | 0 | 0 | 103291 | 0 | 26.859 | 18.4626 | 25.1911
[20 empty] | 2020-08-01 20:00 | 5109 | 8 | 1 | 21 | 0 | 0 | 23.6127 | 8749.11 | 12.6942 | 43.3126 | 0 | 0 | 0 | 94532.4 | 0 | 50.7109 | 8749.11 | 33.3282 | 113.7158 | 0 | 0 | 0 | 74856.2 | 0 | 41.8655 | 8749.11 | 26.1806 | 89.3282 | 0 | 0 | 0 | 195020 | 0 | 23.6127 | 50.7109 | 41.8655
[20 empty] | 2020-08-01 21:00 | 5110 | 8 | 1 | 22 | 0 | 0 | 41.7812 | 8749.11 | 26.055 | 88.8997 | 0 | 0 | 0 | 194078 | 0 | 18.2223 | 8749.11 | 8.3335 | 28.434 | 0 | 0 | 0 | 0 | 0 | 30.4824 | 8749.11 | 18.2535 | 62.2809 | 0 | 0 | 0 | 135946 | 0 | 41.7812 | 18.2223 | 30.4824
[20 empty] | 2020-08-01 22:00 | 5111 | 8 | 1 | 23 | 0 | 0 | 23.4443 | 8749.11 | 12.5258 | 42.738 | 0 | 0 | 0 | 93276.9 | 0 | 35.1385 | 8749.11 | 21.9802 | 74.9964 | 0 | 0 | 0 | 0 | 0 | 26.3608 | 8749.11 | 14.9004 | 50.8402 | 0 | 0 | 0 | 110963 | 0 | 23.4443 | 35.1385 | 26.3608
[20 empty] | 2020-08-01 23:00 | 5112 | 8 | 1 | 24 | 0 | 0 | 21.179 | 8822.44 | 10.9615 | 37.4006 | 0 | 0 | 0 | 82638.3 | 0 | 17.6699 | 8822.44 | 8.1417 | 27.7793 | 0 | 0 | 0 | 0 | 0 | 24.1226 | 8822.44 | 13.3333 | 45.4932 | 0 | 0 | 0 | 100518 | 0 | 21.179 | 17.6699 | 24.1226
[20 empty] | 2020-08-02 | 5113 | 8 | 2 | 1 | 0 | 0 | 21.3344 | 8822.44 | 11.0961 | 37.8599 | 0 | 0 | 0 | 83657.8 | 0 | 34.4905 | 8822.44 | 21.6927 | 74.0155 | 0 | 0 | 0 | 74692.7 | 0 | 31.3652 | 8822.44 | 19.1861 | 65.463 | 0 | 0 | 0 | 144652 | 0 | 21.3344 | 34.4905 | 31.3652
[20 empty] | 2020-08-02 01:00 | 5114 | 8 | 2 | 2 | 0 | 0 | 22.888 | 8822.44 | 12.3299 | 42.0696 | 0 | 0 | 0 | 92959.8 | 0 | 32.728 | 8822.44 | 18.9753 | 64.7437 | 0 | 0 | 0 | 0 | 0 | 33.7939 | 8822.44 | 19.8219 | 67.6323 | 0 | 0 | 0 | 149460 | 0 | 22.888 | 32.728 | 33.7939
[20 empty] | 2020-08-02 02:00 | 5115 | 8 | 2 | 3 | 0 | 0 | 31.7605 | 8822.44 | 18.2215 | 62.1718 | 0 | 0 | 0 | 137421 | 0 | 17.7037 | 8822.44 | 8.1754 | 27.8945 | 0 | 0 | 0 | 0 | 0 | 25.8332 | 8822.44 | 14.7333 | 50.27 | 0 | 0 | 0 | 111084 | 0 | 31.7605 | 17.7037 | 25.8332
[20 empty] | 2020-08-02 03:00 | 5116 | 8 | 2 | 4 | 0 | 0 | 16.5002 | 8969.09 | 7.1856 | 24.5174 | 0 | 0 | 0 | 54851.7 | 0 | 7.3544 | 8969.09 | 0 | 0 | 0 | 0 | 0 | 0 | 0 | 7.3544 | 8969.09 | 0 | 0 | 0 | 0 | 0 | 0 | 0 | 16.5002 | 7.3544 | 7.3544
[20 empty] | 2020-08-02 04:00 | 5117 | 8 | 2 | 5 | 0 | 0 | 8.8727 | 8969.09 | 0 | 0 | 0 | 0 | 0 | 0 | 0 | 8.8727 | 8969.09 | 0 | 0 | 0 | 0 | 0 | 0 | 0 | 8.8727 | 8969.09 | 0 | 0 | 0 | 0 | 0 | 0 | 0 | 8.8727 | 8.8727 | 8.8727
[20 empty] | 2020-08-02 05:00 | 5118 | 8 | 2 | 6 | 5681.894 | 5.6819 | 11.0213 | 31184.1 | 0 | 0 | 0 | 0 | 0 | 0 | 0 | 11.0213 | 31184.1 | 0 | 0 | 0 | 0 | 0 | 649511 | 0 | 11.0213 | 31184.1 | 0 | 0 | 0 | 0 | 0 | 0 | 0 | 5.3394 | 5.3394 | 5.3394
[20 empty] | 2020-08-02 06:00 | 5119 | 8 | 2 | 7 | 32960.539 | 32.9605 | 142.713 | 80672.8 | 58.6238 | 200.0244 | 0 | 0 | 0 | 428501 | -48.4227 | 147.36 | 80672.8 | 62.949 | 214.782 | 0 | 0 | 0 | 852400 | -1070.6 | 151.495 | 80672.8 | 66.6435 | 227.3876 | 0 | 0 | 0 | 486966 | -23.3563 | 109.7525 | 114.3995 | 118.5345
[20 empty] | 2020-08-02 07:00 | 5120 | 8 | 2 | 8 | 88390.157 | 88.3902 | 160.866 | 80672.8 | 58.9224 | 201.0432 | 0 | 0 | 0 | 430886 | -350.727 | 168.193 | 80672.8 | 65.2616 | 222.6726 | 0 | 0 | 0 | 896737 | -14.4492 | 173.358 | 80672.8 | 69.7494 | 237.985 | 0 | 0 | 0 | 509943 | -455.915 | 72.4758 | 79.8028 | 84.9678
[20 empty] | 2020-08-02 08:00 | 5121 | 8 | 2 | 9 | 130632.781 | 130.6328 | 181.322 | 55595.6 | 73.3624 | 250.3125 | 0 | 0 | 0 | 530264 | -272.281 | 188.734 | 55595.6 | 79.8492 | 272.4455 | 0 | 0 | 0 | 980004 | -6.5774 | 195.953 | 55595.6 | 85.8408 | 292.8888 | 0 | 0 | 0 | 618945 | -197.01 | 50.6892 | 58.1012 | 65.3202
[20 empty] | 2020-08-02 09:00 | 5122 | 8 | 2 | 10 | 164806.726 | 164.8067 | 189.29 | 55448.9 | 79.426 | 271.0015 | 0 | 0 | 0 | 562967 | -187.637 | 198.803 | 55448.9 | 87.3255 | 297.9546 | 0 | 0 | 0 | 997878 | -84.1336 | 206.827 | 55448.9 | 93.7807 | 319.9797 | 0 | 0 | 0 | 665193 | -182.635 | 24.4833 | 33.9963 | 42.0203
[20 empty] | 2020-08-02 10:00 | 5123 | 8 | 2 | 11 | 189872.889 | 189.8729 | 175.547 | 126659 | 78.6869 | 268.4797 | 0 | 0 | 0 | 546962 | -75.4796 | 185.796 | 126659 | 86.9334 | 296.6168 | 0 | 0 | 0 | 954732 | -5.0397 | 194.52 | 126659 | 93.8563 | 320.2377 | 0 | 0 | 0 | 654996 | -50.3714 | -14.3259 | -4.0769 | 4.6471
[20 empty] | 2020-08-02 11:00 | 5124 | 8 | 2 | 12 | 203237.459 | 203.2375 | 198.704 | 126659 | 88.2754 | 301.1957 | 0 | 0 | 0 | 615896 | -48.4474 | 210.419 | 126659 | 97.5535 | 332.8525 | 0 | 0 | 0 | 1004410 | -12.5728 | 220.038 | 126659 | 105.122 | 358.6763 | 0 | 0 | 0 | 735105 | -24.6588 | -4.5335 | 7.1815 | 16.8005
[20 empty] | 2020-08-02 12:00 | 5125 | 8 | 2 | 13 | 204889.656 | 204.8897 | 165.885 | 86554.3 | 88.591 | 302.2725 | 0 | 0 | 0 | 617700 | -11.5176 | 177.631 | 86554.3 | 97.9274 | 334.1283 | 0 | 0 | 0 | 978712 | -2.7192 | 186.302 | 86554.3 | 105.707 | 360.6723 | 0 | 0 | 0 | 738553 | 0 | -39.0047 | -27.2587 | -18.5877
[20 empty] | 2020-08-02 13:00 | 5126 | 8 | 2 | 14 | 191335.067 | 191.3351 | 161.363 | 55375.5 | 90.0418 | 307.2226 | 0 | 0 | 0 | 625414 | -12.8138 | 172.504 | 55375.5 | 99.7283 | 340.273 | 0 | 0 | 0 | 975813 | 0 | 182.956 | 55375.5 | 107.852 | 367.991 | 0 | 0 | 0 | 750830 | 0 | -29.9721 | -18.8311 | -8.3791
[20 empty] | 2020-08-02 14:00 | 5127 | 8 | 2 | 15 | 167922.605 | 167.9226 | 152.262 | 55448.9 | 86.1965 | 294.1025 | 0 | 0 | 0 | 600877 | -2.9664 | 163.566 | 55448.9 | 95.7458 | 326.6847 | 0 | 0 | 0 | 930235 | 0 | 174.302 | 55448.9 | 103.91 | 354.5409 | 0 | 0 | 0 | 726720 | 0 | -15.6606 | -4.3566 | 6.3794
[20 empty] | 2020-08-02 15:00 | 5128 | 8 | 2 | 16 | 125742.536 | 125.7425 | 111.034 | 30597.4 | 78.7356 | 268.6459 | 0 | 0 | 0 | 545212 | -15.3613 | 122.453 | 30597.4 | 87.4907 | 298.5183 | 0 | 0 | 0 | 828963 | -297.736 | 132.434 | 30597.4 | 95.0443 | 324.2912 | 0 | 0 | 0 | 657077 | -127.66 | -14.7085 | -3.2895 | 6.6915
[20 empty] | 2020-08-02 16:00 | 5129 | 8 | 2 | 17 | 67623.697 | 67.6237 | 33.4264 | 30597.4 | 16.8487 | 57.4878 | 0 | 0 | 0 | 116469 | -1417.28 | 35.6732 | 30597.4 | 18.6831 | 63.7467 | 0 | 0 | 0 | 0 | 0 | 37.9586 | 30597.4 | 20.5464 | 70.1043 | 0 | 0 | 0 | 141653 | -2983.4 | -34.1973 | -31.9505 | -29.6651
[20 empty] | 2020-08-02 17:00 | 5130 | 8 | 2 | 18 | 41820.078 | 41.8201 | 40.4558 | 30890.8 | 22.0465 | 75.2227 | 0 | 0 | 0 | 158333 | -203.275 | 43.0993 | 30890.8 | 24.2232 | 82.6496 | 0 | 0 | 0 | 52499.4 | -30.0393 | 45.7727 | 30890.8 | 26.4199 | 90.1447 | 0 | 0 | 0 | 189762 | -421.819 | -1.3643 | 1.2792 | 3.9526
[20 empty] | 2020-08-02 18:00 | 5131 | 8 | 2 | 19 | 6124.477 | 6.1245 | 36.5713 | 30964.1 | 21.5402 | 73.4952 | 0 | 0 | 0 | 156513 | -45.275 | 39.1652 | 30964.1 | 23.6672 | 80.7525 | 0 | 0 | 0 | 51472.1 | -22.334 | 41.7858 | 30964.1 | 25.8113 | 88.0682 | 0 | 0 | 0 | 187576 | -100.032 | 30.4468 | 33.0407 | 35.6613
[20 empty] | 2020-08-02 19:00 | 5132 | 8 | 2 | 20 | 0 | 0 | 51.0662 | 8602.46 | 32.9386 | 112.3865 | 0 | 0 | 0 | 239635 | 0 | 53.6062 | 8602.46 | 35.0656 | 119.6438 | 0 | 0 | 0 | 75513.4 | 0 | 56.1467 | 8602.46 | 37.1831 | 126.8687 | 0 | 0 | 0 | 270505 | 0 | 51.0662 | 53.6062 | 56.1467
[20 empty] | 2020-08-02 20:00 | 5133 | 8 | 2 | 21 | 0 | 0 | 35.3609 | 8675.79 | 21.4578 | 73.214 | 0 | 0 | 0 | 157827 | 0 | 37.8306 | 8675.79 | 23.5145 | 80.2315 | 0 | 0 | 0 | 0 | 0 | 40.3183 | 8675.79 | 25.5791 | 87.2759 | 0 | 0 | 0 | 188158 | 0 | 35.3609 | 37.8306 | 40.3183
[20 empty] | 2020-08-02 21:00 | 5134 | 8 | 2 | 22 | 0 | 0 | 35.1666 | 8675.79 | 21.2635 | 72.5511 | 0 | 0 | 0 | 156404 | 0 | 37.5919 | 8675.79 | 23.2758 | 79.417 | 0 | 0 | 0 | 0 | 0 | 40.0307 | 8675.79 | 25.2916 | 86.2949 | 0 | 0 | 0 | 186048 | 0 | 35.1666 | 37.5919 | 40.0307
[20 empty] | 2020-08-02 22:00 | 5135 | 8 | 2 | 23 | 0 | 0 | 28.5203 | 8675.79 | 15.8606 | 54.1164 | 0 | 0 | 0 | 116659 | 0 | 37.3944 | 8675.79 | 23.0783 | 78.7432 | 0 | 0 | 0 | 0 | 0 | 39.7925 | 8675.79 | 25.0534 | 85.4822 | 0 | 0 | 0 | 184287 | 0 | 28.5203 | 37.3944 | 39.7925
[20 empty] | 2020-08-02 23:00 | 5136 | 8 | 2 | 24 | 0 | 0 | 48.8374 | 8675.79 | 32.2282 | 109.9626 | 0 | 0 | 0 | 237197 | 0 | 51.0942 | 8675.79 | 34.0719 | 116.2533 | 0 | 0 | 0 | 75449.6 | 0 | 53.4459 | 8675.79 | 36.0006 | 122.834 | 0 | 0 | 0 | 264918 | 0 | 48.8374 | 51.0942 | 53.4459
[20 empty] | 2020-08-03 | 5137 | 8 | 3 | 1 | 0 | 0 | 32.7503 | 8749.11 | 20.3655 | 69.4871 | 0 | 0 | 0 | 151638 | 0 | 28.3696 | 8749.11 | 16.8696 | 57.5591 | 0 | 0 | 0 | 0 | 0 | 30.3381 | 8749.11 | 18.4697 | 63.0186 | 0 | 0 | 0 | 137524 | 0 | 32.7503 | 28.3696 | 30.3381
[20 empty] | 2020-08-03 01:00 | 5138 | 8 | 3 | 2 | 0 | 0 | 26.3158 | 8749.11 | 15.1745 | 51.7754 | 0 | 0 | 0 | 112984 | 0 | 34.9676 | 8749.11 | 22.1698 | 75.6434 | 0 | 0 | 0 | 0 | 0 | 37.2238 | 8749.11 | 24.003 | 81.8982 | 0 | 0 | 0 | 178743 | 0 | 26.3158 | 34.9676 | 37.2238
[20 empty] | 2020-08-03 02:00 | 5139 | 8 | 3 | 3 | 0 | 0 | 32.6111 | 8749.11 | 20.2263 | 69.0121 | 0 | 0 | 0 | 150614 | 0 | 28.1186 | 8749.11 | 16.6186 | 56.7027 | 0 | 0 | 0 | 0 | 0 | 30.0268 | 8749.11 | 18.1584 | 61.9565 | 0 | 0 | 0 | 135202 | 0 | 32.6111 | 28.1186 | 30.0268
[20 empty] | 2020-08-03 03:00 | 5140 | 8 | 3 | 4 | 0 | 0 | 7.3544 | 8749.11 | 0 | 0 | 0 | 0 | 0 | 0 | 0 | 7.3544 | 8749.11 | 0 | 0 | 0 | 0 | 0 | 75285.5 | 0 | 7.3544 | 8749.11 | 0 | 0 | 0 | 0 | 0 | 0 | 0 | 7.3544 | 7.3544 | 7.3544
[20 empty] | 2020-08-03 04:00 | 5141 | 8 | 3 | 5 | 0 | 0 | 8.8727 | 8749.11 | 0 | 0 | 0 | 0 | 0 | 0 | 0 | 8.8727 | 8749.11 | 0 | 0 | 0 | 0 | 0 | 0 | 0 | 8.8727 | 8749.11 | 0 | 0 | 0 | 0 | 0 | 0 | 0 | 8.8727 | 8.8727 | 8.8727
[20 empty] | 2020-08-03 05:00 | 5142 | 8 | 3 | 6 | 4948.44 | 4.9484 | 11.0213 | 31037.5 | 0 | 0 | 0 | 0 | 0 | 0 | 0 | 11.0213 | 31037.5 | 0 | 0 | 0 | 0 | 0 | 511525 | 0 | 11.0213 | 31037.5 | 0 | 0 | 0 | 0 | 0 | 0 | 0 | 6.0729 | 6.0729 | 6.0729
[20 empty] | 2020-08-03 06:00 | 5143 | 8 | 3 | 7 | 16179.264 | 16.1793 | 142.766 | 80746.1 | 56.6415 | 193.2608 | 0 | 0 | 0 | 418043 | -4.2886 | 148.214 | 80746.1 | 61.5019 | 209.8445 | 0 | 0 | 0 | 744843 | -5.661 | 151.511 | 80746.1 | 65.5424 | 223.6307 | 0 | 0 | 0 | 483585 | 0 | 126.5867 | 132.0347 | 135.3317
[20 empty] | 2020-08-03 07:00 | 5144 | 8 | 3 | 8 | 34739.135 | 34.7391 | 159.655 | 80746.1 | 57.3464 | 195.6659 | 0 | 0 | 0 | 423397 | -60.9286 | 165.406 | 80746.1 | 62.2923 | 212.5413 | 0 | 0 | 0 | 753284 | -3.4567 | 170.289 | 80746.1 | 66.4061 | 226.5776 | 0 | 0 | 0 | 490221 | -40.2384 | 124.9159 | 130.6669 | 135.5499
[20 empty] | 2020-08-03 08:00 | 5145 | 8 | 3 | 9 | 130174.844 | 130.1748 | 194.94 | 55522.2 | 86.3859 | 294.7487 | 0 | 0 | 0 | 635458 | -14.9541 | 203.493 | 55522.2 | 93.4913 | 318.9923 | 0 | 0 | 0 | 971028 | -5.3924 | 210.84 | 55522.2 | 99.568 | 339.726 | 0 | 0 | 0 | 730967 | -18.8176 | 64.7652 | 73.3182 | 80.6652
[20 empty] | 2020-08-03 09:00 | 5146 | 8 | 3 | 10 | 83706.206 | 83.7062 | 195.973 | 55522.2 | 85.7188 | 292.4725 | 0 | 0 | 0 | 623346 | -30.4478 | 204.756 | 55522.2 | 92.9034 | 316.9864 | 0 | 0 | 0 | 936624 | -27.7619 | 212.083 | 55522.2 | 98.7448 | 336.9173 | 0 | 0 | 0 | 717197 | -32.9252 | 112.2668 | 121.0498 | 128.3768
[20 empty] | 2020-08-03 10:00 | 5147 | 8 | 3 | 11 | 188833.077 | 188.8331 | 180.611 | 126659 | 84.5144 | 288.3631 | 0 | 0 | 0 | 598465 | 0 | 189.958 | 126659 | 92.0735 | 314.1548 | 0 | 0 | 0 | 889763 | 0 | 197.848 | 126659 | 98.3166 | 335.4562 | 0 | 0 | 0 | 697680 | 0 | -8.2221 | 1.1249 | 9.0149
[20 empty] | 2020-08-03 11:00 | 5148 | 8 | 3 | 12 | 201921.5 | 201.9215 | 220.526 | 126659 | 109.982 | 375.2586 | 0 | 0 | 0 | 793609 | 0 | 230.798 | 126659 | 118.078 | 402.8821 | 0 | 0 | 0 | 1081470 | 0 | 240.032 | 126659 | 125.311 | 427.5611 | 0 | 0 | 0 | 907056 | 0 | 18.6045 | 28.8765 | 38.1105
[20 empty] | 2020-08-03 12:00 | 5149 | 8 | 3 | 13 | 201966.602 | 201.9666 | 190.279 | 86334.2 | 112.609 | 384.2219 | 0 | 0 | 0 | 817175 | 0 | 201.069 | 86334.2 | 121.168 | 413.4252 | 0 | 0 | 0 | 1087300 | 0 | 210.821 | 86334.2 | 128.857 | 439.6601 | 0 | 0 | 0 | 937245 | 0 | -11.6876 | -0.8976 | 8.8544
[20 empty] | 2020-08-03 13:00 | 5150 | 8 | 3 | 14 | 190444.3 | 190.4443 | 186.063 | 55228.8 | 114.21 | 389.6845 | 0 | 0 | 0 | 819935 | 0 | 197.557 | 55228.8 | 123.257 | 420.5529 | 0 | 0 | 0 | 1082960 | 0 | 208.061 | 55228.8 | 131.474 | 448.5893 | 0 | 0 | 0 | 947349 | 0 | -4.3813 | 7.1127 | 17.6167
[20 empty] | 2020-08-03 14:00 | 5151 | 8 | 3 | 15 | 166332.495 | 166.3325 | 179.194 | 55302.2 | 112.538 | 383.9797 | 0 | 0 | 0 | 809204 | 0 | 191.167 | 55302.2 | 121.757 | 415.4349 | 0 | 0 | 0 | 1063870 | 0 | 202.145 | 55302.2 | 130.187 | 444.198 | 0 | 0 | 0 | 940824 | 0 | 12.8615 | 24.8345 | 35.8125
[20 empty] | 2020-08-03 15:00 | 5152 | 8 | 3 | 16 | 118560.867 | 118.5609 | 132 | 30597.4 | 98.7148 | 336.8149 | 0 | 0 | 0 | 700174 | -19.6328 | 143.251 | 30597.4 | 107.414 | 366.4966 | 0 | 0 | 0 | 928139 | -199.551 | 153.367 | 30597.4 | 115.184 | 393.0078 | 0 | 0 | 0 | 815305 | -133.865 | 13.4391 | 24.6901 | 34.8061
[20 empty] | 2020-08-03 16:00 | 5153 | 8 | 3 | 17 | 57096.457 | 57.0965 | 33.9758 | 30597.4 | 17.3982 | 59.3627 | 0 | 0 | 0 | 121760 | -1500.5 | 36.2739 | 30597.4 | 19.2837 | 65.796 | 0 | 0 | 0 | 0 | 0 | 38.6156 | 30597.4 | 21.2034 | 72.346 | 0 | 0 | 0 | 147567 | -2958.16 | -23.1207 | -20.8226 | -18.4809
[20 empty] | 2020-08-03 17:00 | 5154 | 8 | 3 | 18 | 39609.607 | 39.6096 | 41.9209 | 30817.4 | 23.5116 | 80.2216 | 0 | 0 | 0 | 167087 | -228.945 | 44.6374 | 30817.4 | 25.7612 | 87.8972 | 0 | 0 | 0 | 0 | 0 | 47.4054 | 30817.4 | 28.0526 | 95.7155 | 0 | 0 | 0 | 199374 | -450.136 | 2.3113 | 5.0278 | 7.7958
[20 empty] | 2020-08-03 18:00 | 5155 | 8 | 3 | 19 | 5961.702 | 5.9617 | 53.647 | 30890.8 | 34.3914 | 117.3435 | 0 | 0 | 0 | 247722 | -29.8502 | 56.3211 | 30890.8 | 36.5987 | 124.8748 | 0 | 0 | 0 | 54083 | 0 | 59.027 | 30890.8 | 38.8279 | 132.4808 | 0 | 0 | 0 | 279628 | -69.182 | 47.6853 | 50.3594 | 53.0653
[20 empty] | 2020-08-03 19:00 | 5156 | 8 | 3 | 20 | 0 | 0 | 36.9585 | 8529.14 | 23.0554 | 78.665 | 0 | 0 | 0 | 165560 | 0 | 39.5543 | 8529.14 | 25.2382 | 86.1127 | 0 | 0 | 0 | 76019 | 0 | 42.1945 | 8529.14 | 27.4553 | 93.6775 | 0 | 0 | 0 | 197195 | 0 | 36.9585 | 39.5543 | 42.1945
[20 empty] | 2020-08-03 20:00 | 5157 | 8 | 3 | 21 | 0 | 0 | 37.0119 | 8529.14 | 23.1088 | 78.8472 | 0 | 0 | 0 | 165960 | 0 | 39.5812 | 8529.14 | 25.265 | 86.2042 | 0 | 0 | 0 | 0 | 0 | 42.1902 | 8529.14 | 27.4511 | 93.6632 | 0 | 0 | 0 | 197182 | 0 | 37.0119 | 39.5812 | 42.1902
[20 empty] | 2020-08-03 21:00 | 5158 | 8 | 3 | 22 | 0 | 0 | 36.5692 | 8529.14 | 22.6661 | 77.3367 | 0 | 0 | 0 | 162789 | 0 | 39.0778 | 8529.14 | 24.7617 | 84.4869 | 0 | 0 | 0 | 0 | 0 | 41.6215 | 8529.14 | 26.8824 | 91.7227 | 0 | 0 | 0 | 193102 | 0 | 36.5692 | 39.0778 | 41.6215
[20 empty] | 2020-08-03 22:00 | 5159 | 8 | 3 | 23 | 0 | 0 | 52.2026 | 8529.14 | 34.075 | 116.2639 | 0 | 0 | 0 | 244990 | 0 | 54.6896 | 8529.14 | 36.149 | 123.3404 | 0 | 0 | 0 | 0 | 0 | 57.192 | 8529.14 | 38.2284 | 130.4353 | 0 | 0 | 0 | 274843 | 0 | 52.2026 | 54.6896 | 57.192
[20 empty] | 2020-08-03 23:00 | 5160 | 8 | 3 | 24 | 0 | 0 | 34.4762 | 8602.46 | 22.0914 | 75.3759 | 0 | 0 | 0 | 160551 | 0 | 36.8922 | 8602.46 | 24.0944 | 82.2101 | 0 | 0 | 0 | 75926.1 | 0 | 39.3353 | 8602.46 | 26.1145 | 89.1027 | 0 | 0 | 0 | 189807 | 0 | 34.4762 | 36.8922 | 39.3353
[20 empty] | 2020-08-04 | 5161 | 8 | 4 | 1 | 0 | 0 | 27.6774 | 8602.46 | 16.5361 | 56.4212 | 0 | 0 | 0 | 120174 | 0 | 36.7333 | 8602.46 | 23.9355 | 81.6679 | 0 | 0 | 0 | 0 | 0 | 39.1412 | 8602.46 | 25.9204 | 88.4404 | 0 | 0 | 0 | 188387 | 0 | 27.6774 | 36.7333 | 39.1412
[20 empty] | 2020-08-04 01:00 | 5162 | 8 | 4 | 2 | 0 | 0 | 34.3356 | 8602.46 | 21.9508 | 74.8961 | 0 | 0 | 0 | 159617 | 0 | 36.5925 | 8602.46 | 23.7947 | 81.1875 | 0 | 0 | 0 | 0 | 0 | 31.6522 | 8602.46 | 19.7838 | 67.5023 | 0 | 0 | 0 | 143780 | 0 | 34.3356 | 36.5925 | 31.6522
[20 empty] | 2020-08-04 02:00 | 5163 | 8 | 4 | 3 | 0 | 0 | 42.8129 | 8675.79 | 27.4471 | 93.6495 | 0 | 0 | 0 | 202119 | 0 | 44.7996 | 8675.79 | 29.0751 | 99.2042 | 0 | 0 | 0 | 0 | 0 | 54.1308 | 8675.79 | 36.6856 | 125.1713 | 0 | 0 | 0 | 270173 | 0 | 42.8129 | 44.7996 | 54.1308
[20 empty] | 2020-08-04 03:00 | 5164 | 8 | 4 | 4 | 0 | 0 | 27.0853 | 8675.79 | 15.944 | 54.4009 | 0 | 0 | 0 | 117281 | 0 | 29.0215 | 8675.79 | 17.5215 | 59.7834 | 0 | 0 | 0 | 75738.9 | 0 | 25.3071 | 8675.79 | 14.5179 | 49.5351 | 0 | 0 | 0 | 106793 | 0 | 27.0853 | 29.0215 | 25.3071
[20 empty] | 2020-08-04 04:00 | 5165 | 8 | 4 | 5 | 0 | 0 | 8.8727 | 8675.79 | 0 | 0 | 0 | 0 | 0 | 0 | 0 | 8.8727 | 8675.79 | 0 | 0 | 0 | 0 | 0 | 0 | 0 | 8.8727 | 8675.79 | 0 | 0 | 0 | 0 | 0 | 0 | 0 | 8.8727 | 8.8727 | 8.8727
[20 empty] | 2020-08-04 05:00 | 5166 | 8 | 4 | 6 | 609.018 | 0.60902 | 11.0213 | 30964.1 | 0 | 0 | 0 | 0 | 0 | 0 | 0 | 11.0213 | 30964.1 | 0 | 0 | 0 | 0 | 0 | 497663 | 0 | 11.0213 | 30964.1 | 0 | 0 | 0 | 0 | 0 | 0 | 0 | 10.4123 | 10.4123 | 10.4123
[20 empty] | 2020-08-04 06:00 | 5167 | 8 | 4 | 7 | 27575.355 | 27.5754 | 169.959 | 80526 | 84.5548 | 288.501 | 0 | 0 | 0 | 629442 | 0 | 176.003 | 80526 | 90.238 | 307.8921 | 0 | 0 | 0 | 938790 | -1.2617 | 182.094 | 80526 | 95.7059 | 326.5485 | 0 | 0 | 0 | 708743 | 0 | 142.3836 | 148.4276 | 154.5186
[20 empty] | 2020-08-04 07:00 | 5168 | 8 | 4 | 8 | 82168.119 | 82.1681 | 189.997 | 80526 | 87.5629 | 298.7646 | 0 | 0 | 0 | 644032 | 0 | 198.248 | 80526 | 93.7026 | 319.7133 | 0 | 0 | 0 | 966205 | 0 | 203.319 | 80526 | 99.0538 | 337.9716 | 0 | 0 | 0 | 728165 | 0 | 107.8289 | 116.0799 | 121.1509
[20 empty] | 2020-08-04 08:00 | 5169 | 8 | 4 | 9 | 123563.097 | 123.5631 | 221.697 | 55375.5 | 113.104 | 385.9108 | 0 | 0 | 0 | 863568 | 0 | 230.227 | 55375.5 | 120.289 | 410.4261 | 0 | 0 | 0 | 1181860 | 0 | 238.38 | 55375.5 | 126.953 | 433.1636 | 0 | 0 | 0 | 967416 | 0 | 98.1339 | 106.6639 | 114.8169
[20 empty] | 2020-08-04 09:00 | 5170 | 8 | 4 | 10 | 157904.528 | 157.9045 | 235.632 | 55228.8 | 122.924 | 419.4167 | 0 | 0 | 0 | 936217 | -27.9043 | 245.449 | 55228.8 | 130.918 | 446.6922 | 0 | 0 | 0 | 1244890 | -28.4941 | 254.99 | 55228.8 | 138.528 | 472.6575 | 0 | 0 | 0 | 1052410 | -27.1309 | 77.7275 | 87.5445 | 97.0855
[20 empty] | 2020-08-04 10:00 | 5171 | 8 | 4 | 11 | 181352.09 | 181.3521 | 221.076 | 126659 | 122.264 | 417.1648 | 0 | 0 | 0 | 907980 | 0 | 231.694 | 126659 | 130.819 | 446.3544 | 0 | 0 | 0 | 1193560 | 0 | 242.028 | 126659 | 138.976 | 474.1861 | 0 | 0 | 0 | 1032210 | 0 | 39.7239 | 50.3419 | 60.6759
[20 empty] | 2020-08-04 11:00 | 5172 | 8 | 4 | 12 | 194258.577 | 194.2586 | 251.833 | 126659 | 138.611 | 472.9407 | 0 | 0 | 0 | 1056010 | 0 | 263.534 | 126659 | 147.894 | 504.6143 | 0 | 0 | 0 | 1336060 | 0 | 274.868 | 126659 | 156.708 | 534.6877 | 0 | 0 | 0 | 1192350 | 0 | 57.5744 | 69.2754 | 80.6094
[20 empty] | 2020-08-04 12:00 | 5173 | 8 | 4 | 13 | 194955.156 | 194.9552 | 214.745 | 85846.6 | 134.85 | 460.1082 | 0 | 0 | 0 | 1028940 | 0 | 226.784 | 85846.6 | 144.39 | 492.6587 | 0 | 0 | 0 | 1280470 | 0 | 238.31 | 85846.6 | 153.318 | 523.121 | 0 | 0 | 0 | 1166990 | 0 | 19.7898 | 31.8288 | 43.3548
[20 empty] | 2020-08-04 13:00 | 5174 | 8 | 4 | 14 | 180817.709 | 180.8177 | 210.671 | 55155.5 | 136.6 | 466.0792 | 0 | 0 | 0 | 1032240 | 0 | 223.131 | 55155.5 | 146.308 | 499.2029 | 0 | 0 | 0 | 1280630 | 0 | 235.033 | 55155.5 | 155.417 | 530.2828 | 0 | 0 | 0 | 1176690 | 0 | 29.8533 | 42.3133 | 54.2153
[20 empty] | 2020-08-04 14:00 | 5175 | 8 | 4 | 15 | 156670.818 | 156.6708 | 209.483 | 55155.5 | 140.213 | 478.4068 | 0 | 0 | 0 | 1073570 | 0 | 222.327 | 55155.5 | 150.046 | 511.957 | 0 | 0 | 0 | 1320900 | 0 | 234.399 | 55155.5 | 159.119 | 542.914 | 0 | 0 | 0 | 1222960 | 0 | 52.8122 | 65.6562 | 77.7282
[20 empty] | 2020-08-04 15:00 | 5176 | 8 | 4 | 16 | 81136.039 | 81.136 | 170.481 | 30230.7 | 134.605 | 459.2723 | 0 | 0 | 0 | 981064 | -102.5 | 182.561 | 30230.7 | 143.898 | 490.98 | 0 | 0 | 0 | 1215340 | -237.026 | 194.125 | 30230.7 | 152.732 | 521.1216 | 0 | 0 | 0 | 1114060 | -212.881 | 89.345 | 101.425 | 112.989
[20 empty] | 2020-08-04 16:00 | 5177 | 8 | 4 | 17 | 83019.301 | 83.0193 | 42.6114 | 30230.7 | 24.7904 | 84.5848 | 0 | 0 | 0 | 168366 | -2411.33 | 45.5197 | 30230.7 | 27.2317 | 92.9146 | 0 | 0 | 0 | 0 | 0 | 48.489 | 30230.7 | 29.7245 | 101.42 | 0 | 0 | 0 | 200050 | -4475.44 | -40.4079 | -37.4996 | -34.5303
[20 empty] | 2020-08-04 17:00 | 5178 | 8 | 4 | 18 | 38055.891 | 38.0559 | 43.6339 | 30597.4 | 25.2246 | 86.0663 | 0 | 0 | 0 | 172766 | -253.096 | 46.5105 | 30597.4 | 27.6343 | 94.2882 | 0 | 0 | 0 | 55620.3 | -28.5512 | 49.4743 | 30597.4 | 30.1215 | 102.7746 | 0 | 0 | 0 | 206363 | -471.525 | 5.578 | 8.4546 | 11.4184
[20 empty] | 2020-08-04 18:00 | 5179 | 8 | 4 | 19 | 5241.267 | 5.2413 | 39.6431 | 30670.8 | 24.612 | 83.9761 | 0 | 0 | 0 | 170619 | -57.4478 | 42.4616 | 30670.8 | 26.9637 | 92.0001 | 0 | 0 | 0 | 54143.8 | -16.6779 | 45.3632 | 30670.8 | 29.3886 | 100.2739 | 0 | 0 | 0 | 203807 | -104.154 | 34.4018 | 37.2203 | 40.1219
[20 empty] | 2020-08-04 19:00 | 5180 | 8 | 4 | 20 | 0 | 0 | 54.8321 | 8309.16 | 36.7045 | 125.2358 | 0 | 0 | 0 | 255632 | 0 | 57.6065 | 8309.16 | 39.0659 | 133.2929 | 0 | 0 | 0 | 75716.8 | 0 | 60.4483 | 8309.16 | 41.4847 | 141.5458 | 0 | 0 | 0 | 288839 | 0 | 54.8321 | 57.6065 | 60.4483
[20 empty] | 2020-08-04 20:00 | 5181 | 8 | 4 | 21 | 0 | 0 | 38.7847 | 8382.48 | 24.8815 | 84.8957 | 0 | 0 | 0 | 174552 | 0 | 41.5109 | 8382.48 | 27.1948 | 92.7887 | 0 | 0 | 0 | 0 | 0 | 44.3107 | 8382.48 | 29.5716 | 100.8983 | 0 | 0 | 0 | 207517 | 0 | 38.7847 | 41.5109 | 44.3107
[20 empty] | 2020-08-04 21:00 | 5182 | 8 | 4 | 22 | 0 | 0 | 37.7683 | 8455.81 | 23.8651 | 81.4277 | 0 | 0 | 0 | 169470 | 0 | 40.3795 | 8455.81 | 26.0633 | 88.928 | 0 | 0 | 0 | 0 | 0 | 43.0572 | 8455.81 | 28.3181 | 96.6214 | 0 | 0 | 0 | 201139 | 0 | 37.7683 | 40.3795 | 43.0572
[20 empty] | 2020-08-04 22:00 | 5183 | 8 | 4 | 23 | 0 | 0 | 37.5688 | 8455.81 | 23.6656 | 80.747 | 0 | 0 | 0 | 167977 | 0 | 40.1394 | 8455.81 | 25.8232 | 88.1088 | 0 | 0 | 0 | 0 | 0 | 42.7718 | 8455.81 | 28.0327 | 95.6476 | 0 | 0 | 0 | 199013 | 0 | 37.5688 | 40.1394 | 42.7718
[20 empty] | 2020-08-04 23:00 | 5184 | 8 | 4 | 24 | 0 | 0 | 51.4834 | 8529.14 | 34.8741 | 118.9904 | 0 | 0 | 0 | 250885 | 0 | 54.0073 | 8529.14 | 36.985 | 126.1928 | 0 | 0 | 0 | 76246.9 | 0 | 56.5767 | 8529.14 | 39.1314 | 133.5163 | 0 | 0 | 0 | 281496 | 0 | 51.4834 | 54.0073 | 56.5767
[20 empty] | 2020-08-05 | 5185 | 8 | 5 | 1 | 0 | 0 | 35.2478 | 8602.46 | 22.8631 | 78.0089 | 0 | 0 | 0 | 166207 | 0 | 37.7019 | 8602.46 | 24.9041 | 84.9728 | 0 | 0 | 0 | 0 | 0 | 40.2079 | 8602.46 | 26.9871 | 92.08 | 0 | 0 | 0 | 196207 | 0 | 35.2478 | 37.7019 | 40.2079
[20 empty] | 2020-08-05 01:00 | 5186 | 8 | 5 | 2 | 0 | 0 | 35.1285 | 8602.46 | 22.7437 | 77.6015 | 0 | 0 | 0 | 165332 | 0 | 37.5514 | 8602.46 | 24.7536 | 84.4593 | 0 | 0 | 0 | 0 | 0 | 40.0223 | 8602.46 | 26.8015 | 91.4467 | 0 | 0 | 0 | 194847 | 0 | 35.1285 | 37.5514 | 40.0223
[20 empty] | 2020-08-05 02:00 | 5187 | 8 | 5 | 3 | 0 | 0 | 35.3026 | 8529.14 | 22.9178 | 78.1955 | 0 | 0 | 0 | 164593 | 0 | 37.724 | 8529.14 | 24.9262 | 85.0482 | 0 | 0 | 0 | 0 | 0 | 40.1906 | 8529.14 | 26.9699 | 92.0213 | 0 | 0 | 0 | 193712 | 0 | 35.3026 | 37.724 | 40.1906
[20 empty] | 2020-08-05 03:00 | 5188 | 8 | 5 | 4 | 0 | 0 | 7.3544 | 8529.14 | 0 | 0 | 0 | 0 | 0 | 0 | 0 | 7.3544 | 8529.14 | 0 | 0 | 0 | 0 | 0 | 76052.2 | 0 | 7.3544 | 8529.14 | 0 | 0 | 0 | 0 | 0 | 0 | 0 | 7.3544 | 7.3544 | 7.3544
[20 empty] | 2020-08-05 04:00 | 5189 | 8 | 5 | 5 | 0 | 0 | 8.8727 | 8529.14 | 0 | 0 | 0 | 0 | 0 | 0 | 0 | 8.8727 | 8529.14 | 0 | 0 | 0 | 0 | 0 | 0 | 0 | 8.8727 | 8529.14 | 0 | 0 | 0 | 0 | 0 | 0 | 0 | 8.8727 | 8.8727 | 8.8727
[20 empty] | 2020-08-05 05:00 | 5190 | 8 | 5 | 6 | 3838.55 | 3.8386 | 11.0213 | 30744.1 | 0 | 0 | 0 | 0 | 0 | 0 | 0 | 11.0213 | 30744.1 | 0 | 0 | 0 | 0 | 0 | 552759 | 0 | 11.0213 | 30744.1 | 0 | 0 | 0 | 0 | 0 | 0 | 0 | 7.1828 | 7.1828 | 7.1828
[20 empty] | 2020-08-05 06:00 | 5191 | 8 | 5 | 7 | 35222.648 | 35.2226 | 214.029 | 80305.9 | 125.145 | 426.9947 | 0 | 0 | 0 | 963525 | 0 | 222.15 | 80305.9 | 132.42 | 451.817 | 0 | 0 | 0 | 1282170 | 0 | 230.058 | 80305.9 | 139.221 | 475.0221 | 0 | 0 | 0 | 1063270 | 0 | 178.8064 | 186.9274 | 194.8354
[20 empty] | 2020-08-05 07:00 | 5192 | 8 | 5 | 8 | 79997.859 | 79.9979 | 232.617 | 80305.9 | 125.692 | 428.8611 | 0 | 0 | 0 | 977449 | 0 | 241.727 | 80305.9 | 133.358 | 455.0175 | 0 | 0 | 0 | 1314040 | 0 | 250.198 | 80305.9 | 140.431 | 479.1506 | 0 | 0 | 0 | 1089320 | 0 | 152.6191 | 161.7291 | 170.2001
[20 empty] | 2020-08-05 08:00 | 5193 | 8 | 5 | 9 | 122825.431 | 122.8254 | 265.462 | 54788.7 | 151.748 | 517.7642 | 0 | 0 | 0 | 1161380 | 0 | 276.637 | 54788.7 | 160.913 | 549.0352 | 0 | 0 | 0 | 1469570 | 0 | 287.228 | 54788.7 | 169.481 | 578.2692 | 0 | 0 | 0 | 1289890 | 0 | 142.6366 | 153.8116 | 164.4026
[20 empty] | 2020-08-05 09:00 | 5194 | 8 | 5 | 10 | 157914.409 | 157.9144 | 272.249 | 54788.7 | 154.249 | 526.2976 | 0 | 0 | 0 | 1190230 | -18.4277 | 284.45 | 54788.7 | 163.97 | 559.4656 | 0 | 0 | 0 | 1492470 | -24.8848 | 295.817 | 54788.7 | 172.862 | 589.8051 | 0 | 0 | 0 | 1327780 | -17.8867 | 114.3346 | 126.5356 | 137.9026
[20 empty] | 2020-08-05 10:00 | 5195 | 8 | 5 | 11 | 127256.274 | 127.2563 | 256 | 126659 | 152.436 | 520.1116 | 0 | 0 | 0 | 1157540 | 0 | 268.613 | 126659 | 162.373 | 554.0167 | 0 | 0 | 0 | 1436960 | 0 | 280.344 | 126659 | 171.372 | 584.7213 | 0 | 0 | 0 | 1297910 | 0 | 128.7437 | 141.3567 | 153.0877
[20 empty] | 2020-08-05 11:00 | 5196 | 8 | 5 | 12 | 62136.613 | 62.1366 | 288.238 | 126659 | 169.851 | 579.5316 | 0 | 0 | 0 | 1305090 | 0 | 301.497 | 126659 | 180.332 | 615.2928 | 0 | 0 | 0 | 1569890 | 0 | 313.324 | 126659 | 189.331 | 645.9974 | 0 | 0 | 0 | 1443230 | 0 | 226.1014 | 239.3604 | 251.1874
[20 empty] | 2020-08-05 12:00 | 5197 | 8 | 5 | 13 | 196802.956 | 196.803 | 252.661 | 84067.1 | 167.333 | 570.9402 | 0 | 0 | 0 | 1271500 | 0 | 265.885 | 84067.1 | 177.639 | 606.1043 | 0 | 0 | 0 | 1507400 | 0 | 277.96 | 84067.1 | 186.756 | 637.2115 | 0 | 0 | 0 | 1410050 | 0 | 55.858 | 69.082 | 81.157
[20 empty] | 2020-08-05 13:00 | 5198 | 8 | 5 | 14 | 185542.189 | 185.5422 | 248.662 | 54421.9 | 168.123 | 573.6357 | 0 | 0 | 0 | 1286340 | 0 | 262.062 | 54421.9 | 178.297 | 608.3494 | 0 | 0 | 0 | 1520110 | 0 | 274.677 | 54421.9 | 187.751 | 640.6064 | 0 | 0 | 0 | 1431320 | 0 | 63.1198 | 76.5198 | 89.1348
[20 empty] | 2020-08-05 14:00 | 5199 | 8 | 5 | 15 | 160167.675 | 160.1677 | 230.539 | 54568.6 | 155.188 | 529.5015 | 0 | 0 | 0 | 1136090 | 0 | 244.295 | 54568.6 | 165.696 | 565.3548 | 0 | 0 | 0 | 1352860 | 0 | 257.126 | 54568.6 | 175.347 | 598.284 | 0 | 0 | 0 | 1280880 | 0 | 70.3713 | 84.1273 | 96.9583
[20 empty] | 2020-08-05 15:00 | 5200 | 8 | 5 | 16 | 125813.767 | 125.8138 | 195.492 | 29570.7 | 154.059 | 525.6493 | 0 | 0 | 0 | 1079200 | -245.385 | 208.882 | 29570.7 | 164.229 | 560.3493 | 0 | 0 | 0 | 1313090 | -310.798 | 221.307 | 29570.7 | 173.759 | 592.8657 | 0 | 0 | 0 | 1227060 | -351.619 | 69.6782 | 83.0682 | 95.4932
[20 empty] | 2020-08-05 16:00 | 5201 | 8 | 5 | 17 | 83769.799 | 83.7698 | 44.7203 | 29570.7 | 26.8992 | 91.7801 | 0 | 0 | 0 | 163961 | -3446.49 | 47.8503 | 29570.7 | 29.5624 | 100.8669 | 0 | 0 | 0 | 50980.9 | -1314.3 | 51.0415 | 29570.7 | 32.2769 | 110.1288 | 0 | 0 | 0 | 195052 | -6187.75 | -39.0495 | -35.9195 | -32.7283
[20 empty] | 2020-08-05 17:00 | 5202 | 8 | 5 | 18 | 37919.896 | 37.9199 | 46.6294 | 29864 | 28.2201 | 96.287 | 0 | 0 | 0 | 171619 | -507.377 | 49.8452 | 29864 | 30.9691 | 105.6666 | 0 | 0 | 0 | 55155.1 | -195.615 | 53.1599 | 29864 | 33.8071 | 115.3498 | 0 | 0 | 0 | 205706 | -845.825 | 8.7095 | 11.9253 | 15.24
[20 empty] | 2020-08-05 18:00 | 5203 | 8 | 5 | 19 | 5003.582 | 5.0036 | 60.5146 | 29864 | 41.259 | 140.7757 | 0 | 0 | 0 | 252237 | -225.92 | 63.7172 | 29864 | 43.9948 | 150.1103 | 0 | 0 | 0 | 55009.5 | -68.7112 | 67.0063 | 29864 | 46.8073 | 159.7065 | 0 | 0 | 0 | 286192 | -354.27 | 55.511 | 58.7136 | 62.0027
[20 empty] | 2020-08-05 19:00 | 5204 | 8 | 5 | 20 | 0 | 0 | 43.1697 | 7502.58 | 28.1386 | 96.0089 | 0 | 0 | 0 | 171192 | -22.9275 | 46.3676 | 7502.58 | 30.8697 | 105.3274 | 0 | 0 | 0 | 129289 | -9.5352 | 49.6585 | 7502.58 | 33.684 | 114.9298 | 0 | 0 | 0 | 205117 | -16.7057 | 43.1697 | 46.3676 | 49.6585
[20 empty] | 2020-08-05 20:00 | 5205 | 8 | 5 | 21 | 0 | 0 | 40.4306 | 8015.86 | 26.5274 | 90.5115 | 0 | 0 | 0 | 175285 | 0 | 43.3691 | 8015.86 | 29.053 | 99.1288 | 0 | 0 | 0 | 54693.7 | 0 | 46.3883 | 8015.86 | 31.6492 | 107.9871 | 0 | 0 | 0 | 209253 | 0 | 40.4306 | 43.3691 | 46.3883
[20 empty] | 2020-08-05 21:00 | 5206 | 8 | 5 | 22 | 0 | 0 | 40.1067 | 8015.86 | 26.2036 | 89.4067 | 0 | 0 | 0 | 173272 | 0 | 42.9792 | 8015.86 | 28.6631 | 97.7985 | 0 | 0 | 0 | 0 | 0 | 45.9251 | 8015.86 | 31.186 | 106.4066 | 0 | 0 | 0 | 206330 | 0 | 40.1067 | 42.9792 | 45.9251
[20 empty] | 2020-08-05 22:00 | 5207 | 8 | 5 | 23 | 0 | 0 | 56.8074 | 8015.86 | 38.6798 | 131.9755 | 0 | 0 | 0 | 256316 | 0 | 59.6508 | 8015.86 | 41.1102 | 140.268 | 0 | 0 | 0 | 75884.8 | 0 | 62.5542 | 8015.86 | 43.5906 | 148.7311 | 0 | 0 | 0 | 288877 | 0 | 56.8074 | 59.6508 | 62.5542
[20 empty] | 2020-08-05 23:00 | 5208 | 8 | 5 | 24 | 0 | 0 | 37.868 | 8162.51 | 25.4832 | 86.9487 | 0 | 0 | 0 | 172466 | 0 | 40.6263 | 8162.51 | 27.8285 | 94.9508 | 0 | 0 | 0 | 0 | 0 | 43.4476 | 8162.51 | 30.2268 | 103.1338 | 0 | 0 | 0 | 204645 | 0 | 37.868 | 40.6263 | 43.4476
[20 empty] | 2020-08-06 | 5209 | 8 | 6 | 1 | 0 | 0 | 37.6267 | 8235.83 | 25.2419 | 86.1254 | 0 | 0 | 0 | 172889 | 0 | 40.3362 | 8235.83 | 27.5384 | 93.961 | 0 | 0 | 0 | 0 | 0 | 43.1035 | 8235.83 | 29.8827 | 101.9598 | 0 | 0 | 0 | 204737 | 0 | 37.6267 | 40.3362 | 43.1035
[20 empty] | 2020-08-06 01:00 | 5210 | 8 | 6 | 2 | 0 | 0 | 37.5196 | 8235.83 | 25.1348 | 85.7599 | 0 | 0 | 0 | 172171 | 0 | 40.1982 | 8235.83 | 27.4004 | 93.4902 | 0 | 0 | 0 | 0 | 0 | 42.9306 | 8235.83 | 29.7098 | 101.3698 | 0 | 0 | 0 | 203563 | 0 | 37.5196 | 40.1982 | 42.9306
[20 empty] | 2020-08-06 02:00 | 5211 | 8 | 6 | 3 | 0 | 0 | 52.9433 | 8382.48 | 36.334 | 123.9716 | 0 | 0 | 0 | 255360 | 0 | 55.5452 | 8382.48 | 38.5229 | 131.4401 | 0 | 0 | 0 | 76133.4 | 0 | 58.1872 | 8382.48 | 40.742 | 139.0117 | 0 | 0 | 0 | 286320 | 0 | 52.9433 | 55.5452 | 58.1872
[20 empty] | 2020-08-06 03:00 | 5212 | 8 | 6 | 4 | 0 | 0 | 7.3544 | 8309.16 | 0 | 0 | 0 | 0 | 0 | 0 | 0 | 7.3544 | 8309.16 | 0 | 0 | 0 | 0 | 0 | 0 | 0 | 7.3544 | 8309.16 | 0 | 0 | 0 | 0 | 0 | 0 | 0 | 7.3544 | 7.3544 | 7.3544
[20 empty] | 2020-08-06 04:00 | 5213 | 8 | 6 | 5 | 0 | 0 | 8.8727 | 8309.16 | 0 | 0 | 0 | 0 | 0 | 0 | 0 | 8.8727 | 8309.16 | 0 | 0 | 0 | 0 | 0 | 0 | 0 | 8.8727 | 8309.16 | 0 | 0 | 0 | 0 | 0 | 0 | 0 | 8.8727 | 8.8727 | 8.8727
[20 empty] | 2020-08-06 05:00 | 5214 | 8 | 6 | 6 | 3943.633 | 3.9436 | 81.5019 | 30597.4 | 53.6429 | 183.0296 | 0 | 0 | 0 | 370051 | 0 | 89.0172 | 30597.4 | 60.3886 | 206.0459 | 0 | 0 | 0 | 659595 | 0 | 95.6968 | 30597.4 | 66.3921 | 226.5298 | 0 | 0 | 0 | 458195 | 0 | 77.5583 | 85.0736 | 91.7532
[20 empty] | 2020-08-06 06:00 | 5215 | 8 | 6 | 7 | 37367.106 | 37.3671 | 216.88 | 80232.5 | 122.339 | 417.4207 | 0 | 0 | 0 | 910380 | 0 | 226.009 | 80232.5 | 129.253 | 441.0112 | 0 | 0 | 0 | 1246690 | 0 | 233.516 | 80232.5 | 135.694 | 462.9879 | 0 | 0 | 0 | 1003260 | -21.7949 | 179.5129 | 188.6419 | 196.1489
[20 empty] | 2020-08-06 07:00 | 5216 | 8 | 6 | 8 | 84760.085 | 84.7601 | 241.531 | 80232.5 | 127.253 | 434.1872 | 0 | 0 | 0 | 954527 | 0 | 250.702 | 80232.5 | 135.004 | 460.6336 | 0 | 0 | 0 | 1276710 | 0 | 259.287 | 80232.5 | 142.065 | 484.7258 | 0 | 0 | 0 | 1065350 | 0 | 156.7709 | 165.9419 | 174.5269
[20 empty] | 2020-08-06 08:00 | 5217 | 8 | 6 | 9 | 126192.095 | 126.1921 | 255.307 | 55008.7 | 134.742 | 459.7397 | 0 | 0 | 0 | 987322 | 0 | 265.711 | 55008.7 | 143.097 | 488.247 | 0 | 0 | 0 | 1258740 | 0 | 275.475 | 55008.7 | 150.797 | 514.5194 | 0 | 0 | 0 | 1100490 | 0 | 129.1149 | 139.5189 | 149.2829
[20 empty] | 2020-08-06 09:00 | 5218 | 8 | 6 | 10 | 159071.141 | 159.0711 | 262.926 | 54862 | 138.836 | 473.7084 | 0 | 0 | 0 | 1002870 | -24.625 | 274.188 | 54862 | 147.631 | 503.717 | 0 | 0 | 0 | 1253600 | -25.6777 | 284.746 | 54862 | 155.857 | 531.7841 | 0 | 0 | 0 | 1123040 | -24.207 | 103.8549 | 115.1169 | 125.6749
[20 empty] | 2020-08-06 10:00 | 5219 | 8 | 6 | 11 | 181685.839 | 181.6858 | 247.428 | 126659 | 137.302 | 468.4744 | 0 | 0 | 0 | 974459 | 0 | 259.326 | 126659 | 146.314 | 499.2234 | 0 | 0 | 0 | 1210400 | 0 | 270.447 | 126659 | 154.696 | 527.8228 | 0 | 0 | 0 | 1098120 | 0 | 65.7422 | 77.6402 | 88.7612
[20 empty] | 2020-08-06 11:00 | 5220 | 8 | 6 | 12 | 193263.028 | 193.263 | 272.015 | 126659 | 147.649 | 503.7784 | 0 | 0 | 0 | 1061740 | 0 | 284.337 | 126659 | 157.316 | 536.7622 | 0 | 0 | 0 | 1273180 | 0 | 295.867 | 126659 | 166.425 | 567.8421 | 0 | 0 | 0 | 1193370 | 0 | 78.752 | 91.074 | 102.604
[20 empty] | 2020-08-06 12:00 | 5221 | 8 | 6 | 13 | 70886.054 | 70.8861 | 233.417 | 84567.6 | 143.216 | 488.653 | 0 | 0 | 0 | 1008850 | 0 | 245.71 | 84567.6 | 152.416 | 520.0434 | 0 | 0 | 0 | 1202160 | 0 | 256.997 | 84567.6 | 161.01 | 549.3661 | 0 | 0 | 0 | 1131000 | 0 | 162.5309 | 174.8239 | 186.1109
[20 empty] | 2020-08-06 13:00 | 5222 | 8 | 6 | 14 | 26429.618 | 26.4296 | 227.382 | 54642 | 142.774 | 487.1449 | 0 | 0 | 0 | 996636 | 0 | 238.568 | 54642 | 151.667 | 517.4878 | 0 | 0 | 0 | 1174680 | 0 | 249.07 | 54642 | 159.992 | 545.8927 | 0 | 0 | 0 | 1112310 | 0 | 200.9524 | 212.1384 | 222.6404
[20 empty] | 2020-08-06 14:00 | 5223 | 8 | 6 | 15 | 83850.782 | 83.8508 | 204.355 | 54862 | 126.63 | 432.0616 | 0 | 0 | 0 | 852717 | 0 | 215.571 | 54862 | 135.075 | 460.8759 | 0 | 0 | 0 | 1010870 | 0 | 225.884 | 54862 | 142.915 | 487.626 | 0 | 0 | 0 | 962716 | 0 | 120.5042 | 131.7202 | 142.0332
[20 empty] | 2020-08-06 15:00 | 5224 | 8 | 6 | 16 | 127228.558 | 127.2286 | 155.72 | 29937.4 | 112.973 | 385.4639 | 0 | 0 | 0 | 710500 | -345.383 | 166.625 | 29937.4 | 121.054 | 413.0362 | 0 | 0 | 0 | 857583 | -422.614 | 176.83 | 29937.4 | 128.64 | 438.9197 | 0 | 0 | 0 | 809289 | -483.436 | 28.4914 | 39.3964 | 49.6014
[20 empty] | 2020-08-06 16:00 | 5225 | 8 | 6 | 17 | 54034.741 | 54.0347 | 42.7288 | 29937.4 | 24.9077 | 84.9851 | 0 | 0 | 0 | 153974 | -3357.15 | 45.4801 | 29937.4 | 27.1922 | 92.7798 | 0 | 0 | 0 | 0 | 0 | 48.2889 | 29937.4 | 29.5244 | 100.7373 | 0 | 0 | 0 | 182159 | -5505.02 | -11.3059 | -8.5546 | -5.7458
[20 empty] | 2020-08-06 17:00 | 5226 | 8 | 6 | 18 | 39724.072 | 39.7241 | 42.9452 | 30230.7 | 24.5359 | 83.7165 | 0 | 0 | 0 | 157882 | -559.761 | 45.7351 | 30230.7 | 26.8589 | 91.6426 | 0 | 0 | 0 | 0 | 0 | 48.5987 | 30230.7 | 29.246 | 99.7874 | 0 | 0 | 0 | 188243 | -973.915 | 3.2211 | 6.011 | 8.8746
[20 empty] | 2020-08-06 18:00 | 5227 | 8 | 6 | 19 | 4290.296 | 4.2903 | 38.9236 | 30450.7 | 23.8926 | 81.5216 | 0 | 0 | 0 | 158820 | -114.649 | 41.6666 | 30450.7 | 26.1687 | 89.2876 | 0 | 0 | 0 | 51552.1 | 0 | 44.4814 | 30450.7 | 28.5068 | 97.2652 | 0 | 0 | 0 | 189492 | -222.28 | 34.6333 | 37.3763 | 40.1911
[20 empty] | 2020-08-06 19:00 | 5228 | 8 | 6 | 20 | 0 | 0 | 55.5406 | 8089.18 | 36.285 | 123.8044 | 0 | 0 | 0 | 241515 | -1.2507 | 58.2604 | 8089.18 | 38.538 | 131.4917 | 0 | 0 | 0 | 75671.7 | 0 | 61.0404 | 8089.18 | 40.8413 | 139.3505 | 0 | 0 | 0 | 271803 | -2.1482 | 55.5406 | 58.2604 | 61.0404
[20 empty] | 2020-08-06 20:00 | 5229 | 8 | 6 | 21 | 0 | 0 | 36.4201 | 8382.48 | 22.5169 | 76.8277 | 0 | 0 | 0 | 157371 | 0 | 38.918 | 8382.48 | 24.6019 | 83.9417 | 0 | 0 | 0 | 0 | 0 | 41.4737 | 8382.48 | 26.7345 | 91.2181 | 0 | 0 | 0 | 186848 | 0 | 36.4201 | 38.918 | 41.4737
[20 empty] | 2020-08-06 21:00 | 5230 | 8 | 6 | 22 | 0 | 0 | 35.7207 | 8529.14 | 21.8176 | 74.4417 | 0 | 0 | 0 | 156392 | 0 | 38.1186 | 8529.14 | 23.8024 | 81.2138 | 0 | 0 | 0 | 0 | 0 | 40.5667 | 8529.14 | 25.8276 | 88.1238 | 0 | 0 | 0 | 185136 | 0 | 35.7207 | 38.1186 | 40.5667
[20 empty] | 2020-08-06 22:00 | 5231 | 8 | 6 | 23 | 0 | 0 | 35.5999 | 8529.14 | 21.6967 | 74.0291 | 0 | 0 | 0 | 155526 | 0 | 37.9594 | 8529.14 | 23.6433 | 80.6709 | 0 | 0 | 0 | 76020.6 | 0 | 40.3643 | 8529.14 | 25.6251 | 87.4328 | 0 | 0 | 0 | 183685 | 0 | 35.5999 | 37.9594 | 40.3643
[20 empty] | 2020-08-06 23:00 | 5232 | 8 | 6 | 24 | 0 | 0 | 48.6573 | 8822.44 | 31.6876 | 108.1181 | 0 | 0 | 0 | 239004 | 0 | 50.8873 | 8822.44 | 33.5046 | 114.3177 | 0 | 0 | 0 | 0 | 0 | 53.1495 | 8822.44 | 35.3437 | 120.5927 | 0 | 0 | 0 | 266585 | 0 | 48.6573 | 50.8873 | 53.1495
[20 empty] | 2020-08-07 | 5233 | 8 | 7 | 1 | 0 | 0 | 32.8025 | 9042.42 | 20.0572 | 68.4352 | 0 | 0 | 0 | 153265 | 0 | 34.9541 | 9042.42 | 21.7959 | 74.3676 | 0 | 0 | 0 | 0 | 0 | 37.138 | 9042.42 | 23.5567 | 80.3755 | 0 | 0 | 0 | 180006 | 0 | 32.8025 | 34.9541 | 37.138
[20 empty] | 2020-08-07 01:00 | 5234 | 8 | 7 | 2 | 0 | 0 | 32.6309 | 9042.42 | 19.8857 | 67.85 | 0 | 0 | 0 | 151840 | 0 | 34.7407 | 9042.42 | 21.5825 | 73.6395 | 0 | 0 | 0 | 0 | 0 | 36.8779 | 9042.42 | 23.2966 | 79.488 | 0 | 0 | 0 | 177878 | 0 | 32.6309 | 34.7407 | 36.8779
[20 empty] | 2020-08-07 02:00 | 5235 | 8 | 7 | 3 | 0 | 0 | 32.4995 | 9115.75 | 19.7542 | 67.4013 | 0 | 0 | 0 | 150843 | 0 | 34.5749 | 9115.75 | 21.4167 | 73.0738 | 0 | 0 | 0 | 76495.7 | 0 | 36.6737 | 9115.75 | 23.0925 | 78.7916 | 0 | 0 | 0 | 176330 | 0 | 32.4995 | 34.5749 | 36.6737
[20 empty] | 2020-08-07 03:00 | 5236 | 8 | 7 | 4 | 0 | 0 | 47.8152 | 9189.07 | 30.8455 | 105.2448 | 0 | 0 | 0 | 235439 | 0 | 49.8785 | 9189.07 | 32.4958 | 110.8757 | 0 | 0 | 0 | 0 | 0 | 51.9555 | 9189.07 | 34.1498 | 116.5191 | 0 | 0 | 0 | 260662 | 0 | 47.8152 | 49.8785 | 51.9555
[20 empty] | 2020-08-07 04:00 | 5237 | 8 | 7 | 5 | 0 | 0 | 32.4175 | 9189.07 | 19.6723 | 67.1219 | 0 | 0 | 0 | 150150 | 0 | 34.4397 | 9189.07 | 21.2814 | 72.6121 | 0 | 0 | 0 | 0 | 0 | 36.4779 | 9189.07 | 22.8966 | 78.1232 | 0 | 0 | 0 | 174760 | 0 | 32.4175 | 34.4397 | 36.4779
[20 empty] | 2020-08-07 05:00 | 5238 | 8 | 7 | 6 | 2680.072 | 2.6801 | 32.2836 | 9042.42 | 19.5443 | 66.6852 | 0 | 0 | 0 | 149177 | 0 | 34.277 | 9042.42 | 21.1261 | 72.0823 | 0 | 0 | 0 | 0 | 0 | 36.2836 | 9042.42 | 22.7114 | 77.4913 | 0 | 0 | 0 | 173352 | 0 | 29.6035 | 31.5969 | 33.6035
[20 empty] | 2020-08-07 06:00 | 5239 | 8 | 7 | 7 | 20485.364 | 20.4854 | 34.2018 | 8602.46 | 20.3591 | 69.4652 | 0 | 0 | 0 | 147877 | -40.2186 | 36.3081 | 8602.46 | 22.0056 | 75.0831 | 0 | 0 | 0 | 76141.8 | 0 | 38.4293 | 8602.46 | 23.6559 | 80.7139 | 0 | 0 | 0 | 171821 | -116.923 | 13.7164 | 15.8227 | 17.9439
[20 empty] | 2020-08-07 07:00 | 5240 | 8 | 7 | 8 | 89880.796 | 89.8808 | 49.9726 | 8602.46 | 31.9105 | 108.8786 | 0 | 0 | 0 | 231840 | -408.063 | 52.1247 | 8602.46 | 33.6041 | 114.6572 | 0 | 0 | 0 | 0 | 0 | 54.2912 | 8602.46 | 35.3001 | 120.4439 | 0 | 0 | 0 | 256456 | -947.681 | -39.9082 | -37.7561 | -35.5896
[20 empty] | 2020-08-07 08:00 | 5241 | 8 | 7 | 9 | 132299.696 | 132.2997 | 35.787 | 8309.16 | 21.9441 | 74.8733 | 0 | 0 | 0 | 151728 | -600.015 | 38.1397 | 8309.16 | 23.8371 | 81.3322 | 0 | 0 | 0 | 0 | 0 | 40.5227 | 8309.16 | 25.7506 | 87.861 | 0 | 0 | 0 | 178047 | -1338.53 | -96.5127 | -94.16 | -91.777
[20 empty] | 2020-08-07 09:00 | 5242 | 8 | 7 | 10 | 166886.438 | 166.8864 | 35.9423 | 8162.51 | 22.1127 | 75.4485 | 0 | 0 | 0 | 149271 | -425.262 | 38.3811 | 8162.51 | 24.0904 | 82.1964 | 0 | 0 | 0 | 0 | 0 | 40.8632 | 8162.51 | 26.097 | 89.043 | 0 | 0 | 0 | 176183 | -899.412 | -130.9441 | -128.5053 | -126.0232
[20 empty] | 2020-08-07 10:00 | 5243 | 8 | 7 | 11 | 192013.562 | 192.0136 | 36.0605 | 8162.51 | 22.2378 | 75.8754 | 0 | 0 | 0 | 150064 | -404.61 | 38.5678 | 8162.51 | 24.2783 | 82.8376 | 0 | 0 | 0 | 75952.9 | 0 | 41.1189 | 8162.51 | 26.3527 | 89.9154 | 0 | 0 | 0 | 177862 | -856.792 | -155.9531 | -153.4458 | -150.8947
[20 empty] | 2020-08-07 11:00 | 5244 | 8 | 7 | 12 | 206208.176 | 206.2082 | 53.5914 | 8015.86 | 35.5442 | 121.2768 | 0 | 0 | 0 | 234317 | -443.823 | 56.214 | 8015.86 | 37.7 | 128.6324 | 0 | 0 | 0 | 0 | 0 | 58.8811 | 8015.86 | 39.8904 | 136.106 | 0 | 0 | 0 | 262997 | -848.679 | -152.6168 | -149.9942 | -147.3271
[20 empty] | 2020-08-07 12:00 | 5245 | 8 | 7 | 13 | 206752.658 | 206.7527 | 37.1599 | 8015.86 | 23.3371 | 79.6262 | 0 | 0 | 0 | 153735 | -327.365 | 39.8528 | 8015.86 | 25.5633 | 87.222 | 0 | 0 | 0 | 53658 | 0 | 42.6026 | 8015.86 | 27.8364 | 94.9778 | 0 | 0 | 0 | 183439 | -648.879 | -169.5928 | -166.8999 | -164.1501
[20 empty] | 2020-08-07 13:00 | 5246 | 8 | 7 | 14 | 195153.371 | 195.1534 | 37.2392 | 8015.86 | 23.4165 | 79.8971 | 0 | 0 | 0 | 154323 | -306.333 | 39.9731 | 8015.86 | 25.6835 | 87.6321 | 0 | 0 | 0 | 54585 | 0 | 42.7689 | 8015.86 | 28.0027 | 95.5452 | 0 | 0 | 0 | 184625 | -601.714 | -157.9142 | -155.1803 | -152.3845
[20 empty] | 2020-08-07 14:00 | 5247 | 8 | 7 | 15 | 169890.18 | 169.8902 | 37.7359 | 8089.18 | 23.9132 | 81.5918 | 0 | 0 | 0 | 159520 | -285.129 | 40.539 | 8089.18 | 26.2494 | 89.563 | 0 | 0 | 0 | 227548 | -2.4609 | 43.4098 | 8089.18 | 28.6436 | 97.732 | 0 | 0 | 0 | 191158 | -586.935 | -132.1543 | -129.3512 | -126.4804
[20 empty] | 2020-08-07 15:00 | 5248 | 8 | 7 | 16 | 134867.493 | 134.8675 | 54.5241 | 8089.18 | 36.4769 | 124.4592 | 0 | 0 | 0 | 243870 | -358.547 | 57.379 | 8089.18 | 38.865 | 132.6074 | 0 | 0 | 0 | 209310 | -195.12 | 60.3004 | 8089.18 | 41.3097 | 140.9487 | 0 | 0 | 0 | 276229 | -705.952 | -80.3434 | -77.4885 | -74.5671
[20 empty] | 2020-08-07 16:00 | 5249 | 8 | 7 | 17 | 90314.038 | 90.314 | 37.9894 | 8089.18 | 24.1666 | 82.4564 | 0 | 0 | 0 | 161358 | -372.388 | 40.8823 | 8089.18 | 26.5928 | 90.7346 | 0 | 0 | 0 | 213289 | -379.966 | 43.8515 | 8089.18 | 29.0853 | 99.239 | 0 | 0 | 0 | 194304 | -722.719 | -52.3246 | -49.4317 | -46.4625
[20 empty] | 2020-08-07 17:00 | 5250 | 8 | 7 | 18 | 39223.485 | 39.2235 | 37.6198 | 8309.16 | 23.797 | 81.1954 | 0 | 0 | 0 | 164742 | -257.703 | 40.4918 | 8309.16 | 26.2023 | 89.4022 | 0 | 0 | 0 | 215903 | -264.093 | 43.4412 | 8309.16 | 28.675 | 97.8391 | 0 | 0 | 0 | 198597 | -489.343 | -1.6037 | 1.2683 | 4.2177
[20 empty] | 2020-08-07 18:00 | 5251 | 8 | 7 | 19 | 4396.509 | 4.3965 | 37.312 | 8382.48 | 23.4888 | 80.1438 | 0 | 0 | 0 | 164637 | -62.9859 | 40.1498 | 8382.48 | 25.8598 | 88.2336 | 0 | 0 | 0 | 213650 | -32.6203 | 43.0639 | 8382.48 | 28.2973 | 96.5504 | 0 | 0 | 0 | 198423 | -113.129 | 32.9155 | 35.7533 | 38.6674
[20 empty] | 2020-08-07 19:00 | 5252 | 8 | 7 | 20 | 0 | 0 | 52.1709 | 8382.48 | 35.2012 | 120.1065 | 0 | 0 | 0 | 247009 | 0 | 54.9223 | 8382.48 | 37.5396 | 128.0851 | 0 | 0 | 0 | 132931 | 0 | 57.7392 | 8382.48 | 39.9334 | 136.2528 | 0 | 0 | 0 | 280259 | 0 | 52.1709 | 54.9223 | 57.7392
[20 empty] | 2020-08-07 20:00 | 5253 | 8 | 7 | 21 | 0 | 0 | 35.8854 | 8529.14 | 23.1401 | 78.954 | 0 | 0 | 0 | 166153 | 0 | 38.5605 | 8529.14 | 25.4023 | 86.6726 | 0 | 0 | 0 | 55973.7 | 0 | 41.2998 | 8529.14 | 27.7186 | 94.5759 | 0 | 0 | 0 | 199081 | 0 | 35.8854 | 38.5605 | 41.2998
[20 empty] | 2020-08-07 21:00 | 5254 | 8 | 7 | 22 | 0 | 0 | 35.7607 | 8529.14 | 23.0154 | 78.5285 | 0 | 0 | 0 | 165285 | 0 | 38.3924 | 8529.14 | 25.2341 | 86.0987 | 0 | 0 | 0 | 54934.5 | 0 | 41.0827 | 8529.14 | 27.5015 | 93.8351 | 0 | 0 | 0 | 197549 | 0 | 35.7607 | 38.3924 | 41.0827
[20 empty] | 2020-08-07 22:00 | 5255 | 8 | 7 | 23 | 0 | 0 | 35.6574 | 8529.14 | 22.9121 | 78.1761 | 0 | 0 | 0 | 164536 | 0 | 38.2537 | 8529.14 | 25.0955 | 85.6258 | 0 | 0 | 0 | 54563.8 | 0 | 40.9041 | 8529.14 | 27.3229 | 93.2257 | 0 | 0 | 0 | 196252 | 0 | 35.6574 | 38.2537 | 40.9041
[20 empty] | 2020-08-07 23:00 | 5256 | 8 | 7 | 24 | 0 | 0 | 35.4071 | 8602.46 | 22.6619 | 77.3224 | 0 | 0 | 0 | 164714 | 0 | 37.9534 | 8602.46 | 24.7951 | 84.6009 | 0 | 0 | 0 | 75600.7 | 0 | 40.5487 | 8602.46 | 26.9674 | 92.0128 | 0 | 0 | 0 | 196038 | 0 | 35.4071 | 37.9534 | 40.5487
[20 empty] | 2020-08-08 | 5257 | 8 | 8 | 1 | 0 | 0 | 50.4831 | 8675.79 | 33.5134 | 114.3477 | 0 | 0 | 0 | 246765 | 0 | 52.9719 | 8675.79 | 35.5891 | 121.43 | 0 | 0 | 0 | 0 | 0 | 55.4991 | 8675.79 | 37.6934 | 128.6099 | 0 | 0 | 0 | 277538 | 0 | 50.4831 | 52.9719 | 55.4991
[20 empty] | 2020-08-08 01:00 | 5258 | 8 | 8 | 2 | 0 | 0 | 34.8775 | 8675.79 | 22.1322 | 75.5151 | 0 | 0 | 0 | 162825 | 0 | 37.3274 | 8675.79 | 24.1692 | 82.4653 | 0 | 0 | 0 | 0 | 0 | 39.8171 | 8675.79 | 26.2359 | 89.5169 | 0 | 0 | 0 | 193031 | 0 | 34.8775 | 37.3274 | 39.8171
[20 empty] | 2020-08-08 02:00 | 5259 | 8 | 8 | 3 | 0 | 0 | 33.934 | 8822.44 | 21.1888 | 72.2962 | 0 | 0 | 0 | 159721 | 0 | 36.2779 | 8822.44 | 23.1197 | 78.8844 | 0 | 0 | 0 | 0 | 0 | 38.6561 | 8822.44 | 25.0749 | 85.5556 | 0 | 0 | 0 | 189017 | 0 | 33.934 | 36.2779 | 38.6561
[20 empty] | 2020-08-08 03:00 | 5260 | 8 | 8 | 4 | 0 | 0 | 34.0679 | 8749.11 | 21.3227 | 72.7531 | 0 | 0 | 0 | 158776 | 0 | 36.4024 | 8749.11 | 23.2441 | 79.3089 | 0 | 0 | 0 | 75418.7 | 0 | 38.7678 | 8749.11 | 25.1865 | 85.9363 | 0 | 0 | 0 | 187553 | 0 | 34.0679 | 36.4024 | 38.7678
[20 empty] | 2020-08-08 04:00 | 5261 | 8 | 8 | 5 | 0 | 0 | 33.9533 | 8749.11 | 21.2081 | 72.362 | 0 | 0 | 0 | 157921 | 0 | 36.2601 | 8749.11 | 23.1018 | 78.8233 | 0 | 0 | 0 | 0 | 0 | 38.5948 | 8749.11 | 25.0135 | 85.3461 | 0 | 0 | 0 | 186261 | 0 | 33.9533 | 36.2601 | 38.5948
[20 empty] | 2020-08-08 05:00 | 5262 | 8 | 8 | 6 | 0 | 0 | 49.7234 | 8675.79 | 32.7537 | 111.7556 | 0 | 0 | 0 | 241122 | 0 | 52.0437 | 8675.79 | 34.661 | 118.2633 | 0 | 0 | 0 | 0 | 0 | 54.3844 | 8675.79 | 36.5787 | 124.8065 | 0 | 0 | 0 | 269266 | 0 | 49.7234 | 52.0437 | 54.3844
[20 empty] | 2020-08-08 06:00 | 5263 | 8 | 8 | 7 | 15933.334 | 15.9333 | 29.5251 | 8602.46 | 17.7232 | 60.4716 | 0 | 0 | 0 | 128788 | 0 | 36.7079 | 8602.46 | 23.5737 | 80.4335 | 0 | 0 | 0 | 0 | 0 | 39.0454 | 8602.46 | 25.494 | 86.9855 | 0 | 0 | 0 | 185264 | 0 | 13.5918 | 20.7746 | 23.1121
[20 empty] | 2020-08-08 07:00 | 5264 | 8 | 8 | 8 | 22216.131 | 22.2161 | 35.5104 | 8602.46 | 21.6732 | 73.949 | 0 | 0 | 0 | 157547 | -32.9703 | 32.5254 | 8602.46 | 19.228 | 65.6059 | 0 | 0 | 0 | 75255.2 | 0 | 40.1919 | 8602.46 | 25.4237 | 86.7457 | 0 | 0 | 0 | 184748 | -132.865 | 13.2943 | 10.3093 | 17.9758
[20 empty] | 2020-08-08 08:00 | 5265 | 8 | 8 | 9 | 78502.26 | 78.5023 | 31.4844 | 8309.16 | 18.5854 | 63.4134 | 0 | 0 | 0 | 128644 | -357.824 | 39.12 | 8309.16 | 24.8304 | 84.7213 | 0 | 0 | 0 | 0 | 0 | 35.6184 | 8309.16 | 21.9313 | 74.8296 | 0 | 0 | 0 | 151822 | -786.545 | -47.0179 | -39.3823 | -42.8839
[20 empty] | 2020-08-08 09:00 | 5266 | 8 | 8 | 10 | 100286.062 | 100.2861 | 54.6624 | 8015.86 | 36.6152 | 124.9311 | 0 | 0 | 0 | 242388 | -311.891 | 57.2926 | 8015.86 | 38.7786 | 132.3126 | 0 | 0 | 0 | 0 | 0 | 60.0676 | 8015.86 | 41.0769 | 140.1544 | 0 | 0 | 0 | 271904 | -639.998 | -45.6237 | -42.9935 | -40.2185
[20 empty] | 2020-08-08 10:00 | 5267 | 8 | 8 | 11 | 189948.492 | 189.9485 | 38.0795 | 8015.86 | 24.2567 | 82.7639 | 0 | 0 | 0 | 160067 | -346.524 | 34.9607 | 8015.86 | 21.6717 | 73.9438 | 0 | 0 | 0 | 0 | 0 | 43.5862 | 8015.86 | 28.82 | 98.3338 | 0 | 0 | 0 | 190236 | -774.366 | -151.869 | -154.9878 | -146.3623
[20 empty] | 2020-08-08 11:00 | 5268 | 8 | 8 | 12 | 202516.088 | 202.5161 | 33.2969 | 7869.21 | 20.3979 | 69.5976 | 0 | 0 | 0 | 131441 | -403.971 | 41.7003 | 7869.21 | 27.4108 | 93.5256 | 0 | 0 | 0 | 0 | 0 | 44.531 | 7869.21 | 29.7648 | 101.5575 | 0 | 0 | 0 | 191878 | -915.755 | -169.2192 | -160.8158 | -157.9851
[20 empty] | 2020-08-08 12:00 | 5269 | 8 | 8 | 13 | 202895.882 | 202.8959 | 38.9563 | 7795.88 | 25.1335 | 85.7555 | 0 | 0 | 0 | 160255 | -382.774 | 41.8207 | 7795.88 | 27.5311 | 93.9361 | 0 | 0 | 0 | 165722 | 0 | 44.7661 | 7795.88 | 29.9999 | 102.3597 | 0 | 0 | 0 | 191158 | -873.434 | -163.9396 | -161.0752 | -158.1298
[20 empty] | 2020-08-08 13:00 | 5270 | 8 | 8 | 14 | 189153.076 | 189.1531 | 39.0555 | 7795.88 | 25.2327 | 86.094 | 0 | 0 | 0 | 160660 | -359.276 | 42.009 | 7795.88 | 27.7195 | 94.5789 | 0 | 0 | 0 | 215910 | -96.4299 | 45.022 | 7795.88 | 30.2558 | 103.2328 | 0 | 0 | 0 | 192747 | -737.631 | -150.0976 | -147.1441 | -144.1311
[20 empty] | 2020-08-08 14:00 | 5271 | 8 | 8 | 15 | 165149.239 | 165.1492 | 55.8574 | 7942.53 | 37.8102 | 129.0084 | 0 | 0 | 0 | 247309 | -273.383 | 58.8467 | 7942.53 | 40.3327 | 137.6152 | 0 | 0 | 0 | 221973 | -112.321 | 61.8942 | 7942.53 | 42.9035 | 146.3867 | 0 | 0 | 0 | 280641 | -572.385 | -109.2918 | -106.3025 | -103.255
[20 empty] | 2020-08-08 15:00 | 5272 | 8 | 8 | 16 | 130666.207 | 130.6662 | 38.6409 | 8015.86 | 24.8182 | 84.6797 | 0 | 0 | 0 | 163880 | -338.544 | 41.6181 | 8015.86 | 27.3285 | 93.2448 | 0 | 0 | 0 | 227287 | -205.713 | 44.661 | 8015.86 | 29.8948 | 102.0011 | 0 | 0 | 0 | 197526 | -658.244 | -92.0253 | -89.0481 | -86.0052
[20 empty] | 2020-08-08 16:00 | 5273 | 8 | 8 | 17 | 87189.685 | 87.1897 | 38.7503 | 8015.86 | 24.9276 | 85.053 | 0 | 0 | 0 | 164577 | -387.723 | 41.7711 | 8015.86 | 27.4815 | 93.7669 | 0 | 0 | 0 | 307522 | -325.913 | 44.861 | 8015.86 | 30.0948 | 102.6835 | 0 | 0 | 0 | 198826 | -720.222 | -48.4394 | -45.4186 | -42.3287
[20 empty] | 2020-08-08 17:00 | 5274 | 8 | 8 | 18 | 37933.537 | 37.9335 | 38.4564 | 8235.83 | 24.6337 | 84.0502 | 0 | 0 | 0 | 168583 | -191.797 | 41.4565 | 8235.83 | 27.167 | 92.6938 | 0 | 0 | 0 | 234896 | -129.635 | 44.5267 | 8235.83 | 29.7605 | 101.5428 | 0 | 0 | 0 | 203783 | -348.219 | 0.52286 | 3.523 | 6.5932
[20 empty] | 2020-08-08 18:00 | 5275 | 8 | 8 | 19 | 3943.72 | 3.9437 | 37.9804 | 8382.48 | 24.1563 | 82.4213 | 0 | 0 | 0 | 169402 | -13.716 | 56.8155 | 8382.48 | 38.3 | 130.6796 | 0 | 0 | 0 | 229375 | -4.1274 | 43.926 | 8382.48 | 29.1583 | 99.4881 | 0 | 0 | 0 | 204578 | -25.3914 | 34.0367 | 52.8718 | 39.9823
[20 empty] | 2020-08-08 19:00 | 5276 | 8 | 8 | 20 | 0 | 0 | 52.7467 | 8382.48 | 35.777 | 122.0711 | 0 | 0 | 0 | 251430 | 0 | 39.6552 | 8382.48 | 26.4969 | 90.4074 | 0 | 0 | 0 | 220901 | 0 | 58.5021 | 8382.48 | 40.6964 | 138.8561 | 0 | 0 | 0 | 286027 | 0 | 52.7467 | 39.6552 | 58.5021
[20 empty] | 2020-08-08 20:00 | 5277 | 8 | 8 | 21 | 0 | 0 | 31.3559 | 8382.48 | 19.5344 | 66.6514 | 0 | 0 | 0 | 136999 | 0 | 39.4522 | 8382.48 | 26.294 | 89.7151 | 0 | 0 | 0 | 191389 | 0 | 42.305 | 8382.48 | 28.7238 | 98.0056 | 0 | 0 | 0 | 201530 | 0 | 31.3559 | 39.4522 | 42.305
[20 empty] | 2020-08-08 21:00 | 5278 | 8 | 8 | 22 | 0 | 0 | 36.058 | 8529.14 | 23.3128 | 79.5433 | 0 | 0 | 0 | 167585 | 0 | 38.686 | 8529.14 | 25.5278 | 87.1009 | 0 | 0 | 0 | 56491.6 | 0 | 41.4378 | 8529.14 | 27.8565 | 95.0464 | 0 | 0 | 0 | 200147 | 0 | 36.058 | 38.686 | 41.4378
[20 empty] | 2020-08-08 22:00 | 5279 | 8 | 8 | 23 | 0 | 0 | 36.246 | 8455.81 | 23.5008 | 80.1847 | 0 | 0 | 0 | 166785 | 0 | 33.2104 | 8455.81 | 21.0528 | 71.8322 | 0 | 0 | 0 | 56176.6 | 0 | 41.6593 | 8455.81 | 28.0781 | 95.8025 | 0 | 0 | 0 | 199323 | 0 | 36.246 | 33.2104 | 41.6593
[20 empty] | 2020-08-08 23:00 | 5280 | 8 | 8 | 24 | 0 | 0 | 45.9054 | 8529.14 | 30.2199 | 103.1103 | 0 | 0 | 0 | 217443 | 0 | 53.7894 | 8529.14 | 36.7671 | 125.4493 | 0 | 0 | 0 | 0 | 0 | 50.2616 | 8529.14 | 33.8955 | 115.6514 | 0 | 0 | 0 | 243884 | 0 | 45.9054 | 53.7894 | 50.2616
[20 empty] | 2020-08-09 | 5281 | 8 | 9 | 1 | 0 | 0 | 34.7423 | 8675.79 | 22.3575 | 76.2838 | 0 | 0 | 0 | 164582 | 0 | 37.2197 | 8675.79 | 24.4219 | 83.3275 | 0 | 0 | 0 | 0 | 0 | 39.8759 | 8675.79 | 26.6551 | 90.9472 | 0 | 0 | 0 | 196248 | 0 | 34.7423 | 37.2197 | 39.8759
[20 empty] | 2020-08-09 01:00 | 5282 | 8 | 9 | 2 | 0 | 0 | 29.5563 | 8675.79 | 18.0953 | 61.7412 | 0 | 0 | 0 | 133132 | 0 | 31.6056 | 8675.79 | 19.8084 | 67.5863 | 0 | 0 | 0 | 75170.8 | 0 | 39.5995 | 8675.79 | 26.3787 | 90.0041 | 0 | 0 | 0 | 194099 | 0 | 29.5563 | 31.6056 | 39.5995
[20 empty] | 2020-08-09 02:00 | 5283 | 8 | 9 | 3 | 0 | 0 | 34.3557 | 8675.79 | 21.971 | 74.9651 | 0 | 0 | 0 | 161714 | 0 | 36.8109 | 8675.79 | 24.0131 | 81.9327 | 0 | 0 | 0 | 0 | 0 | 33.3768 | 8675.79 | 21.2351 | 72.4542 | 0 | 0 | 0 | 156244 | 0 | 34.3557 | 36.8109 | 33.3768
[20 empty] | 2020-08-09 03:00 | 5284 | 8 | 9 | 4 | 0 | 0 | 7.3544 | 8675.79 | 0 | 0 | 0 | 0 | 0 | 0 | 0 | 7.3544 | 8675.79 | 0 | 0 | 0 | 0 | 0 | 309080 | 0 | 7.3544 | 8675.79 | 0 | 0 | 0 | 0 | 0 | 0 | 0 | 7.3544 | 7.3544 | 7.3544
[20 empty] | 2020-08-09 04:00 | 5285 | 8 | 9 | 5 | 0 | 0 | 8.8727 | 8675.79 | 0 | 0 | 0 | 0 | 0 | 0 | 0 | 8.8727 | 8675.79 | 0 | 0 | 0 | 0 | 0 | 275497 | 0 | 8.8727 | 8675.79 | 0 | 0 | 0 | 0 | 0 | 0 | 0 | 8.8727 | 8.8727 | 8.8727
[20 empty] | 2020-08-09 05:00 | 5286 | 8 | 9 | 6 | 2975.654 | 2.9757 | 11.0213 | 31037.5 | 0 | 0 | 0 | 0 | 0 | 0 | 0 | 11.0213 | 31037.5 | 0 | 0 | 0 | 0 | 0 | 737837 | 0 | 11.0213 | 31037.5 | 0 | 0 | 0 | 0 | 0 | 0 | 0 | 8.0456 | 8.0456 | 8.0456
[20 empty] | 2020-08-09 06:00 | 5287 | 8 | 9 | 7 | 35263.988 | 35.264 | 169.727 | 80746.1 | 83.6925 | 285.5588 | 0 | 0 | 0 | 632882 | 0 | 180.174 | 80746.1 | 92.9889 | 317.2781 | 0 | 0 | 0 | 1149380 | -1061.25 | 190.717 | 80746.1 | 102.88 | 351.0266 | 0 | 0 | 0 | 777237 | 0 | 134.463 | 144.91 | 155.453
[20 empty] | 2020-08-09 07:00 | 5288 | 8 | 9 | 8 | 80535.471 | 80.5355 | 197.586 | 80672.8 | 93.719 | 319.7692 | 0 | 0 | 0 | 706173 | 0 | 208.47 | 80672.8 | 102.693 | 350.3885 | 0 | 0 | 0 | 1271700 | -3.9368 | 217.648 | 80672.8 | 110.256 | 376.1935 | 0 | 0 | 0 | 832642 | 0 | 117.0505 | 127.9345 | 137.1125
[20 empty] | 2020-08-09 08:00 | 5289 | 8 | 9 | 9 | 122463.422 | 122.4634 | 224.064 | 55448.9 | 113.835 | 388.405 | 0 | 0 | 0 | 871014 | 0 | 235.38 | 55448.9 | 122.866 | 419.2188 | 0 | 0 | 0 | 1388860 | 0 | 245.996 | 55448.9 | 131.257 | 447.8489 | 0 | 0 | 0 | 1007580 | 0 | 101.6006 | 112.9166 | 123.5326
[20 empty] | 2020-08-09 09:00 | 5290 | 8 | 9 | 10 | 155350.199 | 155.3502 | 233.993 | 55375.5 | 120.047 | 409.6004 | 0 | 0 | 0 | 918384 | -22.5371 | 246.445 | 55375.5 | 129.805 | 442.8947 | 0 | 0 | 0 | 1414960 | -80.7988 | 258.133 | 55375.5 | 138.842 | 473.7289 | 0 | 0 | 0 | 1065080 | -22.332 | 78.6428 | 91.0948 | 102.7828
[20 empty] | 2020-08-09 10:00 | 5291 | 8 | 9 | 11 | 177455.124 | 177.4551 | 219.156 | 126659 | 119.256 | 406.9015 | 0 | 0 | 0 | 887461 | 0 | 232.154 | 126659 | 129.373 | 441.4207 | 0 | 0 | 0 | 1358840 | 0 | 244.445 | 126659 | 138.805 | 473.6027 | 0 | 0 | 0 | 1039800 | 0 | 41.7009 | 54.6989 | 66.9899
[20 empty] | 2020-08-09 11:00 | 5292 | 8 | 9 | 12 | 191667.831 | 191.6678 | 258.354 | 126659 | 143.885 | 490.9356 | 0 | 0 | 0 | 1099790 | 0 | 272.437 | 126659 | 154.646 | 527.6522 | 0 | 0 | 0 | 1545200 | 0 | 285.476 | 126659 | 164.378 | 560.8577 | 0 | 0 | 0 | 1264110 | 0 | 66.6862 | 80.7692 | 93.8082
[20 empty] | 2020-08-09 12:00 | 5293 | 8 | 9 | 13 | 192224.697 | 192.2247 | 222.043 | 85765.5 | 140.766 | 480.2936 | 0 | 0 | 0 | 1060680 | 0 | 236.429 | 85765.5 | 151.734 | 517.7164 | 0 | 0 | 0 | 1475390 | 0 | 249.608 | 85765.5 | 161.507 | 551.0619 | 0 | 0 | 0 | 1223660 | 0 | 29.8183 | 44.2043 | 57.3833
[20 empty] | 2020-08-09 13:00 | 5294 | 8 | 9 | 14 | 169883.061 | 169.8831 | 218.248 | 55008.7 | 142.51 | 486.2441 | 0 | 0 | 0 | 1072690 | 0 | 233.095 | 55008.7 | 153.647 | 524.2436 | 0 | 0 | 0 | 1481090 | 0 | 246.527 | 55008.7 | 163.525 | 557.9473 | 0 | 0 | 0 | 1241230 | 0 | 48.3649 | 63.2119 | 76.6439
[20 empty] | 2020-08-09 14:00 | 5295 | 8 | 9 | 15 | 130760.868 | 130.7609 | 207.856 | 55155.5 | 137.377 | 468.7303 | 0 | 0 | 0 | 1034890 | 0 | 222.606 | 55155.5 | 148.371 | 506.2419 | 0 | 0 | 0 | 1428010 | 0 | 235.802 | 55155.5 | 158.129 | 539.5361 | 0 | 0 | 0 | 1202820 | 0 | 77.0951 | 91.8451 | 105.0411
[20 empty] | 2020-08-09 15:00 | 5296 | 8 | 9 | 16 | 109692.145 | 109.6921 | 156.082 | 30377.4 | 119.405 | 407.4099 | 0 | 0 | 0 | 846675 | -68.1738 | 169.575 | 30377.4 | 129.649 | 442.3624 | 0 | 0 | 0 | 1194700 | -416.593 | 182.094 | 30377.4 | 139.065 | 474.4898 | 0 | 0 | 0 | 985230 | -232.881 | 46.3899 | 59.8829 | 72.4019
[20 empty] | 2020-08-09 16:00 | 5297 | 8 | 9 | 17 | 79513.968 | 79.514 | 41.9831 | 30377.4 | 24.162 | 82.4407 | 0 | 0 | 0 | 164602 | -2535.83 | 44.826 | 30377.4 | 26.5381 | 90.548 | 0 | 0 | 0 | 0 | 0 | 47.7179 | 30377.4 | 28.9534 | 98.789 | 0 | 0 | 0 | 196057 | -4736.26 | -37.5309 | -34.688 | -31.7961
[20 empty] | 2020-08-09 17:00 | 5298 | 8 | 9 | 18 | 33231.946 | 33.2319 | 43.2944 | 30524.1 | 24.8851 | 84.908 | 0 | 0 | 0 | 168309 | -377.8 | 46.2073 | 30524.1 | 27.3312 | 93.2541 | 0 | 0 | 0 | 55016.4 | -38.0067 | 49.196 | 30524.1 | 29.8432 | 101.825 | 0 | 0 | 0 | 201912 | -680.709 | 10.0625 | 12.9754 | 15.9641
[20 empty] | 2020-08-09 18:00 | 5299 | 8 | 9 | 19 | 3005.939 | 3.0059 | 39.4085 | 30597.4 | 24.3774 | 83.1757 | 0 | 0 | 0 | 166889 | -54.9824 | 42.277 | 30597.4 | 26.779 | 91.3699 | 0 | 0 | 0 | 53876.7 | -17.7744 | 45.2179 | 30597.4 | 29.2434 | 99.7785 | 0 | 0 | 0 | 200294 | -101.566 | 36.4026 | 39.2711 | 42.212
[20 empty] | 2020-08-09 19:00 | 5300 | 8 | 9 | 20 | 0 | 0 | 54.6799 | 8235.83 | 36.5523 | 124.7164 | 0 | 0 | 0 | 251202 | 0 | 57.4901 | 8235.83 | 38.9494 | 132.8954 | 0 | 0 | 0 | 75666 | 0 | 60.3639 | 8235.83 | 41.4003 | 141.2578 | 0 | 0 | 0 | 284481 | 0 | 54.6799 | 57.4901 | 60.3639
[20 empty] | 2020-08-09 20:00 | 5301 | 8 | 9 | 21 | 0 | 0 | 38.4165 | 8309.16 | 24.5133 | 83.6394 | 0 | 0 | 0 | 169837 | 0 | 41.1812 | 8309.16 | 26.865 | 91.6634 | 0 | 0 | 0 | 0 | 0 | 44.009 | 8309.16 | 29.2698 | 99.8686 | 0 | 0 | 0 | 202872 | 0 | 38.4165 | 41.1812 | 44.009
[20 empty] | 2020-08-09 21:00 | 5302 | 8 | 9 | 22 | 0 | 0 | 37.7786 | 8162.51 | 23.8755 | 81.4632 | 0 | 0 | 0 | 161558 | 0 | 40.4737 | 8162.51 | 26.1575 | 89.2494 | 0 | 0 | 0 | 0 | 0 | 43.2268 | 8162.51 | 28.4877 | 97.2 | 0 | 0 | 0 | 192853 | 0 | 37.7786 | 40.4737 | 43.2268
[20 empty] | 2020-08-09 22:00 | 5303 | 8 | 9 | 23 | 0 | 0 | 37.686 | 8162.51 | 23.7829 | 81.1473 | 0 | 0 | 0 | 160743 | 0 | 40.3557 | 8162.51 | 26.0396 | 88.8471 | 0 | 0 | 0 | 0 | 0 | 43.0801 | 8162.51 | 28.3409 | 96.6992 | 0 | 0 | 0 | 191625 | 0 | 37.686 | 40.3557 | 43.0801
[20 empty] | 2020-08-09 23:00 | 5304 | 8 | 9 | 24 | 0 | 0 | 51.8729 | 8309.16 | 35.2637 | 120.3197 | 0 | 0 | 0 | 244474 | 0 | 54.4734 | 8309.16 | 37.4511 | 127.7832 | 0 | 0 | 0 | 75608 | 0 | 57.1185 | 8309.16 | 39.6732 | 135.365 | 0 | 0 | 0 | 275057 | 0 | 51.8729 | 54.4734 | 57.1185
[20 empty] | 2020-08-10 | 5305 | 8 | 10 | 1 | 0 | 0 | 35.4987 | 8382.48 | 23.1139 | 78.8646 | 0 | 0 | 0 | 161967 | 0 | 38.0554 | 8382.48 | 25.2576 | 86.1789 | 0 | 0 | 0 | 0 | 0 | 40.657 | 8382.48 | 27.4362 | 93.6123 | 0 | 0 | 0 | 192299 | 0 | 35.4987 | 38.0554 | 40.657
[20 empty] | 2020-08-10 01:00 | 5306 | 8 | 10 | 2 | 0 | 0 | 35.3817 | 8382.48 | 22.9969 | 78.4654 | 0 | 0 | 0 | 161166 | 0 | 37.9072 | 8382.48 | 25.1094 | 85.6733 | 0 | 0 | 0 | 0 | 0 | 40.4738 | 8382.48 | 27.253 | 92.9872 | 0 | 0 | 0 | 191034 | 0 | 35.3817 | 37.9072 | 40.4738
[20 empty] | 2020-08-10 02:00 | 5307 | 8 | 10 | 3 | 0 | 0 | 35.7211 | 8309.16 | 23.3363 | 79.6235 | 0 | 0 | 0 | 161574 | 0 | 38.2596 | 8309.16 | 25.4618 | 86.8757 | 0 | 0 | 0 | 0 | 0 | 40.8369 | 8309.16 | 27.6161 | 94.2261 | 0 | 0 | 0 | 191247 | 0 | 35.7211 | 38.2596 | 40.8369
[20 empty] | 2020-08-10 03:00 | 5308 | 8 | 10 | 4 | 0 | 0 | 7.3544 | 8382.48 | 0 | 0 | 0 | 0 | 0 | 0 | 0 | 7.3544 | 8382.48 | 0 | 0 | 0 | 0 | 0 | 75444.6 | 0 | 7.3544 | 8382.48 | 0 | 0 | 0 | 0 | 0 | 0 | 0 | 7.3544 | 7.3544 | 7.3544
[20 empty] | 2020-08-10 04:00 | 5309 | 8 | 10 | 5 | 0 | 0 | 8.8727 | 8382.48 | 0 | 0 | 0 | 0 | 0 | 0 | 0 | 8.8727 | 8382.48 | 0 | 0 | 0 | 0 | 0 | 0 | 0 | 8.8727 | 8382.48 | 0 | 0 | 0 | 0 | 0 | 0 | 0 | 8.8727 | 8.8727 | 8.8727
[20 empty] | 2020-08-10 05:00 | 5310 | 8 | 10 | 6 | 1162.329 | 1.1623 | 11.0213 | 30670.8 | 0 | 0 | 0 | 0 | 0 | 0 | 0 | 49.0418 | 30670.8 | 29.5765 | 100.915 | 0 | 0 | 0 | 641167 | 0 | 52.8397 | 30670.8 | 32.8593 | 112.1159 | 0 | 0 | 0 | 229090 | 0 | 9.859 | 47.8795 | 51.6774
[20 empty] | 2020-08-10 06:00 | 5311 | 8 | 10 | 7 | 29678.333 | 29.6783 | 205.325 | 80159.2 | 114.094 | 389.2887 | 0 | 0 | 0 | 821844 | 0 | 208.851 | 80159.2 | 117.848 | 402.0974 | 0 | 0 | 0 | 1176200 | 0 | 216.326 | 80159.2 | 124.178 | 423.6953 | 0 | 0 | 0 | 886271 | 0 | 175.6467 | 179.1727 | 186.6477
[20 empty] | 2020-08-10 07:00 | 5312 | 8 | 10 | 8 | 21856.449 | 21.8564 | 219.475 | 80232.5 | 110.336 | 376.4664 | 0 | 0 | 0 | 796915 | 0 | 224.965 | 80232.5 | 115.464 | 393.9632 | 0 | 0 | 0 | 1171640 | 0 | 232.557 | 80232.5 | 121.745 | 415.3939 | 0 | 0 | 0 | 879999 | 0 | 197.6186 | 203.1086 | 210.7006
[20 empty] | 2020-08-10 08:00 | 5313 | 8 | 10 | 9 | 69813.719 | 69.8137 | 232.948 | 55155.5 | 119.844 | 408.9077 | 0 | 0 | 0 | 877315 | 0 | 240.25 | 55155.5 | 126.017 | 429.97 | 0 | 0 | 0 | 1226340 | 0 | 248.683 | 55155.5 | 132.754 | 452.9566 | 0 | 0 | 0 | 969461 | 0 | 163.1343 | 170.4363 | 178.8693
[20 empty] | 2020-08-10 09:00 | 5314 | 8 | 10 | 10 | 90559.687 | 90.5597 | 246.933 | 55082.1 | 130.605 | 445.6243 | 0 | 0 | 0 | 969684 | -15.459 | 255.209 | 55082.1 | 137.428 | 468.9043 | 0 | 0 | 0 | 1311470 | -24.6211 | 264.488 | 55082.1 | 144.736 | 493.8392 | 0 | 0 | 0 | 1070620 | -15.3242 | 156.3733 | 164.6493 | 173.9283
[20 empty] | 2020-08-10 10:00 | 5315 | 8 | 10 | 11 | 127843.519 | 127.8435 | 230.599 | 126659 | 128.672 | 439.0289 | 0 | 0 | 0 | 933991 | 0 | 239.614 | 126659 | 135.935 | 463.8102 | 0 | 0 | 0 | 1256770 | 0 | 249.436 | 126659 | 143.605 | 489.9803 | 0 | 0 | 0 | 1041350 | 0 | 102.7555 | 111.7705 | 121.5925
[20 empty] | 2020-08-10 11:00 | 5316 | 8 | 10 | 12 | 179588.51 | 179.5885 | 257.298 | 126659 | 140.352 | 478.881 | 0 | 0 | 0 | 1012400 | 0 | 267.866 | 126659 | 148.714 | 507.4122 | 0 | 0 | 0 | 1305580 | 0 | 278.763 | 126659 | 157.094 | 536.0047 | 0 | 0 | 0 | 1128180 | 0 | 77.7095 | 88.2775 | 99.1745
[20 empty] | 2020-08-10 12:00 | 5317 | 8 | 10 | 13 | 179874.283 | 179.8743 | 219.378 | 85207.2 | 135.845 | 463.5031 | 0 | 0 | 0 | 986628 | 0 | 230.201 | 85207.2 | 144.317 | 492.4096 | 0 | 0 | 0 | 1262900 | 0 | 241.211 | 85207.2 | 152.643 | 520.8179 | 0 | 0 | 0 | 1105030 | 0 | 39.5037 | 50.3267 | 61.3367
[20 empty] | 2020-08-10 13:00 | 5318 | 8 | 10 | 14 | 110003.983 | 110.004 | 214.726 | 54935.4 | 137.096 | 467.7716 | 0 | 0 | 0 | 989124 | 0 | 226.004 | 54935.4 | 145.823 | 497.5481 | 0 | 0 | 0 | 1258560 | 0 | 237.222 | 54935.4 | 154.35 | 526.6422 | 0 | 0 | 0 | 1112600 | 0 | 104.722 | 116 | 127.218
[20 empty] | 2020-08-10 14:00 | 5319 | 8 | 10 | 15 | 87577.344 | 87.5773 | 208.408 | 55082.1 | 136.158 | 464.5711 | 0 | 0 | 0 | 1005380 | 0 | 219.669 | 55082.1 | 144.842 | 494.2009 | 0 | 0 | 0 | 1270380 | 0 | 230.726 | 55082.1 | 153.301 | 523.063 | 0 | 0 | 0 | 1130900 | 0 | 120.8307 | 132.0917 | 143.1487
[20 empty] | 2020-08-10 15:00 | 5320 | 8 | 10 | 16 | 46098.344 | 46.0983 | 165.291 | 30157.4 | 127.142 | 433.8085 | 0 | 0 | 0 | 880632 | -150.467 | 175.501 | 30157.4 | 135.018 | 460.6814 | 0 | 0 | 0 | 1117200 | -404.603 | 185.87 | 30157.4 | 142.929 | 487.6737 | 0 | 0 | 0 | 988167 | -288.893 | 119.1927 | 129.4027 | 139.7717
[20 empty] | 2020-08-10 16:00 | 5321 | 8 | 10 | 17 | 62836.989 | 62.837 | 42.5967 | 30157.4 | 24.7756 | 84.5343 | 0 | 0 | 0 | 162988 | -2676.55 | 45.3697 | 30157.4 | 27.0818 | 92.4031 | 0 | 0 | 0 | 0 | 0 | 48.2323 | 30157.4 | 29.4678 | 100.5441 | 0 | 0 | 0 | 192857 | -4516.74 | -20.2403 | -17.4673 | -14.6047
[20 empty] | 2020-08-10 17:00 | 5322 | 8 | 10 | 18 | 32561.084 | 32.5611 | 43.8335 | 30524.1 | 25.4242 | 86.7474 | 0 | 0 | 0 | 171915 | -238.728 | 46.6436 | 30524.1 | 27.7674 | 94.7424 | 0 | 0 | 0 | 0 | 0 | 49.5601 | 30524.1 | 30.2073 | 103.0673 | 0 | 0 | 0 | 204304 | -404.813 | 11.2724 | 14.0825 | 16.999
[20 empty] | 2020-08-10 18:00 | 5323 | 8 | 10 | 19 | 2690.225 | 2.6902 | 55.92 | 30670.8 | 36.6644 | 125.0989 | 0 | 0 | 0 | 255079 | -56.2347 | 58.6737 | 30670.8 | 38.9513 | 132.9018 | 0 | 0 | 0 | 0 | 0 | 61.5256 | 30670.8 | 41.3265 | 141.006 | 0 | 0 | 0 | 287451 | -103.015 | 53.2298 | 55.9835 | 58.8354
[20 empty] | 2020-08-10 19:00 | 5324 | 8 | 10 | 20 | 0 | 0 | 39.0193 | 8309.16 | 25.1161 | 85.6961 | 0 | 0 | 0 | 174093 | 0 | 41.7144 | 8309.16 | 27.3983 | 93.483 | 0 | 0 | 0 | 75195.8 | 0 | 44.5078 | 8309.16 | 29.7686 | 101.5705 | 0 | 0 | 0 | 206400 | 0 | 39.0193 | 41.7144 | 44.5078
[20 empty] | 2020-08-10 20:00 | 5325 | 8 | 10 | 21 | 0 | 0 | 39.0223 | 8382.48 | 25.1192 | 85.7067 | 0 | 0 | 0 | 176242 | 0 | 41.6836 | 8382.48 | 27.3674 | 93.3776 | 0 | 0 | 0 | 0 | 0 | 44.4372 | 8382.48 | 29.6981 | 101.3299 | 0 | 0 | 0 | 208416 | 0 | 39.0223 | 41.6836 | 44.4372
[20 empty] | 2020-08-10 21:00 | 5326 | 8 | 10 | 22 | 0 | 0 | 54.5177 | 8382.48 | 36.3901 | 124.163 | 0 | 0 | 0 | 255846 | 0 | 57.11 | 8382.48 | 38.5694 | 131.5988 | 0 | 0 | 0 | 0 | 0 | 59.7855 | 8382.48 | 40.8219 | 139.2843 | 0 | 0 | 0 | 286990 | 0 | 54.5177 | 57.11 | 59.7855
[20 empty] | 2020-08-10 22:00 | 5327 | 8 | 10 | 23 | 0 | 0 | 38.2686 | 8382.48 | 24.3654 | 83.1347 | 0 | 0 | 0 | 170928 | 0 | 40.8205 | 8382.48 | 26.5044 | 90.433 | 0 | 0 | 0 | 0 | 0 | 43.4547 | 8382.48 | 28.7156 | 97.9776 | 0 | 0 | 0 | 201479 | 0 | 38.2686 | 40.8205 | 43.4547
[20 empty] | 2020-08-10 23:00 | 5328 | 8 | 10 | 24 | 0 | 0 | 36.5053 | 8382.48 | 24.1206 | 82.2995 | 0 | 0 | 0 | 169187 | 0 | 39.0167 | 8382.48 | 26.2189 | 89.4589 | 0 | 0 | 0 | 76097 | 0 | 41.6058 | 8382.48 | 28.385 | 96.8496 | 0 | 0 | 0 | 199127 | 0 | 36.5053 | 39.0167 | 41.6058
[20 empty] | 2020-08-11 | 5329 | 8 | 11 | 1 | 0 | 0 | 36.1081 | 8455.81 | 23.7234 | 80.9442 | 0 | 0 | 0 | 168379 | 0 | 38.565 | 8455.81 | 25.7672 | 87.9177 | 0 | 0 | 0 | 0 | 0 | 41.0948 | 8455.81 | 27.874 | 95.1061 | 0 | 0 | 0 | 197859 | 0 | 36.1081 | 38.565 | 41.0948
[20 empty] | 2020-08-11 01:00 | 5330 | 8 | 11 | 2 | 0 | 0 | 51.9469 | 8455.81 | 35.3376 | 120.5719 | 0 | 0 | 0 | 251247 | 0 | 54.3779 | 8455.81 | 37.3556 | 127.4573 | 0 | 0 | 0 | 0 | 0 | 56.8745 | 8455.81 | 39.4292 | 134.5324 | 0 | 0 | 0 | 280303 | 0 | 51.9469 | 54.3779 | 56.8745
[20 empty] | 2020-08-11 02:00 | 5331 | 8 | 11 | 3 | 0 | 0 | 36.6335 | 8309.16 | 24.2488 | 82.7369 | 0 | 0 | 0 | 168013 | 0 | 39.1022 | 8309.16 | 26.3044 | 89.7506 | 0 | 0 | 0 | 0 | 0 | 41.6386 | 8309.16 | 28.4179 | 96.9619 | 0 | 0 | 0 | 196916 | 0 | 36.6335 | 39.1022 | 41.6386
[20 empty] | 2020-08-11 03:00 | 5332 | 8 | 11 | 4 | 0 | 0 | 7.3544 | 8235.83 | 0 | 0 | 0 | 0 | 0 | 0 | 0 | 7.3544 | 8235.83 | 0 | 0 | 0 | 0 | 0 | 75916.1 | 0 | 7.3544 | 8235.83 | 0 | 0 | 0 | 0 | 0 | 0 | 0 | 7.3544 | 7.3544 | 7.3544
[20 empty] | 2020-08-11 04:00 | 5333 | 8 | 11 | 5 | 0 | 0 | 8.8727 | 8235.83 | 0 | 0 | 0 | 0 | 0 | 0 | 0 | 8.8727 | 8235.83 | 0 | 0 | 0 | 0 | 0 | 0 | 0 | 8.8727 | 8235.83 | 0 | 0 | 0 | 0 | 0 | 0 | 0 | 8.8727 | 8.8727 | 8.8727
[20 empty] | 2020-08-11 05:00 | 5334 | 8 | 11 | 6 | 1342.345 | 1.3423 | 11.0213 | 30670.8 | 0 | 0 | 0 | 0 | 0 | 0 | 0 | 37.1502 | 30670.8 | 20.3993 | 69.6024 | 0 | 0 | 0 | 602954 | 0 | 39.0967 | 30670.8 | 21.9708 | 74.9644 | 0 | 0 | 0 | 153201 | 0 | 9.679 | 35.8079 | 37.7544
[20 empty] | 2020-08-11 06:00 | 5335 | 8 | 11 | 7 | 26873.37 | 26.8734 | 210.846 | 80232.5 | 118.632 | 404.7724 | 0 | 0 | 0 | 873708 | 0 | 212.686 | 80232.5 | 120.989 | 412.8145 | 0 | 0 | 0 | 1169060 | 0 | 218.558 | 80232.5 | 126.217 | 430.6524 | 0 | 0 | 0 | 920525 | 0 | 183.9726 | 185.8126 | 191.6846
[20 empty] | 2020-08-11 07:00 | 5336 | 8 | 11 | 8 | 70697.894 | 70.6979 | 229.138 | 80232.5 | 119.181 | 406.6456 | 0 | 0 | 0 | 884830 | 0 | 234.289 | 80232.5 | 123.946 | 422.9038 | 0 | 0 | 0 | 1204610 | 0 | 241.21 | 80232.5 | 129.748 | 442.7002 | 0 | 0 | 0 | 958773 | 0 | 158.4401 | 163.5911 | 170.5121
[20 empty] | 2020-08-11 08:00 | 5337 | 8 | 11 | 9 | 123379.709 | 123.3797 | 245.415 | 55155.5 | 129.78 | 442.8094 | 0 | 0 | 0 | 974457 | 0 | 252.045 | 55155.5 | 135.522 | 462.4011 | 0 | 0 | 0 | 1272120 | 0 | 260.072 | 55155.5 | 142.089 | 484.8077 | 0 | 0 | 0 | 1061540 | 0 | 122.0353 | 128.6653 | 136.6923
[20 empty] | 2020-08-11 09:00 | 5338 | 8 | 11 | 10 | 133667.708 | 133.6677 | 261.776 | 54862 | 142.535 | 486.3294 | 0 | 0 | 0 | 1055800 | -22.9824 | 270.431 | 54862 | 149.781 | 511.0528 | 0 | 0 | 0 | 1340950 | -27.7695 | 279.859 | 54862 | 157.14 | 536.1617 | 0 | 0 | 0 | 1151810 | -22.8594 | 128.1083 | 136.7633 | 146.1913
[20 empty] | 2020-08-11 10:00 | 5339 | 8 | 11 | 11 | 179634.845 | 179.6348 | 246.429 | 126659 | 140.816 | 480.4642 | 0 | 0 | 0 | 1024860 | 0 | 255.758 | 126659 | 148.474 | 506.5933 | 0 | 0 | 0 | 1292530 | 0 | 265.502 | 126659 | 156.072 | 532.5177 | 0 | 0 | 0 | 1126400 | 0 | 66.7942 | 76.1232 | 85.8672
[20 empty] | 2020-08-11 11:00 | 5340 | 8 | 11 | 12 | 188706.945 | 188.7069 | 267.326 | 126659 | 146.67 | 500.438 | 0 | 0 | 0 | 1056430 | 0 | 277.376 | 126659 | 154.712 | 527.8773 | 0 | 0 | 0 | 1293670 | 0 | 287.958 | 126659 | 162.889 | 555.7773 | 0 | 0 | 0 | 1161870 | 0 | 78.6191 | 88.6691 | 99.2511
[20 empty] | 2020-08-11 12:00 | 5341 | 8 | 11 | 13 | 60094.655 | 60.0947 | 235.604 | 84494.2 | 148.794 | 507.6851 | 0 | 0 | 0 | 1067260 | 0 | 245.786 | 84494.2 | 156.938 | 535.4725 | 0 | 0 | 0 | 1281910 | 0 | 256.604 | 84494.2 | 165.163 | 563.5362 | 0 | 0 | 0 | 1172280 | 0 | 175.5093 | 185.6913 | 196.5093
[20 empty] | 2020-08-11 13:00 | 5342 | 8 | 11 | 14 | 55421.43 | 55.4214 | 230.595 | 54568.6 | 149.529 | 510.1929 | 0 | 0 | 0 | 1067240 | 0 | 241.006 | 54568.6 | 157.683 | 538.0144 | 0 | 0 | 0 | 1274380 | 0 | 251.946 | 54568.6 | 166.174 | 566.9857 | 0 | 0 | 0 | 1174640 | 0 | 175.1736 | 185.5846 | 196.5246
[20 empty] | 2020-08-11 14:00 | 5343 | 8 | 11 | 15 | 157101.075 | 157.1011 | 221.88 | 55008.7 | 146.996 | 501.5504 | 0 | 0 | 0 | 1131890 | 0 | 232.011 | 55008.7 | 154.931 | 528.6246 | 0 | 0 | 0 | 1352290 | 0 | 242.655 | 55008.7 | 163.182 | 556.777 | 0 | 0 | 0 | 1245230 | 0 | 64.7789 | 74.9099 | 85.5539
[20 empty] | 2020-08-11 15:00 | 5344 | 8 | 11 | 16 | 125677.594 | 125.6776 | 166.012 | 30304.1 | 126.474 | 431.5293 | 0 | 0 | 0 | 893018 | -228.895 | 175.363 | 30304.1 | 133.726 | 456.2731 | 0 | 0 | 0 | 1082850 | -402.954 | 184.98 | 30304.1 | 141.087 | 481.3888 | 0 | 0 | 0 | 993314 | -346.129 | 40.3344 | 49.6854 | 59.3024
[20 empty] | 2020-08-11 16:00 | 5345 | 8 | 11 | 17 | 80173.284 | 80.1733 | 42.481 | 30304.1 | 24.66 | 84.1399 | 0 | 0 | 0 | 165592 | -2908.38 | 45.1857 | 30304.1 | 26.8978 | 91.7753 | 0 | 0 | 0 | 0 | 0 | 47.9854 | 30304.1 | 29.2208 | 99.7014 | 0 | 0 | 0 | 195391 | -4754.96 | -37.6923 | -34.9876 | -32.1879
[20 empty] | 2020-08-11 17:00 | 5346 | 8 | 11 | 18 | 30694.864 | 30.6949 | 43.354 | 30597.4 | 24.9447 | 85.1113 | 0 | 0 | 0 | 170748 | -333.852 | 46.0893 | 30597.4 | 27.2131 | 92.8511 | 0 | 0 | 0 | 54400.1 | -31.5321 | 48.9358 | 30597.4 | 29.583 | 100.9372 | 0 | 0 | 0 | 202532 | -556.79 | 12.6591 | 15.3944 | 18.2409
[20 empty] | 2020-08-11 18:00 | 5347 | 8 | 11 | 19 | 2324.328 | 2.3243 | 55.2141 | 30744.1 | 35.9585 | 122.6904 | 0 | 0 | 0 | 252982 | -58.4838 | 57.8873 | 30744.1 | 38.1649 | 130.2186 | 0 | 0 | 0 | 0 | 0 | 60.6648 | 30744.1 | 40.4658 | 138.0693 | 0 | 0 | 0 | 284637 | -98.8981 | 52.8898 | 55.563 | 58.3405
[20 empty] | 2020-08-11 19:00 | 5348 | 8 | 11 | 20 | 0 | 0 | 38.3752 | 8382.48 | 24.4721 | 83.4988 | 0 | 0 | 0 | 171619 | 0 | 40.9833 | 8382.48 | 26.6671 | 90.9881 | 0 | 0 | 0 | 75517.1 | 0 | 43.6942 | 8382.48 | 28.955 | 98.7945 | 0 | 0 | 0 | 203101 | 0 | 38.3752 | 40.9833 | 43.6942
[20 empty] | 2020-08-11 20:00 | 5349 | 8 | 11 | 21 | 0 | 0 | 38.3669 | 8455.81 | 24.4637 | 83.4701 | 0 | 0 | 0 | 173653 | 0 | 40.9393 | 8455.81 | 26.6232 | 90.8384 | 0 | 0 | 0 | 0 | 0 | 43.6085 | 8455.81 | 28.8694 | 98.5024 | 0 | 0 | 0 | 204961 | 0 | 38.3669 | 40.9393 | 43.6085
[20 empty] | 2020-08-11 21:00 | 5350 | 8 | 11 | 22 | 0 | 0 | 37.7018 | 8455.81 | 23.7987 | 81.2012 | 0 | 0 | 0 | 168968 | 0 | 40.193 | 8455.81 | 25.8768 | 88.2916 | 0 | 0 | 0 | 0 | 0 | 42.7748 | 8455.81 | 28.0356 | 95.6575 | 0 | 0 | 0 | 199078 | 0 | 37.7018 | 40.193 | 42.7748
[20 empty] | 2020-08-11 22:00 | 5351 | 8 | 11 | 23 | 0 | 0 | 53.5488 | 8455.81 | 35.4212 | 120.8571 | 0 | 0 | 0 | 251723 | 0 | 56.0063 | 8455.81 | 37.4657 | 127.833 | 0 | 0 | 0 | 75798.8 | 0 | 58.5475 | 8455.81 | 39.5839 | 135.0603 | 0 | 0 | 0 | 281288 | 0 | 53.5488 | 56.0063 | 58.5475
[20 empty] | 2020-08-11 23:00 | 5352 | 8 | 11 | 24 | 0 | 0 | 35.7945 | 8529.14 | 23.4097 | 79.8739 | 0 | 0 | 0 | 168133 | 0 | 38.209 | 8529.14 | 25.4112 | 86.703 | 0 | 0 | 0 | 0 | 0 | 40.7048 | 8529.14 | 27.484 | 93.7754 | 0 | 0 | 0 | 197411 | 0 | 35.7945 | 38.209 | 40.7048
[20 empty] | 2020-08-12 | 5353 | 8 | 12 | 1 | 0 | 0 | 35.2054 | 8602.46 | 22.8207 | 77.8642 | 0 | 0 | 0 | 165898 | 0 | 37.5482 | 8602.46 | 24.7504 | 84.4484 | 0 | 0 | 0 | 0 | 0 | 39.9666 | 8602.46 | 26.7458 | 91.2567 | 0 | 0 | 0 | 194442 | 0 | 35.2054 | 37.5482 | 39.9666
[20 empty] | 2020-08-12 01:00 | 5354 | 8 | 12 | 2 | 0 | 0 | 35.089 | 8602.46 | 22.7042 | 77.4667 | 0 | 0 | 0 | 165033 | 0 | 37.4019 | 8602.46 | 24.6041 | 83.9492 | 0 | 0 | 0 | 0 | 0 | 39.7865 | 8602.46 | 26.5657 | 90.6422 | 0 | 0 | 0 | 193108 | 0 | 35.089 | 37.4019 | 39.7865
[20 empty] | 2020-08-12 02:00 | 5355 | 8 | 12 | 3 | 0 | 0 | 50.138 | 8675.79 | 33.5288 | 114.4003 | 0 | 0 | 0 | 246867 | 0 | 52.389 | 8675.79 | 35.3667 | 120.6712 | 0 | 0 | 0 | 76050 | 0 | 54.7044 | 8675.79 | 37.2591 | 127.128 | 0 | 0 | 0 | 274315 | 0 | 50.138 | 52.389 | 54.7044
[20 empty] | 2020-08-12 03:00 | 5356 | 8 | 12 | 4 | 0 | 0 | 27.7222 | 8675.79 | 16.5809 | 56.574 | 0 | 0 | 0 | 121980 | 0 | 18.9225 | 8675.79 | 9.4123 | 32.1149 | 0 | 0 | 0 | 0 | 0 | 14.4166 | 8675.79 | 5.7389 | 19.5812 | 0 | 0 | 0 | 42218.5 | 0 | 27.7222 | 18.9225 | 14.4166
[20 empty] | 2020-08-12 04:00 | 5357 | 8 | 12 | 5 | 0 | 0 | 8.8727 | 8675.79 | 0 | 0 | 0 | 0 | 0 | 0 | 0 | 8.8727 | 8675.79 | 0 | 0 | 0 | 0 | 0 | 0 | 0 | 8.8727 | 8675.79 | 0 | 0 | 0 | 0 | 0 | 0 | 0 | 8.8727 | 8.8727 | 8.8727
[20 empty] | 2020-08-12 05:00 | 5358 | 8 | 12 | 6 | 0 | 0 | 22.6184 | 31037.5 | 8.981 | 30.643 | 0 | 0 | 0 | 66244.6 | 0 | 23.2268 | 31037.5 | 9.4839 | 32.359 | 0 | 0 | 0 | 571288 | 0 | 23.8936 | 31037.5 | 10.0009 | 34.1231 | 0 | 0 | 0 | 73776.3 | 0 | 22.6184 | 23.2268 | 23.8936
[20 empty] | 2020-08-12 06:00 | 5359 | 8 | 12 | 7 | 11999.867 | 11.9999 | 178.894 | 80746.1 | 86.8065 | 296.1838 | 0 | 0 | 0 | 651492 | 0 | 183.15 | 80746.1 | 90.936 | 310.2736 | 0 | 0 | 0 | 928894 | 0 | 187.278 | 80746.1 | 94.7946 | 323.4392 | 0 | 0 | 0 | 710300 | 0 | 166.8941 | 171.1501 | 175.2781
[20 empty] | 2020-08-12 07:00 | 5360 | 8 | 12 | 8 | 15854.702 | 15.8547 | 197.274 | 80746.1 | 87.1288 | 297.2835 | 0 | 0 | 0 | 652614 | 0 | 200.769 | 80746.1 | 90.7886 | 309.7707 | 0 | 0 | 0 | 930685 | 0 | 204.402 | 80746.1 | 94.3578 | 321.9488 | 0 | 0 | 0 | 705526 | 0 | 181.4193 | 184.9143 | 188.5473
[20 empty] | 2020-08-12 08:00 | 5361 | 8 | 12 | 9 | 29206.427 | 29.2064 | 207.827 | 55742.3 | 94.6705 | 323.0157 | 0 | 0 | 0 | 721113 | 0 | 212.197 | 55742.3 | 98.1198 | 334.7848 | 0 | 0 | 0 | 973620 | 0 | 216.082 | 55742.3 | 101.63 | 346.7616 | 0 | 0 | 0 | 771161 | -24.6853 | 178.6206 | 182.9906 | 186.8756
[20 empty] | 2020-08-12 09:00 | 5362 | 8 | 12 | 10 | 47151.339 | 47.1513 | 209.903 | 55742.3 | 95.1522 | 324.6593 | 0 | 0 | 0 | 723091 | -29.3984 | 213.804 | 55742.3 | 98.7781 | 337.0309 | 0 | 0 | 0 | 963293 | -28.5488 | 217.764 | 55742.3 | 102.312 | 349.0885 | 0 | 0 | 0 | 774703 | -60.241 | 162.7517 | 166.6527 | 170.6127
[20 empty] | 2020-08-12 10:00 | 5363 | 8 | 12 | 11 | 45153.824 | 45.1538 | 189.605 | 126659 | 89.9675 | 306.9691 | 0 | 0 | 0 | 669647 | 0 | 193.324 | 126659 | 93.535 | 319.1414 | 0 | 0 | 0 | 893275 | 0 | 198.37 | 126659 | 97.0056 | 330.9831 | 0 | 0 | 0 | 720847 | -3.3413 | 144.4512 | 148.1702 | 153.2162
[20 empty] | 2020-08-12 11:00 | 5364 | 8 | 12 | 12 | 26547.346 | 26.5473 | 200.304 | 126659 | 86.9684 | 296.7362 | 0 | 0 | 0 | 639075 | 0 | 203.659 | 126659 | 90.2835 | 308.0473 | 0 | 0 | 0 | 832857 | 0 | 207.17 | 126659 | 93.4978 | 319.0145 | 0 | 0 | 0 | 686031 | 0 | 173.7567 | 177.1117 | 180.6227
[20 empty] | 2020-08-12 12:00 | 5365 | 8 | 12 | 13 | 44044.609 | 44.0446 | 163.656 | 87615.8 | 84.9147 | 289.729 | 0 | 0 | 0 | 621839 | 0 | 167.118 | 87615.8 | 88.2471 | 301.0991 | 0 | 0 | 0 | 791577 | 0 | 170.897 | 87615.8 | 91.5291 | 312.2973 | 0 | 0 | 0 | 669206 | 0 | 119.6114 | 123.0734 | 126.8524
[20 empty] | 2020-08-12 13:00 | 5366 | 8 | 12 | 14 | 28031.823 | 28.0318 | 155.055 | 55742.3 | 82.4172 | 281.2075 | 0 | 0 | 0 | 598606 | 0 | 157.753 | 55742.3 | 85.5172 | 291.7847 | 0 | 0 | 0 | 749867 | 0 | 161.034 | 55742.3 | 88.6396 | 302.4383 | 0 | 0 | 0 | 643008 | 0 | 127.0232 | 129.7212 | 133.0022
[20 empty] | 2020-08-12 14:00 | 5367 | 8 | 12 | 15 | 9924.652 | 9.9247 | 148.225 | 55742.3 | 81.0079 | 276.399 | 0 | 0 | 0 | 587809 | 0 | 150.906 | 55742.3 | 83.8391 | 286.059 | 0 | 0 | 0 | 720849 | 0 | 153.794 | 55742.3 | 86.6791 | 295.7491 | 0 | 0 | 0 | 628548 | 0 | 138.3003 | 140.9813 | 143.8693
[20 empty] | 2020-08-12 15:00 | 5368 | 8 | 12 | 16 | 22680.362 | 22.6804 | 99.2273 | 30964.1 | 69.5746 | 237.3885 | 0 | 0 | 0 | 510198 | 0 | 102.153 | 30964.1 | 72.0791 | 245.9339 | 0 | 0 | 0 | 625501 | -118.964 | 106.225 | 30964.1 | 74.5009 | 254.1971 | 0 | 0 | 0 | 546074 | -23.1387 | 76.5469 | 79.4726 | 83.5446
[20 empty] | 2020-08-12 16:00 | 5369 | 8 | 12 | 17 | 30569.416 | 30.5694 | 39.3417 | 30964.1 | 21.5206 | 73.4283 | 0 | 0 | 0 | 157815 | -597.88 | 41.5382 | 30964.1 | 23.2503 | 79.33 | 0 | 0 | 0 | 0 | 0 | 43.7822 | 30964.1 | 25.0177 | 85.3604 | 0 | 0 | 0 | 183330 | -708.726 | 8.7723 | 10.9688 | 13.2128
[20 empty] | 2020-08-12 17:00 | 5370 | 8 | 12 | 18 | 6976.829 | 6.9768 | 39.6258 | 31037.5 | 21.2165 | 72.3907 | 0 | 0 | 0 | 156060 | -11.7611 | 41.7865 | 31037.5 | 22.9104 | 78.1703 | 0 | 0 | 0 | 0 | 0 | 43.9899 | 31037.5 | 24.6371 | 84.0618 | 0 | 0 | 0 | 181219 | -11.739 | 32.649 | 34.8097 | 37.0131
[20 empty] | 2020-08-12 18:00 | 5371 | 8 | 12 | 19 | 0 | 0 | 34.6333 | 31110.8 | 20.7302 | 70.7314 | 0 | 0 | 0 | 154356 | 0 | 36.6891 | 31110.8 | 22.3729 | 76.3363 | 0 | 0 | 0 | 0 | 0 | 38.7847 | 31110.8 | 24.0456 | 82.0436 | 0 | 0 | 0 | 179041 | 0 | 34.6333 | 36.6891 | 38.7847
[20 empty] | 2020-08-12 19:00 | 5372 | 8 | 12 | 20 | 0 | 0 | 50.1242 | 8749.11 | 31.9966 | 109.1724 | 0 | 0 | 0 | 238597 | 0 | 52.1705 | 8749.11 | 33.6299 | 114.7452 | 0 | 0 | 0 | 76401.7 | 0 | 54.2526 | 8749.11 | 35.289 | 120.4061 | 0 | 0 | 0 | 263111 | 0 | 50.1242 | 52.1705 | 54.2526
[20 empty] | 2020-08-12 20:00 | 5373 | 8 | 12 | 21 | 0 | 0 | 34.4051 | 8822.44 | 20.5019 | 69.9525 | 0 | 0 | 0 | 154545 | 0 | 36.4102 | 8822.44 | 22.0941 | 75.3851 | 0 | 0 | 0 | 0 | 0 | 38.4498 | 8822.44 | 23.7106 | 80.9006 | 0 | 0 | 0 | 178733 | 0 | 34.4051 | 36.4102 | 38.4498
[20 empty] | 2020-08-12 21:00 | 5374 | 8 | 12 | 22 | 0 | 0 | 34.0729 | 8822.44 | 20.1698 | 68.8194 | 0 | 0 | 0 | 152041 | 0 | 36.0349 | 8822.44 | 21.7187 | 74.1042 | 0 | 0 | 0 | 0 | 0 | 31.2119 | 8822.44 | 17.8251 | 60.8192 | 0 | 0 | 0 | 134368 | 0 | 34.0729 | 36.0349 | 31.2119
[20 empty] | 2020-08-12 22:00 | 5375 | 8 | 12 | 23 | 0 | 0 | 33.9095 | 8822.44 | 20.0063 | 68.2615 | 0 | 0 | 0 | 150811 | 0 | 29.3508 | 8822.44 | 16.3325 | 55.7265 | 0 | 0 | 0 | 0 | 0 | 37.9311 | 8822.44 | 23.192 | 79.1311 | 0 | 0 | 0 | 174837 | 0 | 33.9095 | 29.3508 | 37.9311
[20 empty] | 2020-08-12 23:00 | 5376 | 8 | 12 | 24 | 0 | 0 | 47.2532 | 8895.77 | 30.644 | 104.5573 | 0 | 0 | 0 | 233872 | 0 | 49.2583 | 8895.77 | 32.2361 | 109.9896 | 0 | 0 | 0 | 76577.9 | 0 | 39.3041 | 8895.77 | 24.253 | 82.7512 | 0 | 0 | 0 | 185101 | 0 | 47.2532 | 49.2583 | 39.3041
[20 empty] | 2020-08-13 | 5377 | 8 | 13 | 1 | 0 | 0 | 25.6898 | 8895.77 | 14.5485 | 49.6395 | 0 | 0 | 0 | 111039 | 0 | 22.5784 | 8895.77 | 12.0496 | 41.1132 | 0 | 0 | 0 | 0 | 0 | 30.5617 | 8895.77 | 18.4201 | 62.8494 | 0 | 0 | 0 | 140572 | 0 | 25.6898 | 22.5784 | 30.5617
[20 empty] | 2020-08-13 01:00 | 5378 | 8 | 13 | 2 | 0 | 0 | 27.3755 | 8895.77 | 15.8937 | 54.2293 | 0 | 0 | 0 | 121300 | 0 | 28.8868 | 8895.77 | 17.0895 | 58.3094 | 0 | 0 | 0 | 0 | 0 | 23.8452 | 8895.77 | 13.0185 | 44.4191 | 0 | 0 | 0 | 99361.9 | 0 | 27.3755 | 28.8868 | 23.8452
[20 empty] | 2020-08-13 02:00 | 5379 | 8 | 13 | 3 | 0 | 0 | 20.9937 | 8895.77 | 10.7762 | 36.7684 | 0 | 0 | 0 | 82244.8 | 0 | 22.3315 | 8895.77 | 11.8027 | 40.2708 | 0 | 0 | 0 | 0 | 0 | 18.4304 | 8895.77 | 8.6828 | 29.6259 | 0 | 0 | 0 | 66282 | 0 | 20.9937 | 22.3315 | 18.4304
[20 empty] | 2020-08-13 03:00 | 5380 | 8 | 13 | 4 | 0 | 0 | 7.3544 | 8895.77 | 0 | 0 | 0 | 0 | 0 | 0 | 0 | 7.3544 | 8895.77 | 0 | 0 | 0 | 0 | 0 | 76382.1 | 0 | 7.3544 | 8895.77 | 0 | 0 | 0 | 0 | 0 | 0 | 0 | 7.3544 | 7.3544 | 7.3544
[20 empty] | 2020-08-13 04:00 | 5381 | 8 | 13 | 5 | 0 | 0 | 8.8727 | 8895.77 | 0 | 0 | 0 | 0 | 0 | 0 | 0 | 8.8727 | 8895.77 | 0 | 0 | 0 | 0 | 0 | 0 | 0 | 8.8727 | 8895.77 | 0 | 0 | 0 | 0 | 0 | 0 | 0 | 8.8727 | 8.8727 | 8.8727
[20 empty] | 2020-08-13 05:00 | 5382 | 8 | 13 | 6 | 0 | 0 | 11.0213 | 31330.8 | 0 | 0 | 0 | 0 | 0 | 0 | 0 | 11.0213 | 31330.8 | 0 | 0 | 0 | 0 | 0 | 59867.2 | 0 | 11.0213 | 31330.8 | 0 | 0 | 0 | 0 | 0 | 0 | 0 | 11.0213 | 11.0213 | 11.0213
[20 empty] | 2020-08-13 06:00 | 5383 | 8 | 13 | 7 | 21456.091 | 21.4561 | 120.368 | 80966.3 | 36.9688 | 126.1375 | 0 | 0 | 0 | 282074 | 0 | 121.332 | 80966.3 | 38.3153 | 130.7318 | 0 | 0 | 0 | 440248 | 0 | 122.816 | 80966.3 | 39.8981 | 136.1323 | 0 | 0 | 0 | 304425 | 0 | 98.9119 | 99.8759 | 101.3599
[20 empty] | 2020-08-13 07:00 | 5384 | 8 | 13 | 8 | 46326.058 | 46.3261 | 136.106 | 80966.3 | 36.0859 | 123.1251 | 0 | 0 | 0 | 275338 | -523.284 | 137.05 | 80966.3 | 37.3309 | 127.373 | 0 | 0 | 0 | 408049 | -9.6205 | 138.559 | 80966.3 | 38.7618 | 132.2553 | 0 | 0 | 0 | 295755 | -288.728 | 89.7799 | 90.7239 | 92.2329
[20 empty] | 2020-08-13 08:00 | 5385 | 8 | 13 | 9 | 90381.159 | 90.3812 | 147.808 | 55668.9 | 43.3173 | 147.7986 | 0 | 0 | 0 | 307523 | -440.694 | 149.14 | 55668.9 | 44.6924 | 152.4905 | 0 | 0 | 0 | 443756 | -128.723 | 151.448 | 55668.9 | 46.6086 | 159.0285 | 0 | 0 | 0 | 330888 | -1013.57 | 57.4268 | 58.7588 | 61.0668
[20 empty] | 2020-08-13 09:00 | 5386 | 8 | 13 | 10 | 170144.807 | 170.1448 | 159.778 | 55595.6 | 52.5517 | 179.3064 | 0 | 0 | 0 | 371676 | -221.605 | 161.934 | 55595.6 | 54.5995 | 186.2935 | 0 | 0 | 0 | 534079 | -86.7548 | 164.362 | 55595.6 | 56.7309 | 193.5658 | 0 | 0 | 0 | 400932 | -513.613 | -10.3668 | -8.2108 | -5.7828
[20 empty] | 2020-08-13 10:00 | 5387 | 8 | 13 | 11 | 193607.282 | 193.6073 | 145.849 | 126659 | 50.8926 | 173.6456 | 0 | 0 | 0 | 356798 | -48.8881 | 148.323 | 126659 | 53.2922 | 181.833 | 0 | 0 | 0 | 513178 | -10.9987 | 151.43 | 126659 | 55.9276 | 190.825 | 0 | 0 | 0 | 392098 | -130.006 | -47.7583 | -45.2843 | -42.1773
[20 empty] | 2020-08-13 11:00 | 5388 | 8 | 13 | 12 | 206123.335 | 206.1233 | 169.984 | 126659 | 61.2403 | 208.9519 | 0 | 0 | 0 | 427096 | -14.465 | 173.665 | 126659 | 64.4142 | 219.7813 | 0 | 0 | 0 | 586405 | -5.2567 | 178.061 | 126659 | 68.0102 | 232.0508 | 0 | 0 | 0 | 474005 | -26.9105 | -36.1393 | -32.4583 | -28.0623
[20 empty] | 2020-08-13 12:00 | 5389 | 8 | 13 | 13 | 205316.113 | 205.3161 | 143.493 | 86905.5 | 67.614 | 230.699 | 0 | 0 | 0 | 468018 | -15.9406 | 148.251 | 86905.5 | 71.6423 | 244.4435 | 0 | 0 | 0 | 622420 | -1.9354 | 153.602 | 86905.5 | 76.007 | 259.3359 | 0 | 0 | 0 | 525472 | -34.7599 | -61.8231 | -57.0651 | -51.7141
[20 empty] | 2020-08-13 13:00 | 5390 | 8 | 13 | 14 | 192966.242 | 192.9662 | 136.837 | 55448.9 | 68.2478 | 232.8615 | 0 | 0 | 0 | 468258 | 0 | 142.367 | 55448.9 | 72.8563 | 248.5857 | 0 | 0 | 0 | 627086 | -6.4083 | 148.514 | 55448.9 | 77.8142 | 265.5021 | 0 | 0 | 0 | 533759 | 0 | -56.1292 | -50.5992 | -44.4522
[20 empty] | 2020-08-13 14:00 | 5391 | 8 | 13 | 15 | 167714.105 | 167.7141 | 131.9 | 55522.2 | 68.5195 | 233.7885 | 0 | 0 | 0 | 475642 | 0 | 138.265 | 55522.2 | 73.6125 | 251.1658 | 0 | 0 | 0 | 633068 | -2.0475 | 145.228 | 55522.2 | 79.037 | 269.6742 | 0 | 0 | 0 | 548515 | 0 | -35.8141 | -29.4491 | -22.4861
[20 empty] | 2020-08-13 15:00 | 5392 | 8 | 13 | 16 | 132435.732 | 132.4357 | 86.7058 | 30744.1 | 56.9589 | 194.3438 | 0 | 0 | 0 | 400151 | 0 | 92.4939 | 30744.1 | 61.3979 | 209.4896 | 0 | 0 | 0 | 545327 | -53.6077 | 98.4982 | 30744.1 | 65.9724 | 225.0978 | 0 | 0 | 0 | 463363 | 0 | -45.7299 | -39.9418 | -33.9375
[20 empty] | 2020-08-13 16:00 | 5393 | 8 | 13 | 17 | 87188.726 | 87.1887 | 32.6482 | 30744.1 | 16.0706 | 54.8329 | 0 | 0 | 0 | 112833 | -959.625 | 34.6624 | 30744.1 | 17.6723 | 60.2979 | 0 | 0 | 0 | 0 | 0 | 36.7409 | 30744.1 | 19.3287 | 65.9495 | 0 | 0 | 0 | 135630 | -1871.97 | -54.5405 | -52.5263 | -50.4478
[20 empty] | 2020-08-13 17:00 | 5394 | 8 | 13 | 18 | 35715.806 | 35.7158 | 39.1428 | 30964.1 | 20.7335 | 70.7427 | 0 | 0 | 0 | 150627 | -244.217 | 41.4946 | 30964.1 | 22.6184 | 77.174 | 0 | 0 | 0 | 0 | 0 | 43.9306 | 30964.1 | 24.5778 | 83.8595 | 0 | 0 | 0 | 178563 | -491.837 | 3.427 | 5.7788 | 8.2148
[20 empty] | 2020-08-13 18:00 | 5395 | 8 | 13 | 19 | 1448.424 | 1.4484 | 50.8272 | 31110.8 | 31.5716 | 107.7223 | 0 | 0 | 0 | 235156 | -66.7838 | 46.617 | 31110.8 | 28.1925 | 96.1928 | 0 | 0 | 0 | 50746.4 | 0 | 55.5269 | 31110.8 | 35.3278 | 120.5385 | 0 | 0 | 0 | 263125 | -144.082 | 49.3788 | 45.1686 | 54.0785
[20 empty] | 2020-08-13 19:00 | 5396 | 8 | 13 | 20 | 0 | 0 | 27.8896 | 8749.11 | 15.2299 | 51.9644 | 0 | 0 | 0 | 113395 | 0 | 36.437 | 8749.11 | 22.1208 | 75.4762 | 0 | 0 | 0 | 77267.1 | 0 | 31.7791 | 8749.11 | 18.3923 | 62.7545 | 0 | 0 | 0 | 136943 | 0 | 27.8896 | 36.437 | 31.7791
[20 empty] | 2020-08-13 20:00 | 5397 | 8 | 13 | 21 | 0 | 0 | 33.6019 | 8895.77 | 19.6988 | 67.2123 | 0 | 0 | 0 | 150343 | 0 | 35.6539 | 8895.77 | 21.3377 | 72.8042 | 0 | 0 | 0 | 0 | 0 | 37.9769 | 8895.77 | 23.2377 | 79.287 | 0 | 0 | 0 | 177346 | 0 | 33.6019 | 35.6539 | 37.9769
[20 empty] | 2020-08-13 21:00 | 5398 | 8 | 13 | 22 | 0 | 0 | 33.3054 | 8895.77 | 19.4023 | 66.2006 | 0 | 0 | 0 | 148089 | 0 | 29.0748 | 8895.77 | 16.0564 | 54.7844 | 0 | 0 | 0 | 0 | 0 | 30.9309 | 8895.77 | 17.5442 | 59.8608 | 0 | 0 | 0 | 133904 | 0 | 33.3054 | 29.0748 | 30.9309
[20 empty] | 2020-08-13 22:00 | 5399 | 8 | 13 | 23 | 0 | 0 | 42.4581 | 8895.77 | 25.574 | 87.2585 | 0 | 0 | 0 | 195173 | 0 | 50.6421 | 8895.77 | 32.1015 | 109.5303 | 0 | 0 | 0 | 76066.1 | 0 | 52.783 | 8895.77 | 33.8194 | 115.3918 | 0 | 0 | 0 | 258094 | 0 | 42.4581 | 50.6421 | 52.783
[20 empty] | 2020-08-13 23:00 | 5400 | 8 | 13 | 24 | 0 | 0 | 31.9041 | 9042.42 | 19.1589 | 65.3702 | 0 | 0 | 0 | 146233 | 0 | 22.7662 | 9042.42 | 11.9063 | 40.6243 | 0 | 0 | 0 | 0 | 0 | 24.1579 | 9042.42 | 13.0082 | 44.384 | 0 | 0 | 0 | 99292.5 | 0 | 31.9041 | 22.7662 | 24.1579
[20 empty] | 2020-08-14 | 5401 | 8 | 14 | 1 | 0 | 0 | 17.0148 | 9115.75 | 7.3397 | 25.0431 | 0 | 0 | 0 | 56028.5 | 0 | 29.2637 | 9115.75 | 17.0766 | 58.2654 | 0 | 0 | 0 | 0 | 0 | 30.9879 | 9115.75 | 18.4484 | 62.9459 | 0 | 0 | 0 | 140803 | 0 | 17.0148 | 29.2637 | 30.9879
[20 empty] | 2020-08-14 01:00 | 5402 | 8 | 14 | 2 | 0 | 0 | 25.8083 | 9115.75 | 14.3066 | 48.8141 | 0 | 0 | 0 | 109199 | 0 | 22.6454 | 9115.75 | 11.7855 | 40.2121 | 0 | 0 | 0 | 0 | 0 | 23.9979 | 9115.75 | 12.8482 | 43.8381 | 0 | 0 | 0 | 98073 | 0 | 25.8083 | 22.6454 | 23.9979
[20 empty] | 2020-08-14 02:00 | 5403 | 8 | 14 | 3 | 0 | 0 | 38.1522 | 9262.4 | 23.0092 | 78.5074 | 0 | 0 | 0 | 175596 | 0 | 37.9169 | 9262.4 | 22.8031 | 77.8042 | 0 | 0 | 0 | 76322.1 | 0 | 39.2807 | 9262.4 | 23.8691 | 81.4414 | 0 | 0 | 0 | 182166 | 0 | 38.1522 | 37.9169 | 39.2807
[20 empty] | 2020-08-14 03:00 | 5404 | 8 | 14 | 4 | 0 | 0 | 21.1675 | 9409.05 | 10.5687 | 36.0604 | 0 | 0 | 0 | 80677.6 | 0 | 17.711 | 9409.05 | 7.8223 | 26.6896 | 0 | 0 | 0 | 0 | 0 | 23.6113 | 9409.05 | 12.4616 | 42.519 | 0 | 0 | 0 | 95130.2 | 0 | 21.1675 | 17.711 | 23.6113
[20 empty] | 2020-08-14 04:00 | 5405 | 8 | 14 | 5 | 0 | 0 | 16.7033 | 9409.05 | 7.0283 | 23.9805 | 0 | 0 | 0 | 53660.7 | 0 | 17.6194 | 9409.05 | 7.7307 | 26.377 | 0 | 0 | 0 | 0 | 0 | 18.5431 | 9409.05 | 8.4351 | 28.7804 | 0 | 0 | 0 | 64405.3 | 0 | 16.7033 | 17.6194 | 18.5431
[20 empty] | 2020-08-14 05:00 | 5406 | 8 | 14 | 6 | 1277.14 | 1.2771 | 17.7753 | 9335.73 | 6.9765 | 23.8037 | 0 | 0 | 0 | 53267.5 | -14.7925 | 18.7336 | 9335.73 | 7.6683 | 26.1642 | 0 | 0 | 0 | 0 | 0 | 19.6982 | 9335.73 | 8.3612 | 28.5283 | 0 | 0 | 0 | 63845.1 | -48.1138 | 16.4982 | 17.4565 | 18.4211
[20 empty] | 2020-08-14 06:00 | 5407 | 8 | 14 | 7 | 36888.82 | 36.8888 | 32.984 | 8969.09 | 17.9722 | 61.3211 | 0 | 0 | 0 | 137167 | -218.794 | 33.9556 | 8969.09 | 18.68 | 63.7362 | 0 | 0 | 0 | 76144.8 | 0 | 34.9338 | 8969.09 | 19.3896 | 66.1573 | 0 | 0 | 0 | 147996 | -483.917 | -3.9048 | -2.9332 | -1.955
[20 empty] | 2020-08-14 07:00 | 5408 | 8 | 14 | 8 | 91382.476 | 91.3825 | 17.8151 | 8969.09 | 7.027 | 23.9762 | 0 | 0 | 0 | 53655.2 | -249.913 | 18.8195 | 8969.09 | 7.7676 | 26.503 | 0 | 0 | 0 | 0 | 0 | 19.8367 | 8969.09 | 8.5153 | 29.0542 | 0 | 0 | 0 | 65023.4 | -558.551 | -73.5674 | -72.563 | -71.5458
[20 empty] | 2020-08-14 08:00 | 5409 | 8 | 14 | 9 | 128090.839 | 128.0908 | 18.2781 | 8529.14 | 7.5094 | 25.622 | 0 | 0 | 0 | 53854.3 | -302.463 | 24.411 | 8529.14 | 12.3822 | 42.2481 | 0 | 0 | 0 | 0 | 0 | 20.4663 | 8529.14 | 9.1722 | 31.2956 | 0 | 0 | 0 | 65777.4 | -643.152 | -109.8127 | -103.6798 | -107.6245
[20 empty] | 2020-08-14 09:00 | 5410 | 8 | 14 | 10 | 173279.883 | 173.2799 | 22.9791 | 8529.14 | 11.292 | 38.5283 | 0 | 0 | 0 | 80998.5 | -84.4746 | 26.0612 | 8529.14 | 13.7396 | 46.8795 | 0 | 0 | 0 | 0 | 0 | 33.0928 | 8529.14 | 19.3682 | 66.0843 | 0 | 0 | 0 | 138962 | -196.574 | -150.3008 | -147.2187 | -140.1871
[20 empty] | 2020-08-14 10:00 | 5411 | 8 | 14 | 11 | 196557.234 | 196.5572 | 45.0648 | 8529.14 | 27.938 | 95.3245 | 0 | 0 | 0 | 200538 | -102.94 | 45.3808 | 8529.14 | 28.1645 | 96.0973 | 0 | 0 | 0 | 75957 | 0 | 41.8154 | 8529.14 | 25.2563 | 86.1745 | 0 | 0 | 0 | 181287 | -230.433 | -151.4924 | -151.1764 | -154.7418
[20 empty] | 2020-08-14 11:00 | 5412 | 8 | 14 | 12 | 190132.743 | 190.1327 | 23.3455 | 8382.48 | 11.6692 | 39.8153 | 0 | 0 | 0 | 81663.3 | -240.076 | 26.5406 | 8382.48 | 14.2227 | 48.5279 | 0 | 0 | 0 | 0 | 0 | 33.8456 | 8382.48 | 20.1211 | 68.6532 | 0 | 0 | 0 | 140864 | -495.73 | -166.7872 | -163.5921 | -156.2871
[20 empty] | 2020-08-14 12:00 | 5413 | 8 | 14 | 13 | 190285.71 | 190.2857 | 29.767 | 8382.48 | 16.8681 | 57.554 | 0 | 0 | 0 | 118074 | -174.832 | 30.2053 | 8382.48 | 17.2135 | 58.7325 | 0 | 0 | 0 | 0 | 0 | 39.3195 | 8382.48 | 24.5533 | 83.7759 | 0 | 0 | 0 | 171878 | -473.946 | -160.5187 | -160.0804 | -150.9662
[20 empty] | 2020-08-14 13:00 | 5414 | 8 | 14 | 14 | 178621.344 | 178.6213 | 23.4873 | 8382.48 | 11.811 | 40.2991 | 0 | 0 | 0 | 82665 | -136.952 | 37.0128 | 8382.48 | 22.7232 | 77.5316 | 0 | 0 | 0 | 0 | 0 | 32.3092 | 8382.48 | 18.8954 | 64.4711 | 0 | 0 | 0 | 132255 | -426.753 | -155.134 | -141.6085 | -146.3121
[20 empty] | 2020-08-14 14:00 | 5415 | 8 | 14 | 15 | 159046.885 | 159.0469 | 50.4838 | 8455.81 | 32.4366 | 110.6737 | 0 | 0 | 0 | 230013 | -150.291 | 46.0663 | 8455.81 | 28.85 | 98.4362 | 0 | 0 | 0 | 0 | 0 | 55.4193 | 8455.81 | 36.4286 | 124.2944 | 0 | 0 | 0 | 258313 | -416.978 | -108.5631 | -112.9806 | -103.6276
[20 empty] | 2020-08-14 15:00 | 5416 | 8 | 14 | 16 | 134206.861 | 134.2069 | 23.3118 | 8455.81 | 11.6563 | 39.7713 | 0 | 0 | 0 | 82589.8 | -159.962 | 37.0241 | 8455.81 | 22.7345 | 77.5701 | 0 | 0 | 0 | 128072 | 0 | 39.4697 | 8455.81 | 24.7035 | 84.2883 | 0 | 0 | 0 | 175076 | -559.129 | -110.8951 | -97.1828 | -94.7372
[20 empty] | 2020-08-14 16:00 | 5417 | 8 | 14 | 17 | 88383.233 | 88.3832 | 34.6855 | 8455.81 | 20.8628 | 71.1839 | 0 | 0 | 0 | 147871 | -152.3 | 37.0152 | 8455.81 | 22.7256 | 77.5397 | 0 | 0 | 0 | 53130.9 | -24.4516 | 39.6004 | 8455.81 | 24.8342 | 84.7343 | 0 | 0 | 0 | 176003 | -541.81 | -53.6977 | -51.368 | -48.7828
[20 empty] | 2020-08-14 17:00 | 5418 | 8 | 14 | 18 | 35631.415 | 35.6314 | 27.8073 | 8675.79 | 15.2281 | 51.9583 | 0 | 0 | 0 | 111982 | -179.941 | 36.55 | 8675.79 | 22.2604 | 75.9525 | 0 | 0 | 0 | 54625 | -34.74 | 39.1085 | 8675.79 | 24.3423 | 83.0559 | 0 | 0 | 0 | 179015 | -443.906 | -7.8241 | 0.91858 | 3.4771
[20 empty] | 2020-08-14 18:00 | 5419 | 8 | 14 | 19 | 1310.617 | 1.3106 | 44.8595 | 8749.11 | 27.7073 | 94.5373 | 0 | 0 | 0 | 206350 | -47.657 | 45.1313 | 8749.11 | 27.907 | 95.2187 | 0 | 0 | 0 | 53963.1 | -19.3887 | 54.2603 | 8749.11 | 35.2616 | 120.3126 | 0 | 0 | 0 | 262593 | -137.78 | 43.5489 | 43.8207 | 52.9497
[20 empty] | 2020-08-14 19:00 | 5420 | 8 | 14 | 20 | 0 | 0 | 21.9327 | 8749.11 | 11.3547 | 38.7422 | 0 | 0 | 0 | 84547.3 | 0 | 35.2136 | 8749.11 | 22.0553 | 75.2527 | 0 | 0 | 0 | 127404 | 0 | 37.5328 | 8749.11 | 23.9516 | 81.7229 | 0 | 0 | 0 | 178337 | 0 | 21.9327 | 35.2136 | 37.5328
[20 empty] | 2020-08-14 20:00 | 5421 | 8 | 14 | 21 | 0 | 0 | 32.4821 | 8895.77 | 19.7368 | 67.342 | 0 | 0 | 0 | 150625 | 0 | 29.7434 | 8895.77 | 17.5563 | 59.9021 | 0 | 0 | 0 | 50942.8 | 0 | 30.1062 | 8895.77 | 17.8773 | 60.9973 | 0 | 0 | 0 | 136443 | 0 | 32.4821 | 29.7434 | 30.1062
[20 empty] | 2020-08-14 21:00 | 5422 | 8 | 14 | 22 | 0 | 0 | 17.24 | 8822.44 | 7.565 | 25.8117 | 0 | 0 | 0 | 57029.4 | 0 | 23.3136 | 8822.44 | 12.4537 | 42.492 | 0 | 0 | 0 | 0 | 0 | 31.9999 | 8822.44 | 19.4604 | 66.3989 | 0 | 0 | 0 | 146700 | 0 | 17.24 | 23.3136 | 31.9999
[20 empty] | 2020-08-14 22:00 | 5423 | 8 | 14 | 23 | 0 | 0 | 32.7093 | 8822.44 | 19.9641 | 68.1175 | 0 | 0 | 0 | 150499 | 0 | 24.9418 | 8822.44 | 13.7553 | 46.9331 | 0 | 0 | 0 | 0 | 0 | 24.7774 | 8822.44 | 13.6277 | 46.4977 | 0 | 0 | 0 | 102731 | 0 | 32.7093 | 24.9418 | 24.7774
[20 empty] | 2020-08-14 23:00 | 5424 | 8 | 14 | 24 | 0 | 0 | 32.268 | 8822.44 | 18.3685 | 62.6733 | 0 | 0 | 0 | 138479 | 0 | 43.2282 | 8822.44 | 27.1433 | 92.6129 | 0 | 0 | 0 | 75589.6 | 0 | 46.7719 | 8822.44 | 30.0079 | 102.387 | 0 | 0 | 0 | 226218 | 0 | 32.268 | 43.2282 | 46.7719
[20 empty] | 2020-08-15 | 5425 | 8 | 15 | 1 | 0 | 0 | 27.6757 | 8822.44 | 15.8542 | 54.0945 | 0 | 0 | 0 | 119518 | 0 | 24.6022 | 8822.44 | 13.4156 | 45.774 | 0 | 0 | 0 | 0 | 0 | 24.3951 | 8822.44 | 13.2454 | 45.1933 | 0 | 0 | 0 | 99852.2 | 0 | 27.6757 | 24.6022 | 24.3951
[20 empty] | 2020-08-15 01:00 | 5426 | 8 | 15 | 2 | 0 | 0 | 21.5504 | 8822.44 | 10.9517 | 37.3672 | 0 | 0 | 0 | 82562.8 | 0 | 22.8335 | 8822.44 | 11.9736 | 40.8539 | 0 | 0 | 0 | 0 | 0 | 31.3404 | 8822.44 | 18.8009 | 64.1487 | 0 | 0 | 0 | 141730 | 0 | 21.5504 | 22.8335 | 31.3404
[20 empty] | 2020-08-15 02:00 | 5427 | 8 | 15 | 3 | 0 | 0 | 23.0081 | 8895.77 | 12.0896 | 41.2497 | 0 | 0 | 0 | 92276.1 | 0 | 29.3342 | 8895.77 | 17.1471 | 58.5059 | 0 | 0 | 0 | 0 | 0 | 24.1149 | 8895.77 | 12.9651 | 44.2369 | 0 | 0 | 0 | 98960.3 | 0 | 23.0081 | 29.3342 | 24.1149
[20 empty] | 2020-08-15 03:00 | 5428 | 8 | 15 | 4 | 0 | 0 | 31.9264 | 8895.77 | 18.0269 | 61.5078 | 0 | 0 | 0 | 137580 | 0 | 32.9571 | 8895.77 | 18.8439 | 64.2954 | 0 | 0 | 0 | 75420 | 0 | 40.7818 | 8895.77 | 25.097 | 85.631 | 0 | 0 | 0 | 191530 | 0 | 31.9264 | 32.9571 | 40.7818
[20 empty] | 2020-08-15 04:00 | 5429 | 8 | 15 | 5 | 0 | 0 | 21.2448 | 8895.77 | 10.6668 | 36.3951 | 0 | 0 | 0 | 81417.8 | 0 | 22.6046 | 8895.77 | 11.7447 | 40.0729 | 0 | 0 | 0 | 0 | 0 | 18.849 | 8895.77 | 8.741 | 29.8242 | 0 | 0 | 0 | 66728.4 | 0 | 21.2448 | 22.6046 | 18.849
[20 empty] | 2020-08-15 05:00 | 5430 | 8 | 15 | 6 | 1570.619 | 1.5706 | 16.789 | 8895.77 | 7.1188 | 24.2893 | 0 | 0 | 0 | 54347.6 | 0 | 25.4474 | 8895.77 | 13.085 | 44.646 | 0 | 0 | 0 | 0 | 0 | 30.5727 | 8895.77 | 17.1158 | 58.3991 | 0 | 0 | 0 | 130631 | -5.0747 | 15.2184 | 23.8768 | 29.0021
[20 empty] | 2020-08-15 06:00 | 5431 | 8 | 15 | 7 | 34339.651 | 34.3397 | 18.3213 | 8602.46 | 7.5423 | 25.7344 | 0 | 0 | 0 | 54773.8 | -180.408 | 19.4321 | 8602.46 | 8.3912 | 28.6309 | 0 | 0 | 0 | 0 | 0 | 27.6421 | 8602.46 | 14.9828 | 51.1213 | 0 | 0 | 0 | 108883 | -395.083 | -16.0184 | -14.9076 | -6.6976
[20 empty] | 2020-08-15 07:00 | 5432 | 8 | 15 | 8 | 83616.725 | 83.6167 | 29.6167 | 8602.46 | 16.6808 | 56.9149 | 0 | 0 | 0 | 121249 | -216.424 | 19.4939 | 8602.46 | 8.4657 | 28.8851 | 0 | 0 | 0 | 0 | 0 | 20.6518 | 8602.46 | 9.3575 | 31.9279 | 0 | 0 | 0 | 67959.7 | -472.251 | -54 | -64.1228 | -62.9649
[20 empty] | 2020-08-15 08:00 | 5433 | 8 | 15 | 9 | 103487.512 | 103.4875 | 34.7342 | 8382.48 | 19.7572 | 67.4116 | 0 | 0 | 0 | 138637 | -181.012 | 48.421 | 8382.48 | 30.8781 | 105.3561 | 0 | 0 | 0 | 75599.5 | 0 | 44.5598 | 8382.48 | 27.69 | 94.4783 | 0 | 0 | 0 | 194293 | -389.106 | -68.7533 | -55.0665 | -58.9277
[20 empty] | 2020-08-15 09:00 | 5434 | 8 | 15 | 10 | 78681.031 | 78.681 | 18.698 | 8382.48 | 7.9455 | 27.1101 | 0 | 0 | 0 | 55611.6 | -25.7015 | 25.1667 | 8382.48 | 13.1755 | 44.9548 | 0 | 0 | 0 | 0 | 0 | 32.735 | 8382.48 | 19.3212 | 65.9239 | 0 | 0 | 0 | 135463 | -69.5653 | -59.983 | -53.5143 | -45.946
[20 empty] | 2020-08-15 10:00 | 5435 | 8 | 15 | 11 | 63499.815 | 63.4998 | 35.2252 | 8382.48 | 21.4024 | 73.025 | 0 | 0 | 0 | 150094 | -39.8991 | 26.9563 | 8382.48 | 14.6384 | 49.9462 | 0 | 0 | 0 | 0 | 0 | 28.566 | 8382.48 | 15.9206 | 54.3211 | 0 | 0 | 0 | 111566 | -94.6843 | -28.2746 | -36.5435 | -34.9338
[20 empty] | 2020-08-15 11:00 | 5436 | 8 | 15 | 12 | 35703.728 | 35.7037 | 18.7073 | 8382.48 | 7.9548 | 27.1417 | 0 | 0 | 0 | 55674.2 | -9.641 | 25.3977 | 8382.48 | 13.377 | 45.6423 | 0 | 0 | 0 | 0 | 0 | 32.7768 | 8382.48 | 19.363 | 66.0666 | 0 | 0 | 0 | 135727 | -25.3575 | -16.9964 | -10.306 | -2.9269
[20 empty] | 2020-08-15 12:00 | 5437 | 8 | 15 | 13 | 51985.594 | 51.9856 | 25.6392 | 8309.16 | 13.6431 | 46.5503 | 0 | 0 | 0 | 94451.1 | -58.5414 | 32.5931 | 8309.16 | 19.3041 | 65.8656 | 0 | 0 | 0 | 75299.1 | 0 | 28.8956 | 8309.16 | 16.2502 | 55.4457 | 0 | 0 | 0 | 112518 | -118.461 | -26.3464 | -19.3925 | -23.09
[20 empty] | 2020-08-15 13:00 | 5438 | 8 | 15 | 14 | 79292.349 | 79.2923 | 45.0376 | 8309.16 | 28.2338 | 96.3337 | 0 | 0 | 0 | 195848 | -60.158 | 41.8255 | 8309.16 | 25.5804 | 87.2803 | 0 | 0 | 0 | 0 | 0 | 49.3655 | 8309.16 | 31.7273 | 108.2535 | 0 | 0 | 0 | 220032 | -131.932 | -34.2547 | -37.4668 | -29.9268
[20 empty] | 2020-08-15 14:00 | 5439 | 8 | 15 | 15 | 32458.026 | 32.458 | 17.7083 | 8382.48 | 8.0837 | 27.5816 | 0 | 0 | 0 | 56582.3 | 0 | 32.5437 | 8382.48 | 19.2547 | 65.697 | 0 | 0 | 0 | 0 | 0 | 28.8691 | 8382.48 | 16.2238 | 55.3556 | 0 | 0 | 0 | 113726 | -2.0792 | -14.7497 | 0.085674 | -3.5889
[20 empty] | 2020-08-15 15:00 | 5440 | 8 | 15 | 16 | 22480.556 | 22.4806 | 29.3914 | 8455.81 | 17.5996 | 60.0498 | 0 | 0 | 0 | 124948 | 0 | 24.3265 | 8455.81 | 13.4877 | 46.02 | 0 | 0 | 0 | 0 | 0 | 31.7437 | 8455.81 | 19.5653 | 66.7568 | 0 | 0 | 0 | 138881 | 0 | 6.9108 | 1.8459 | 9.2631
[20 empty] | 2020-08-15 16:00 | 5441 | 8 | 15 | 17 | 2870.252 | 2.8703 | 22.5236 | 8455.81 | 11.9852 | 40.8935 | 0 | 0 | 0 | 85039.2 | 0 | 25.8748 | 8455.81 | 14.7311 | 50.2625 | 0 | 0 | 0 | 75130.3 | 0 | 27.4455 | 8455.81 | 16.0309 | 54.6974 | 0 | 0 | 0 | 113761 | 0 | 19.6533 | 23.0045 | 24.5752
[20 empty] | 2020-08-15 17:00 | 5442 | 8 | 15 | 18 | 3531.128 | 3.5311 | 39.9061 | 8529.14 | 24.7981 | 84.6111 | 0 | 0 | 0 | 178335 | 0 | 45.1039 | 8529.14 | 29.0563 | 99.1401 | 0 | 0 | 0 | 0 | 0 | 41.49 | 8529.14 | 26.1176 | 89.1133 | 0 | 0 | 0 | 187808 | 0 | 36.375 | 41.5728 | 37.9589
[20 empty] | 2020-08-15 18:00 | 5443 | 8 | 15 | 19 | 0 | 0 | 22.3638 | 8602.46 | 11.7862 | 40.2145 | 0 | 0 | 0 | 85691 | 0 | 18.5662 | 8602.46 | 8.7041 | 29.6985 | 0 | 0 | 0 | 0 | 0 | 32.6194 | 8602.46 | 20.1463 | 68.7392 | 0 | 0 | 0 | 146536 | 0 | 22.3638 | 18.5662 | 32.6194
[20 empty] | 2020-08-15 19:00 | 5444 | 8 | 15 | 20 | 0 | 0 | 17.4093 | 8602.46 | 7.7343 | 26.3894 | 0 | 0 | 0 | 56178.6 | 0 | 25.4716 | 8602.46 | 14.2851 | 48.7408 | 0 | 0 | 0 | 0 | 0 | 19.6818 | 8602.46 | 9.5738 | 32.6657 | 0 | 0 | 0 | 69544.3 | 0 | 17.4093 | 25.4716 | 19.6818
[20 empty] | 2020-08-15 20:00 | 5445 | 8 | 15 | 21 | 0 | 0 | 17.4851 | 8602.46 | 7.8101 | 26.6479 | 0 | 0 | 0 | 56727.8 | 0 | 24.0191 | 8602.46 | 13.1298 | 44.7989 | 0 | 0 | 0 | 74980.7 | 0 | 25.6179 | 8602.46 | 14.4307 | 49.2375 | 0 | 0 | 0 | 104943 | 0 | 17.4851 | 24.0191 | 25.6179
[20 empty] | 2020-08-15 21:00 | 5446 | 8 | 15 | 22 | 0 | 0 | 28.7397 | 8675.79 | 16.9182 | 57.7249 | 0 | 0 | 0 | 124585 | 0 | 23.6277 | 8675.79 | 12.7678 | 43.5637 | 0 | 0 | 0 | 0 | 0 | 26.8049 | 8675.79 | 15.3445 | 52.3554 | 0 | 0 | 0 | 112960 | 0 | 28.7397 | 23.6277 | 26.8049
[20 empty] | 2020-08-15 22:00 | 5447 | 8 | 15 | 23 | 0 | 0 | 37.8955 | 8602.46 | 23.0723 | 78.7227 | 0 | 0 | 0 | 167985 | 0 | 34.045 | 8602.46 | 19.9318 | 68.0073 | 0 | 0 | 0 | 0 | 0 | 35.1555 | 8602.46 | 20.823 | 71.0481 | 0 | 0 | 0 | 151555 | 0 | 37.8955 | 34.045 | 35.1555
[20 empty] | 2020-08-15 23:00 | 5448 | 8 | 15 | 24 | 0 | 0 | 16.6398 | 8749.11 | 7.3252 | 24.9936 | 0 | 0 | 0 | 54539.9 | 0 | 17.6832 | 8749.11 | 8.155 | 27.8247 | 0 | 0 | 0 | 0 | 0 | 24.3495 | 8749.11 | 13.5229 | 46.1401 | 0 | 0 | 0 | 100730 | 0 | 16.6398 | 17.6832 | 24.3495
[20 empty] | 2020-08-16 | 5449 | 8 | 16 | 1 | 0 | 0 | 16.5539 | 8822.44 | 7.2394 | 24.7007 | 0 | 0 | 0 | 54577.4 | 0 | 24.257 | 8822.44 | 13.431 | 45.8266 | 0 | 0 | 0 | 0 | 0 | 18.6089 | 8822.44 | 8.8613 | 30.2349 | 0 | 0 | 0 | 66804.8 | 0 | 16.5539 | 24.257 | 18.6089
[20 empty] | 2020-08-16 01:00 | 5450 | 8 | 16 | 2 | 0 | 0 | 16.5074 | 8822.44 | 7.1928 | 24.5418 | 0 | 0 | 0 | 54226 | 0 | 17.5161 | 8822.44 | 7.9878 | 27.2544 | 0 | 0 | 0 | 75177.9 | 0 | 18.5322 | 8822.44 | 8.7846 | 29.9732 | 0 | 0 | 0 | 66226.4 | 0 | 16.5074 | 17.5161 | 18.5322
[20 empty] | 2020-08-16 02:00 | 5451 | 8 | 16 | 3 | 0 | 0 | 16.9349 | 8602.46 | 7.6203 | 26.0004 | 0 | 0 | 0 | 55342.7 | 0 | 17.9854 | 8602.46 | 8.4571 | 28.8557 | 0 | 0 | 0 | 0 | 0 | 19.0433 | 8602.46 | 9.2957 | 31.717 | 0 | 0 | 0 | 67510.5 | 0 | 16.9349 | 17.9854 | 19.0433
[20 empty] | 2020-08-16 03:00 | 5452 | 8 | 16 | 4 | 0 | 0 | 7.3544 | 8602.46 | 0 | 0 | 0 | 0 | 0 | 0 | 0 | 7.3544 | 8602.46 | 0 | 0 | 0 | 0 | 0 | 0 | 0 | 7.3544 | 8602.46 | 0 | 0 | 0 | 0 | 0 | 0 | 0 | 7.3544 | 7.3544 | 7.3544
[20 empty] | 2020-08-16 04:00 | 5453 | 8 | 16 | 5 | 0 | 0 | 8.8727 | 8602.46 | 0 | 0 | 0 | 0 | 0 | 0 | 0 | 8.8727 | 8602.46 | 0 | 0 | 0 | 0 | 0 | 0 | 0 | 8.8727 | 8602.46 | 0 | 0 | 0 | 0 | 0 | 0 | 0 | 8.8727 | 8.8727 | 8.8727
[20 empty] | 2020-08-16 05:00 | 5454 | 8 | 16 | 6 | 1202.429 | 1.2024 | 11.0213 | 31037.5 | 0 | 0 | 0 | 0 | 0 | 0 | 0 | 11.0213 | 31037.5 | 0 | 0 | 0 | 0 | 0 | 612596 | 0 | 11.0213 | 31037.5 | 0 | 0 | 0 | 0 | 0 | 0 | 0 | 9.8189 | 9.8189 | 9.8189
[20 empty] | 2020-08-16 06:00 | 5455 | 8 | 16 | 7 | 32262.03 | 32.262 | 160.672 | 80599.4 | 77.3841 | 264.0345 | 0 | 0 | 0 | 591256 | -39.7473 | 166.026 | 80599.4 | 82.6814 | 282.1089 | 0 | 0 | 0 | 1073290 | -1056.77 | 171.163 | 80599.4 | 87.4683 | 298.4418 | 0 | 0 | 0 | 664444 | -16.3556 | 128.41 | 133.764 | 138.901
[20 empty] | 2020-08-16 07:00 | 5456 | 8 | 16 | 8 | 34241.045 | 34.241 | 177.605 | 80599.4 | 77.27 | 263.6452 | 0 | 0 | 0 | 584387 | -322.172 | 182.812 | 80599.4 | 82.2746 | 280.7209 | 0 | 0 | 0 | 1108450 | -2.0572 | 187.789 | 80599.4 | 86.815 | 296.2128 | 0 | 0 | 0 | 654514 | -435.654 | 143.364 | 148.571 | 153.548
[20 empty] | 2020-08-16 08:00 | 5457 | 8 | 16 | 9 | 39649.169 | 39.6492 | 192.516 | 55595.6 | 87.2298 | 297.6281 | 0 | 0 | 0 | 682091 | -253.105 | 198.371 | 55595.6 | 92.6792 | 316.2214 | 0 | 0 | 0 | 1188810 | -3.2395 | 204.434 | 55595.6 | 98.1134 | 334.7629 | 0 | 0 | 0 | 761134 | -353.068 | 152.8668 | 158.7218 | 164.7848
[20 empty] | 2020-08-16 09:00 | 5458 | 8 | 16 | 10 | 64634.63 | 64.6346 | 203.955 | 55448.9 | 97.3504 | 332.1596 | 0 | 0 | 0 | 756942 | -317.009 | 210.164 | 55448.9 | 103.018 | 351.4974 | 0 | 0 | 0 | 1259480 | -87.3561 | 216.756 | 55448.9 | 108.8 | 371.2256 | 0 | 0 | 0 | 840417 | -431.142 | 139.3204 | 145.5294 | 152.1214
[20 empty] | 2020-08-16 10:00 | 5459 | 8 | 16 | 11 | 50591.191 | 50.5912 | 188.024 | 126659 | 94.7491 | 323.2839 | 0 | 0 | 0 | 711090 | -115.141 | 194.392 | 126659 | 100.511 | 342.9435 | 0 | 0 | 0 | 1186130 | 0 | 201.287 | 126659 | 106.507 | 363.4019 | 0 | 0 | 0 | 796646 | -176.054 | 137.4328 | 143.8008 | 150.6958
[20 empty] | 2020-08-16 11:00 | 5460 | 8 | 16 | 12 | 81649.507 | 81.6495 | 204.894 | 126659 | 99.0051 | 337.8054 | 0 | 0 | 0 | 758355 | -300.378 | 212.406 | 126659 | 105.505 | 359.9831 | 0 | 0 | 0 | 1224180 | -5.4067 | 219.211 | 126659 | 111.332 | 379.8648 | 0 | 0 | 0 | 848431 | -358.834 | 123.2445 | 130.7565 | 137.5615
[20 empty] | 2020-08-16 12:00 | 5461 | 8 | 16 | 13 | 128742.706 | 128.7427 | 185.737 | 86478.3 | 112.958 | 385.4127 | 0 | 0 | 0 | 868099 | -146.294 | 194.575 | 86478.3 | 120.584 | 411.4326 | 0 | 0 | 0 | 1324910 | -3.1381 | 202.878 | 86478.3 | 127.597 | 435.361 | 0 | 0 | 0 | 977683 | -98.1895 | 56.9943 | 65.8323 | 74.1353
[20 empty] | 2020-08-16 13:00 | 5462 | 8 | 16 | 14 | 153218.393 | 153.2184 | 182.374 | 55155.5 | 115.366 | 393.6288 | 0 | 0 | 0 | 876670 | -105.243 | 193.343 | 55155.5 | 124.751 | 425.6504 | 0 | 0 | 0 | 1325070 | -10.1404 | 202.566 | 55155.5 | 132.397 | 451.7386 | 0 | 0 | 0 | 1003420 | -127.74 | 29.1556 | 40.1246 | 49.3476
[20 empty] | 2020-08-16 14:00 | 5463 | 8 | 16 | 15 | 55389.29 | 55.3893 | 166.566 | 55375.5 | 104.915 | 357.97 | 0 | 0 | 0 | 788874 | -23.3753 | 176.244 | 55375.5 | 113.128 | 385.9927 | 0 | 0 | 0 | 1190770 | -1.8311 | 184.733 | 55375.5 | 120.146 | 409.9382 | 0 | 0 | 0 | 901708 | -16.8177 | 111.1767 | 120.8547 | 129.3437
[20 empty] | 2020-08-16 15:00 | 5464 | 8 | 16 | 16 | 33429.496 | 33.4295 | 119.788 | 30597.4 | 92.4201 | 315.3374 | 0 | 0 | 0 | 682825 | 0 | 127.69 | 30597.4 | 99.2264 | 338.5605 | 0 | 0 | 0 | 986856 | -199.524 | 134.954 | 30597.4 | 105.439 | 359.7579 | 0 | 0 | 0 | 773696 | 0 | 86.3585 | 94.2605 | 101.5245
[20 empty] | 2020-08-16 16:00 | 5465 | 8 | 16 | 17 | 70957.15 | 70.9571 | 28.4172 | 30670.8 | 12.7426 | 43.4778 | 0 | 0 | 0 | 91829.8 | -271.52 | 30.1473 | 30670.8 | 14.1283 | 48.2058 | 0 | 0 | 0 | 0 | 0 | 31.911 | 30670.8 | 15.5406 | 53.0245 | 0 | 0 | 0 | 111662 | -599.206 | -42.5399 | -40.8098 | -39.0461
[20 empty] | 2020-08-16 17:00 | 5466 | 8 | 16 | 18 | 14910.253 | 14.9103 | 35.1826 | 30597.4 | 18.0168 | 61.4733 | 0 | 0 | 0 | 123730 | -12.5578 | 37.4265 | 30597.4 | 19.8482 | 67.7221 | 0 | 0 | 0 | 0 | 0 | 39.7129 | 30597.4 | 21.7125 | 74.0831 | 0 | 0 | 0 | 149081 | -25.3199 | 20.2723 | 22.5162 | 24.8026
[20 empty] | 2020-08-16 18:00 | 5467 | 8 | 16 | 19 | 0 | 0 | 52.735 | 30744.1 | 34.6074 | 118.0804 | 0 | 0 | 0 | 244456 | 0 | 55.1824 | 30744.1 | 36.6418 | 125.0218 | 0 | 0 | 0 | 0 | 0 | 57.6798 | 30744.1 | 38.7162 | 132.0997 | 0 | 0 | 0 | 273354 | 0 | 52.735 | 55.1824 | 57.6798
[20 empty] | 2020-08-16 19:00 | 5468 | 8 | 16 | 20 | 0 | 0 | 30.1848 | 8382.48 | 17.5251 | 59.7956 | 0 | 0 | 0 | 122837 | 0 | 26.6856 | 8382.48 | 14.6385 | 49.9466 | 0 | 0 | 0 | 75654.5 | 0 | 22.1942 | 8382.48 | 10.9283 | 37.2874 | 0 | 0 | 0 | 76588.3 | 0 | 30.1848 | 26.6856 | 22.1942
[20 empty] | 2020-08-16 20:00 | 5469 | 8 | 16 | 21 | 0 | 0 | 32.0227 | 8455.81 | 19.0226 | 64.9051 | 0 | 0 | 0 | 135165 | 0 | 39.6818 | 8455.81 | 25.3657 | 86.5478 | 0 | 0 | 0 | 0 | 0 | 42.2312 | 8455.81 | 27.492 | 93.8027 | 0 | 0 | 0 | 195652 | 0 | 32.0227 | 39.6818 | 42.2312
[20 empty] | 2020-08-16 21:00 | 5470 | 8 | 16 | 22 | 0 | 0 | 24.541 | 8455.81 | 12.8052 | 43.6913 | 0 | 0 | 0 | 91005 | 0 | 20.6052 | 8455.81 | 9.5586 | 32.6138 | 0 | 0 | 0 | 0 | 0 | 27.879 | 8455.81 | 15.534 | 53.002 | 0 | 0 | 0 | 110242 | 0 | 24.541 | 20.6052 | 27.879
[20 empty] | 2020-08-16 22:00 | 5471 | 8 | 16 | 23 | 0 | 0 | 47.3757 | 8455.81 | 30.1511 | 102.8756 | 0 | 0 | 0 | 214764 | 0 | 47.541 | 8455.81 | 30.2982 | 103.3775 | 0 | 0 | 0 | 0 | 0 | 51.1827 | 8455.81 | 33.2982 | 113.6135 | 0 | 0 | 0 | 237157 | 0 | 47.3757 | 47.541 | 51.1827
[20 empty] | 2020-08-16 23:00 | 5472 | 8 | 16 | 24 | 0 | 0 | 22.6315 | 8529.14 | 12.4139 | 42.3562 | 0 | 0 | 0 | 89241.3 | 0 | 25.9456 | 8529.14 | 15.1195 | 51.5877 | 0 | 0 | 0 | 75604 | 0 | 25.8945 | 8529.14 | 15.0679 | 51.4117 | 0 | 0 | 0 | 108322 | 0 | 22.6315 | 25.9456 | 25.8945
[20 empty] | 2020-08-17 | 5473 | 8 | 17 | 1 | 0 | 0 | 22.815 | 8455.81 | 12.5767 | 42.9117 | 0 | 0 | 0 | 89326.6 | 0 | 29.8485 | 8455.81 | 18.3485 | 62.6051 | 0 | 0 | 0 | 0 | 0 | 25.828 | 8455.81 | 15.0387 | 51.312 | 0 | 0 | 0 | 106816 | 0 | 22.815 | 29.8485 | 25.828
[20 empty] | 2020-08-17 01:00 | 5474 | 8 | 17 | 2 | 0 | 0 | 22.6864 | 8455.81 | 12.4688 | 42.5435 | 0 | 0 | 0 | 88555.4 | 0 | 18.7723 | 8455.81 | 9.2441 | 31.5408 | 0 | 0 | 0 | 0 | 0 | 33.5009 | 8455.81 | 21.3219 | 72.7503 | 0 | 0 | 0 | 151644 | 0 | 22.6864 | 18.7723 | 33.5009
[20 empty] | 2020-08-17 02:00 | 5475 | 8 | 17 | 3 | 0 | 0 | 38.4117 | 8529.14 | 23.9489 | 81.7136 | 0 | 0 | 0 | 172500 | 0 | 45.3636 | 8529.14 | 29.6391 | 101.1286 | 0 | 0 | 0 | 0 | 0 | 41.3579 | 8529.14 | 26.3442 | 89.8864 | 0 | 0 | 0 | 189717 | 0 | 38.4117 | 45.3636 | 41.3579
[20 empty] | 2020-08-17 03:00 | 5476 | 8 | 17 | 4 | 0 | 0 | 24.1227 | 8602.46 | 13.5646 | 46.2824 | 0 | 0 | 0 | 98739.4 | 0 | 18.4364 | 8602.46 | 8.9081 | 30.3944 | 0 | 0 | 0 | 75442.5 | 0 | 19.5226 | 8602.46 | 9.7751 | 33.3526 | 0 | 0 | 0 | 71022.6 | 0 | 24.1227 | 18.4364 | 19.5226
[20 empty] | 2020-08-17 04:00 | 5477 | 8 | 17 | 5 | 0 | 0 | 8.8727 | 8602.46 | 0 | 0 | 0 | 0 | 0 | 0 | 0 | 8.8727 | 8602.46 | 0 | 0 | 0 | 0 | 0 | 0 | 0 | 8.8727 | 8602.46 | 0 | 0 | 0 | 0 | 0 | 0 | 0 | 8.8727 | 8.8727 | 8.8727
[20 empty] | 2020-08-17 05:00 | 5478 | 8 | 17 | 6 | 567.717 | 0.56772 | 11.0213 | 30964.1 | 0 | 0 | 0 | 0 | 0 | 0 | 0 | 11.0213 | 30964.1 | 0 | 0 | 0 | 0 | 0 | 437886 | 0 | 11.0213 | 30964.1 | 0 | 0 | 0 | 0 | 0 | 0 | 0 | 10.4536 | 10.4536 | 10.4536
[20 empty] | 2020-08-17 06:00 | 5479 | 8 | 17 | 7 | 31169.343 | 31.1693 | 169.141 | 80379.3 | 84.7173 | 289.0554 | 0 | 0 | 0 | 634954 | -74.2254 | 173.809 | 80379.3 | 89.4301 | 305.1355 | 0 | 0 | 0 | 938721 | -27.98 | 178.671 | 80379.3 | 93.9623 | 320.5994 | 0 | 0 | 0 | 699921 | -30.4223 | 137.9717 | 142.6397 | 147.5017
[20 empty] | 2020-08-17 07:00 | 5480 | 8 | 17 | 8 | 75286.516 | 75.2865 | 185.636 | 80379.3 | 84.6319 | 288.764 | 0 | 0 | 0 | 623245 | -289.581 | 193.553 | 80379.3 | 91.6597 | 312.7429 | 0 | 0 | 0 | 982186 | -1.4212 | 199.134 | 80379.3 | 96.6578 | 329.7964 | 0 | 0 | 0 | 710771 | -473.32 | 110.3495 | 118.2665 | 123.8475
[20 empty] | 2020-08-17 08:00 | 5481 | 8 | 17 | 9 | 116608.086 | 116.6081 | 208.742 | 55155.5 | 101.603 | 346.6694 | 0 | 0 | 0 | 751065 | -119.219 | 217.632 | 55155.5 | 109.479 | 373.5423 | 0 | 0 | 0 | 1084240 | -3.8939 | 224.201 | 55155.5 | 115.168 | 392.9532 | 0 | 0 | 0 | 846823 | -165.267 | 92.1339 | 101.0239 | 107.5929
[20 empty] | 2020-08-17 09:00 | 5482 | 8 | 17 | 10 | 150167.366 | 150.1674 | 221.716 | 54862 | 111.689 | 381.0829 | 0 | 0 | 0 | 796081 | -113.161 | 230.449 | 54862 | 119.103 | 406.3794 | 0 | 0 | 0 | 1113190 | -26.3691 | 238.584 | 54862 | 125.894 | 429.5503 | 0 | 0 | 0 | 897468 | -133.631 | 71.5486 | 80.2816 | 88.4166
[20 empty] | 2020-08-17 10:00 | 5483 | 8 | 17 | 11 | 151106.588 | 151.1066 | 209.359 | 126659 | 112.315 | 383.2188 | 0 | 0 | 0 | 781172 | -25.2209 | 218.981 | 126659 | 120.265 | 410.3442 | 0 | 0 | 0 | 1077670 | 0 | 227.954 | 126659 | 127.495 | 435.0129 | 0 | 0 | 0 | 889321 | -30.9761 | 58.2524 | 67.8744 | 76.8474
[20 empty] | 2020-08-17 11:00 | 5484 | 8 | 17 | 12 | 153069.252 | 153.0693 | 225.739 | 126659 | 115.614 | 394.475 | 0 | 0 | 0 | 802321 | 0 | 235.956 | 126659 | 123.705 | 422.0815 | 0 | 0 | 0 | 1075570 | 0 | 245.156 | 126659 | 130.893 | 446.6069 | 0 | 0 | 0 | 909726 | 0 | 72.6697 | 82.8867 | 92.0867
[20 empty] | 2020-08-17 12:00 | 5485 | 8 | 17 | 13 | 131359.212 | 131.3592 | 196.794 | 84855.8 | 119.656 | 408.2663 | 0 | 0 | 0 | 835178 | 0 | 207.49 | 84855.8 | 128.079 | 437.0055 | 0 | 0 | 0 | 1089750 | 0 | 217.453 | 84855.8 | 135.849 | 463.5168 | 0 | 0 | 0 | 948540 | 0 | 65.4348 | 76.1308 | 86.0938
[20 empty] | 2020-08-17 13:00 | 5486 | 8 | 17 | 14 | 142385.867 | 142.3859 | 194.803 | 54788.7 | 122.775 | 418.9083 | 0 | 0 | 0 | 849992 | 0 | 206.067 | 54788.7 | 131.542 | 448.8213 | 0 | 0 | 0 | 1099850 | 0 | 216.814 | 54788.7 | 139.886 | 477.291 | 0 | 0 | 0 | 969662 | 0 | 52.4171 | 63.6811 | 74.4281
[20 empty] | 2020-08-17 14:00 | 5487 | 8 | 17 | 15 | 143526.066 | 143.5261 | 194.01 | 54715.3 | 126.085 | 430.202 | 0 | 0 | 0 | 864963 | 0 | 206.099 | 54715.3 | 135.415 | 462.036 | 0 | 0 | 0 | 1106660 | 0 | 217.437 | 54715.3 | 144.115 | 491.7204 | 0 | 0 | 0 | 988049 | 0 | 50.4839 | 62.5729 | 73.9109
[20 empty] | 2020-08-17 15:00 | 5488 | 8 | 17 | 16 | 105246.617 | 105.2466 | 150.14 | 30230.7 | 116.038 | 395.9217 | 0 | 0 | 0 | 808746 | -71.9355 | 161.02 | 30230.7 | 124.552 | 424.9714 | 0 | 0 | 0 | 1047540 | -235.793 | 171.01 | 30230.7 | 132.259 | 451.2677 | 0 | 0 | 0 | 919985 | -168.002 | 44.8934 | 55.7734 | 65.7634
[20 empty] | 2020-08-17 16:00 | 5489 | 8 | 17 | 17 | 62818.525 | 62.8185 | 34.7529 | 30230.7 | 18.1752 | 62.0138 | 0 | 0 | 0 | 121381 | -1686.05 | 37.1586 | 30230.7 | 20.1684 | 68.8146 | 0 | 0 | 0 | 0 | 0 | 39.6214 | 30230.7 | 22.2092 | 75.7778 | 0 | 0 | 0 | 147077 | -3109.32 | -28.0656 | -25.6599 | -23.1971
[20 empty] | 2020-08-17 17:00 | 5490 | 8 | 17 | 18 | 26612.139 | 26.6121 | 44.3275 | 30377.4 | 25.9182 | 88.4329 | 0 | 0 | 0 | 171629 | -261.168 | 47.2294 | 30377.4 | 28.3532 | 96.7411 | 0 | 0 | 0 | 0 | 0 | 50.1985 | 30377.4 | 30.8457 | 105.2455 | 0 | 0 | 0 | 204282 | -466.82 | 17.7154 | 20.6173 | 23.5864
[20 empty] | 2020-08-17 18:00 | 5491 | 8 | 17 | 19 | 1022.747 | 1.0227 | 40.0587 | 30597.4 | 25.0276 | 85.3942 | 0 | 0 | 0 | 171435 | -19.2014 | 42.8661 | 30597.4 | 27.3681 | 93.38 | 0 | 0 | 0 | 0 | 0 | 45.7353 | 30597.4 | 29.7607 | 101.5435 | 0 | 0 | 0 | 203925 | -37.1854 | 39.036 | 41.8434 | 44.7126
[20 empty] | 2020-08-17 19:00 | 5492 | 8 | 17 | 20 | 0 | 0 | 55.3839 | 8235.83 | 37.2563 | 127.1185 | 0 | 0 | 0 | 256397 | 0 | 58.1362 | 8235.83 | 39.5956 | 135.1002 | 0 | 0 | 0 | 75298.8 | 0 | 60.9455 | 8235.83 | 41.9819 | 143.2422 | 0 | 0 | 0 | 288834 | 0 | 55.3839 | 58.1362 | 60.9455
[20 empty] | 2020-08-17 20:00 | 5493 | 8 | 17 | 21 | 0 | 0 | 38.7757 | 8382.48 | 24.8725 | 84.865 | 0 | 0 | 0 | 174518 | 0 | 41.4517 | 8382.48 | 27.1356 | 92.5867 | 0 | 0 | 0 | 0 | 0 | 44.1793 | 8382.48 | 29.4402 | 100.45 | 0 | 0 | 0 | 206617 | 0 | 38.7757 | 41.4517 | 44.1793
[20 empty] | 2020-08-17 21:00 | 5494 | 8 | 17 | 22 | 0 | 0 | 37.0167 | 8162.51 | 23.1136 | 78.8636 | 0 | 0 | 0 | 156532 | 0 | 39.5311 | 8162.51 | 25.2149 | 86.0332 | 0 | 0 | 0 | 0 | 0 | 42.0895 | 8162.51 | 27.3504 | 93.3196 | 0 | 0 | 0 | 185278 | 0 | 37.0167 | 39.5311 | 42.0895
[20 empty] | 2020-08-17 22:00 | 5495 | 8 | 17 | 23 | 0 | 0 | 37.003 | 8162.51 | 23.0998 | 78.8165 | 0 | 0 | 0 | 156032 | 0 | 39.5015 | 8162.51 | 25.1854 | 85.9326 | 0 | 0 | 0 | 0 | 0 | 42.0414 | 8162.51 | 27.3022 | 93.1551 | 0 | 0 | 0 | 184461 | 0 | 37.003 | 39.5015 | 42.0414
[20 empty] | 2020-08-17 23:00 | 5496 | 8 | 17 | 24 | 0 | 0 | 51.0731 | 8235.83 | 34.4639 | 117.5908 | 0 | 0 | 0 | 235794 | 0 | 53.4776 | 8235.83 | 36.4554 | 124.3858 | 0 | 0 | 0 | 76107 | 0 | 55.9174 | 8235.83 | 38.4722 | 131.2671 | 0 | 0 | 0 | 263231 | 0 | 51.0731 | 53.4776 | 55.9174
[20 empty] | 2020-08-18 | 5497 | 8 | 18 | 1 | 0 | 0 | 34.0978 | 8382.48 | 21.713 | 74.0848 | 0 | 0 | 0 | 152031 | 0 | 36.4318 | 8382.48 | 23.634 | 80.6392 | 0 | 0 | 0 | 0 | 0 | 38.7971 | 8382.48 | 25.5763 | 87.2663 | 0 | 0 | 0 | 179103 | 0 | 34.0978 | 36.4318 | 38.7971
[20 empty] | 2020-08-18 01:00 | 5498 | 8 | 18 | 2 | 0 | 0 | 33.9832 | 8382.48 | 21.5984 | 73.6937 | 0 | 0 | 0 | 151232 | 0 | 36.2865 | 8382.48 | 23.4887 | 80.1434 | 0 | 0 | 0 | 0 | 0 | 38.6173 | 8382.48 | 25.3965 | 86.6529 | 0 | 0 | 0 | 177844 | 0 | 33.9832 | 36.2865 | 38.6173
[20 empty] | 2020-08-18 02:00 | 5499 | 8 | 18 | 3 | 0 | 0 | 33.1692 | 8602.46 | 20.7844 | 70.9164 | 0 | 0 | 0 | 150981 | 0 | 35.3799 | 8602.46 | 22.5821 | 77.0501 | 0 | 0 | 0 | 0 | 0 | 37.6137 | 8602.46 | 24.3929 | 83.2286 | 0 | 0 | 0 | 177200 | 0 | 33.1692 | 35.3799 | 37.6137
[20 empty] | 2020-08-18 03:00 | 5500 | 8 | 18 | 4 | 0 | 0 | 7.3544 | 8675.79 | 0 | 0 | 0 | 0 | 0 | 0 | 0 | 7.3544 | 8675.79 | 0 | 0 | 0 | 0 | 0 | 75916.8 | 0 | 7.3544 | 8675.79 | 0 | 0 | 0 | 0 | 0 | 0 | 0 | 7.3544 | 7.3544 | 7.3544
[20 empty] | 2020-08-18 04:00 | 5501 | 8 | 18 | 5 | 0 | 0 | 8.8727 | 8675.79 | 0 | 0 | 0 | 0 | 0 | 0 | 0 | 8.8727 | 8675.79 | 0 | 0 | 0 | 0 | 0 | 0 | 0 | 8.8727 | 8675.79 | 0 | 0 | 0 | 0 | 0 | 0 | 0 | 8.8727 | 8.8727 | 8.8727
[20 empty] | 2020-08-18 05:00 | 5502 | 8 | 18 | 6 | 0 | 0 | 11.0213 | 31037.5 | 0 | 0 | 0 | 0 | 0 | 0 | 0 | 11.0213 | 31037.5 | 0 | 0 | 0 | 0 | 0 | 528468 | 0 | 20.9467 | 31037.5 | 7.5649 | 25.8115 | 0 | 0 | 0 | 55693.9 | 0 | 11.0213 | 11.0213 | 20.9467
[20 empty] | 2020-08-18 06:00 | 5503 | 8 | 18 | 7 | 18106.49 | 18.1065 | 152.053 | 80672.8 | 63.8784 | 217.9531 | 0 | 0 | 0 | 466565 | 0 | 155.946 | 80672.8 | 67.5791 | 230.5799 | 0 | 0 | 0 | 721945 | 0 | 157.538 | 80672.8 | 69.5093 | 237.1657 | 0 | 0 | 0 | 507320 | 0 | 133.9465 | 137.8395 | 139.4315
[20 empty] | 2020-08-18 07:00 | 5504 | 8 | 18 | 8 | 8275.482 | 8.2755 | 172.486 | 80672.8 | 64.9851 | 221.7292 | 0 | 0 | 0 | 473673 | 0 | 175.926 | 80672.8 | 68.4498 | 233.5507 | 0 | 0 | 0 | 728727 | 0 | 177.98 | 80672.8 | 70.7456 | 241.384 | 0 | 0 | 0 | 515617 | 0 | 164.2105 | 167.6505 | 169.7045
[20 empty] | 2020-08-18 08:00 | 5505 | 8 | 18 | 9 | 30064.38 | 30.0644 | 181.557 | 55595.6 | 71.1667 | 242.8208 | 0 | 0 | 0 | 507474 | 0 | 184.945 | 55595.6 | 74.5798 | 254.4663 | 0 | 0 | 0 | 737739 | 0 | 187.45 | 55595.6 | 76.9766 | 262.6442 | 0 | 0 | 0 | 548319 | 0 | 151.4926 | 154.8806 | 157.3856
[20 empty] | 2020-08-18 09:00 | 5506 | 8 | 18 | 10 | 49366.288 | 49.3663 | 181.939 | 55595.6 | 69.4292 | 236.8924 | 0 | 0 | 0 | 492612 | -20.9395 | 185.794 | 55595.6 | 72.8614 | 248.6031 | 0 | 0 | 0 | 706203 | -28.4395 | 188.513 | 55595.6 | 75.3496 | 257.0928 | 0 | 0 | 0 | 534163 | -20.9238 | 132.5727 | 136.4277 | 139.1467
[20 empty] | 2020-08-18 10:00 | 5507 | 8 | 18 | 11 | 111614.129 | 111.6141 | 163.163 | 126659 | 66.1665 | 225.7601 | 0 | 0 | 0 | 464561 | 0 | 167.763 | 126659 | 69.9645 | 238.7189 | 0 | 0 | 0 | 663470 | 0 | 171.253 | 126659 | 72.8651 | 248.6157 | 0 | 0 | 0 | 511547 | 0 | 51.5489 | 56.1489 | 59.6389
[20 empty] | 2020-08-18 11:00 | 5508 | 8 | 18 | 12 | 114167.25 | 114.1672 | 195.943 | 126659 | 84.9527 | 289.8586 | 0 | 0 | 0 | 592258 | 0 | 201.919 | 126659 | 89.7163 | 306.112 | 0 | 0 | 0 | 794729 | 0 | 206.758 | 126659 | 93.6061 | 319.384 | 0 | 0 | 0 | 652628 | 0 | 81.7758 | 87.7518 | 92.5908
[20 empty] | 2020-08-18 12:00 | 5509 | 8 | 18 | 13 | 143169.707 | 143.1697 | 173.998 | 86908.2 | 96.4664 | 329.1434 | 0 | 0 | 0 | 703175 | 0 | 180.986 | 86908.2 | 102.054 | 348.2082 | 0 | 0 | 0 | 905592 | 0 | 186.816 | 86908.2 | 106.74 | 364.1969 | 0 | 0 | 0 | 776926 | 0 | 30.8283 | 37.8163 | 43.6463
[20 empty] | 2020-08-18 13:00 | 5510 | 8 | 18 | 14 | 148733.447 | 148.7334 | 168.133 | 55522.2 | 96.9161 | 330.6777 | 0 | 0 | 0 | 695105 | 0 | 175.787 | 55522.2 | 102.999 | 351.4326 | 0 | 0 | 0 | 896704 | 0 | 182.335 | 55522.2 | 108.229 | 369.2773 | 0 | 0 | 0 | 776252 | 0 | 19.3996 | 27.0536 | 33.6016
[20 empty] | 2020-08-18 14:00 | 5511 | 8 | 18 | 15 | 105481.013 | 105.481 | 165.601 | 55595.6 | 99.5504 | 339.666 | 0 | 0 | 0 | 724391 | 0 | 173.772 | 55595.6 | 106.001 | 361.6754 | 0 | 0 | 0 | 924661 | 0 | 180.756 | 55595.6 | 111.539 | 380.5711 | 0 | 0 | 0 | 812544 | 0 | 60.12 | 68.291 | 75.275
[20 empty] | 2020-08-18 15:00 | 5512 | 8 | 18 | 16 | 59258.606 | 59.2586 | 128.913 | 30597.4 | 95.8296 | 326.9706 | 0 | 0 | 0 | 678783 | -44.4668 | 136.508 | 30597.4 | 101.814 | 347.3894 | 0 | 0 | 0 | 860586 | -164.73 | 143.148 | 30597.4 | 107.077 | 365.3467 | 0 | 0 | 0 | 756035 | -134.479 | 69.6544 | 77.2494 | 83.8894
[20 empty] | 2020-08-18 16:00 | 5513 | 8 | 18 | 17 | 17366.7 | 17.3667 | 33.8315 | 30597.4 | 17.2539 | 58.8703 | 0 | 0 | 0 | 120510 | -1201.69 | 35.9973 | 30597.4 | 19.0072 | 64.8526 | 0 | 0 | 0 | 0 | 0 | 38.1981 | 30597.4 | 20.786 | 70.9218 | 0 | 0 | 0 | 144604 | -1983.69 | 16.4648 | 18.6306 | 20.8314
[20 empty] | 2020-08-18 17:00 | 5514 | 8 | 18 | 18 | 11716.849 | 11.7168 | 40.8698 | 30890.8 | 22.4605 | 76.6352 | 0 | 0 | 0 | 161448 | -43.4082 | 43.3186 | 30890.8 | 24.4424 | 83.3975 | 0 | 0 | 0 | 0 | 0 | 45.7992 | 30890.8 | 26.4464 | 90.2351 | 0 | 0 | 0 | 190101 | -64.3359 | 29.153 | 31.6018 | 34.0824
[20 empty] | 2020-08-18 18:00 | 5515 | 8 | 18 | 19 | 0 | 0 | 51.476 | 30964.1 | 33.3484 | 113.7847 | 0 | 0 | 0 | 242860 | 0 | 53.7985 | 30964.1 | 35.2578 | 120.2996 | 0 | 0 | 0 | 0 | 0 | 56.1464 | 30964.1 | 37.1828 | 126.8677 | 0 | 0 | 0 | 270736 | 0 | 51.476 | 53.7985 | 56.1464
[20 empty] | 2020-08-18 19:00 | 5516 | 8 | 18 | 20 | 0 | 0 | 35.8567 | 8602.46 | 21.9536 | 74.9057 | 0 | 0 | 0 | 159525 | 0 | 38.1654 | 8602.46 | 23.8492 | 81.3735 | 0 | 0 | 0 | 76481 | 0 | 40.4968 | 8602.46 | 25.7577 | 87.8853 | 0 | 0 | 0 | 187175 | 0 | 35.8567 | 38.1654 | 40.4968
[20 empty] | 2020-08-18 20:00 | 5517 | 8 | 18 | 21 | 0 | 0 | 35.5988 | 8675.79 | 21.6957 | 74.0257 | 0 | 0 | 0 | 159591 | 0 | 37.8597 | 8675.79 | 23.5436 | 80.3308 | 0 | 0 | 0 | 0 | 0 | 40.1395 | 8675.79 | 25.4004 | 86.6662 | 0 | 0 | 0 | 186847 | 0 | 35.5988 | 37.8597 | 40.1395
[20 empty] | 2020-08-18 21:00 | 5518 | 8 | 18 | 22 | 0 | 0 | 35.2552 | 8675.79 | 21.3521 | 72.8534 | 0 | 0 | 0 | 157065 | 0 | 37.4656 | 8675.79 | 23.1494 | 78.9858 | 0 | 0 | 0 | 0 | 0 | 39.6908 | 8675.79 | 24.9516 | 85.1349 | 0 | 0 | 0 | 183546 | 0 | 35.2552 | 37.4656 | 39.6908
[20 empty] | 2020-08-18 22:00 | 5519 | 8 | 18 | 23 | 0 | 0 | 50.7541 | 8675.79 | 32.6265 | 111.3216 | 0 | 0 | 0 | 240141 | 0 | 52.933 | 8675.79 | 34.3924 | 117.3469 | 0 | 0 | 0 | 0 | 0 | 55.123 | 8675.79 | 36.1594 | 123.3759 | 0 | 0 | 0 | 266128 | 0 | 50.7541 | 52.933 | 55.123
[20 empty] | 2020-08-18 23:00 | 5520 | 8 | 18 | 24 | 0 | 0 | 33.2058 | 8749.11 | 20.821 | 71.0413 | 0 | 0 | 0 | 155033 | 0 | 35.3335 | 8749.11 | 22.5358 | 76.8921 | 0 | 0 | 0 | 76372 | 0 | 30.4405 | 8749.11 | 18.5721 | 63.368 | 0 | 0 | 0 | 138286 | 0 | 33.2058 | 35.3335 | 30.4405
[20 empty] | 2020-08-19 | 5521 | 8 | 19 | 1 | 0 | 0 | 26.3746 | 8822.44 | 15.2333 | 51.976 | 0 | 0 | 0 | 114829 | 0 | 28.1393 | 8822.44 | 16.6394 | 56.7736 | 0 | 0 | 0 | 0 | 0 | 36.9343 | 8822.44 | 23.7135 | 80.9105 | 0 | 0 | 0 | 178767 | 0 | 26.3746 | 28.1393 | 36.9343
[20 empty] | 2020-08-19 01:00 | 5522 | 8 | 19 | 2 | 0 | 0 | 32.6546 | 8822.44 | 20.2698 | 69.1606 | 0 | 0 | 0 | 152806 | 0 | 34.699 | 8822.44 | 21.9012 | 74.7269 | 0 | 0 | 0 | 0 | 0 | 19.1347 | 8822.44 | 9.3872 | 32.0291 | 0 | 0 | 0 | 70762.9 | 0 | 32.6546 | 34.699 | 19.1347
[20 empty] | 2020-08-19 02:00 | 5523 | 8 | 19 | 3 | 0 | 0 | 41.217 | 8895.77 | 25.8513 | 88.2046 | 0 | 0 | 0 | 197292 | 0 | 38.0993 | 8895.77 | 23.346 | 79.6566 | 0 | 0 | 0 | 0 | 0 | 51.744 | 8895.77 | 34.2987 | 117.0272 | 0 | 0 | 0 | 261742 | 0 | 41.217 | 38.0993 | 51.744
[20 empty] | 2020-08-19 03:00 | 5524 | 8 | 19 | 4 | 0 | 0 | 27.8212 | 8969.09 | 16.3394 | 55.75 | 0 | 0 | 0 | 124697 | 0 | 22.8115 | 8969.09 | 12.3121 | 42.0089 | 0 | 0 | 0 | 76180.1 | 0 | 18.9075 | 8969.09 | 9.1599 | 31.2537 | 0 | 0 | 0 | 69914.7 | 0 | 27.8212 | 22.8115 | 18.9075
[20 empty] | 2020-08-19 04:00 | 5525 | 8 | 19 | 5 | 0 | 0 | 8.8727 | 8969.09 | 0 | 0 | 0 | 0 | 0 | 0 | 0 | 8.8727 | 8969.09 | 0 | 0 | 0 | 0 | 0 | 0 | 0 | 8.8727 | 8969.09 | 0 | 0 | 0 | 0 | 0 | 0 | 0 | 8.8727 | 8.8727 | 8.8727
[20 empty] | 2020-08-19 05:00 | 5526 | 8 | 19 | 6 | 731.91 | 0.73191 | 11.0213 | 31330.8 | 0 | 0 | 0 | 0 | 0 | 0 | 0 | 11.0213 | 31330.8 | 0 | 0 | 0 | 0 | 0 | 408176 | 0 | 11.0213 | 31330.8 | 0 | 0 | 0 | 0 | 0 | 0 | 0 | 10.2894 | 10.2894 | 10.2894
[20 empty] | 2020-08-19 06:00 | 5527 | 8 | 19 | 7 | 32149.989 | 32.15 | 148.631 | 80746.1 | 62.9812 | 214.8919 | 0 | 0 | 0 | 472241 | -15.9248 | 151.704 | 80746.1 | 66.0892 | 225.4964 | 0 | 0 | 0 | 695131 | 0 | 154.669 | 80746.1 | 68.9473 | 235.2482 | 0 | 0 | 0 | 516178 | -25.2046 | 116.481 | 119.554 | 122.519
[20 empty] | 2020-08-19 07:00 | 5528 | 8 | 19 | 8 | 82817.463 | 82.8175 | 169.439 | 80746.1 | 65.6762 | 224.0872 | 0 | 0 | 0 | 487776 | -9.341 | 172.604 | 80746.1 | 68.9481 | 235.2509 | 0 | 0 | 0 | 732981 | 0 | 176.076 | 80746.1 | 72.2321 | 246.4559 | 0 | 0 | 0 | 536297 | -26.3346 | 86.6215 | 89.7865 | 93.2585
[20 empty] | 2020-08-19 08:00 | 5529 | 8 | 19 | 9 | 127968.625 | 127.9686 | 193.073 | 55228.8 | 83.645 | 285.3967 | 0 | 0 | 0 | 579768 | 0 | 199.666 | 55228.8 | 88.6585 | 302.5028 | 0 | 0 | 0 | 799882 | 0 | 204.764 | 55228.8 | 93.0627 | 317.5299 | 0 | 0 | 0 | 642968 | -27.6182 | 65.1044 | 71.6974 | 76.7954
[20 empty] | 2020-08-19 09:00 | 5530 | 8 | 19 | 10 | 160067.491 | 160.0675 | 202.005 | 55228.8 | 89.2727 | 304.5985 | 0 | 0 | 0 | 620010 | -26.2988 | 208.388 | 55228.8 | 94.7383 | 323.2471 | 0 | 0 | 0 | 841754 | -27.5742 | 214.525 | 55228.8 | 99.788 | 340.4767 | 0 | 0 | 0 | 692606 | -26.3301 | 41.9375 | 48.3205 | 54.4575
[20 empty] | 2020-08-19 10:00 | 5531 | 8 | 19 | 11 | 183850.367 | 183.8504 | 187.874 | 126659 | 88.974 | 303.5793 | 0 | 0 | 0 | 602320 | 0 | 194.945 | 126659 | 94.9204 | 323.8684 | 0 | 0 | 0 | 814589 | 0 | 201.707 | 126659 | 100.474 | 342.8173 | 0 | 0 | 0 | 681859 | 0 | 4.0236 | 11.0946 | 17.8566
[20 empty] | 2020-08-19 11:00 | 5532 | 8 | 19 | 12 | 196527.744 | 196.5277 | 216.899 | 126659 | 103.36 | 352.6643 | 0 | 0 | 0 | 709168 | 0 | 225.195 | 126659 | 110.136 | 375.784 | 0 | 0 | 0 | 914763 | 0 | 233.403 | 126659 | 116.604 | 397.8528 | 0 | 0 | 0 | 802964 | 0 | 20.3713 | 28.6673 | 36.8753
[20 empty] | 2020-08-19 12:00 | 5533 | 8 | 19 | 13 | 196431.098 | 196.4311 | 182.514 | 85773.3 | 102.207 | 348.7303 | 0 | 0 | 0 | 695262 | 0 | 191.803 | 85773.3 | 109.605 | 373.9723 | 0 | 0 | 0 | 890516 | 0 | 200.662 | 85773.3 | 116.554 | 397.6822 | 0 | 0 | 0 | 795244 | 0 | -13.9171 | -4.6281 | 4.2309
[20 empty] | 2020-08-19 13:00 | 5534 | 8 | 19 | 14 | 185471.403 | 185.4714 | 179.082 | 55082.1 | 104.543 | 356.7007 | 0 | 0 | 0 | 700281 | 0 | 188.906 | 55082.1 | 112.224 | 382.9083 | 0 | 0 | 0 | 898708 | 0 | 198.538 | 55082.1 | 119.702 | 408.4232 | 0 | 0 | 0 | 807250 | 0 | -6.3894 | 3.4346 | 13.0666
[20 empty] | 2020-08-19 14:00 | 5535 | 8 | 19 | 15 | 162529.608 | 162.5296 | 173.36 | 55082.1 | 103.801 | 354.169 | 0 | 0 | 0 | 692646 | 0 | 183.94 | 55082.1 | 111.857 | 381.6561 | 0 | 0 | 0 | 884965 | 0 | 194.267 | 55082.1 | 119.671 | 408.3175 | 0 | 0 | 0 | 803539 | 0 | 10.8304 | 21.4104 | 31.7374
[20 empty] | 2020-08-19 15:00 | 5536 | 8 | 19 | 16 | 127582.323 | 127.5823 | 124.228 | 30304.1 | 88.5212 | 302.0343 | 0 | 0 | 0 | 585568 | -102.865 | 134.059 | 30304.1 | 95.9013 | 327.2152 | 0 | 0 | 0 | 768044 | -213.62 | 143.545 | 30304.1 | 103.009 | 351.4667 | 0 | 0 | 0 | 680008 | -220.018 | -3.3543 | 6.4767 | 15.9627
[20 empty] | 2020-08-19 16:00 | 5537 | 8 | 19 | 17 | 80700.434 | 80.7004 | 41.0612 | 30304.1 | 23.2402 | 79.2956 | 0 | 0 | 0 | 152730 | -2283.48 | 43.6903 | 30304.1 | 25.4024 | 86.673 | 0 | 0 | 0 | 0 | 0 | 46.3706 | 30304.1 | 27.606 | 94.1917 | 0 | 0 | 0 | 181072 | -4127.74 | -39.6392 | -37.0101 | -34.3298
[20 empty] | 2020-08-19 17:00 | 5538 | 8 | 19 | 18 | 30108.792 | 30.1088 | 41.9593 | 30670.8 | 23.55 | 80.3526 | 0 | 0 | 0 | 162913 | -263.024 | 44.6582 | 30670.8 | 25.782 | 87.9682 | 0 | 0 | 0 | 53355.6 | -30.3974 | 47.4256 | 30670.8 | 28.0728 | 95.7844 | 0 | 0 | 0 | 194237 | -491.247 | 11.8505 | 14.5494 | 17.3168
[20 empty] | 2020-08-19 18:00 | 5539 | 8 | 19 | 19 | 585.332 | 0.58533 | 37.961 | 30817.4 | 22.9299 | 78.2368 | 0 | 0 | 0 | 162651 | -29.411 | 40.5953 | 30817.4 | 25.0974 | 85.6323 | 0 | 0 | 0 | 52367.7 | -6.9498 | 43.2935 | 30817.4 | 27.319 | 93.2124 | 0 | 0 | 0 | 193828 | -55.1265 | 37.3757 | 40.01 | 42.7082
[20 empty] | 2020-08-19 19:00 | 5540 | 8 | 19 | 20 | 0 | 0 | 52.982 | 8455.81 | 34.8544 | 118.9232 | 0 | 0 | 0 | 247614 | 0 | 55.5441 | 8455.81 | 37.0035 | 126.2559 | 0 | 0 | 0 | 76538 | 0 | 58.1648 | 8455.81 | 39.2011 | 133.7542 | 0 | 0 | 0 | 278489 | 0 | 52.982 | 55.5441 | 58.1648
[20 empty] | 2020-08-19 20:00 | 5541 | 8 | 19 | 21 | 0 | 0 | 36.9955 | 8529.14 | 23.0924 | 78.7913 | 0 | 0 | 0 | 165808 | 0 | 39.5254 | 8529.14 | 25.2092 | 86.0138 | 0 | 0 | 0 | 0 | 0 | 42.1088 | 8529.14 | 27.3696 | 93.3851 | 0 | 0 | 0 | 196552 | 0 | 36.9955 | 39.5254 | 42.1088
[20 empty] | 2020-08-19 21:00 | 5542 | 8 | 19 | 22 | 0 | 0 | 36.616 | 8602.46 | 22.7129 | 77.4964 | 0 | 0 | 0 | 165096 | 0 | 39.0835 | 8602.46 | 24.7673 | 84.506 | 0 | 0 | 0 | 0 | 0 | 41.599 | 8602.46 | 26.8598 | 91.6456 | 0 | 0 | 0 | 195262 | 0 | 36.616 | 39.0835 | 41.599
[20 empty] | 2020-08-19 22:00 | 5543 | 8 | 19 | 23 | 0 | 0 | 36.4212 | 8602.46 | 22.518 | 76.8314 | 0 | 0 | 0 | 163676 | 0 | 38.8479 | 8602.46 | 24.5317 | 83.7022 | 0 | 0 | 0 | 0 | 0 | 41.318 | 8602.46 | 26.5789 | 90.6872 | 0 | 0 | 0 | 193211 | 0 | 36.4212 | 38.8479 | 41.318
[20 empty] | 2020-08-19 23:00 | 5544 | 8 | 19 | 24 | 0 | 0 | 50.0141 | 8675.79 | 33.4049 | 113.9775 | 0 | 0 | 0 | 245956 | 0 | 52.3724 | 8675.79 | 35.3502 | 120.6149 | 0 | 0 | 0 | 76577.1 | 0 | 54.7688 | 8675.79 | 37.3236 | 127.3481 | 0 | 0 | 0 | 274797 | 0 | 50.0141 | 52.3724 | 54.7688
[20 empty] | 2020-08-20 | 5545 | 8 | 20 | 1 | 0 | 0 | 34.242 | 8675.79 | 21.8573 | 74.5771 | 0 | 0 | 0 | 160791 | 0 | 36.5675 | 8675.79 | 23.7697 | 81.1022 | 0 | 0 | 0 | 0 | 0 | 38.9274 | 8675.79 | 25.7066 | 87.7109 | 0 | 0 | 0 | 189117 | 0 | 34.242 | 36.5675 | 38.9274
[20 empty] | 2020-08-20 01:00 | 5546 | 8 | 20 | 2 | 0 | 0 | 34.1258 | 8675.79 | 21.741 | 74.1803 | 0 | 0 | 0 | 159932 | 0 | 36.4224 | 8675.79 | 23.6246 | 80.6071 | 0 | 0 | 0 | 0 | 0 | 38.7501 | 8675.79 | 25.5293 | 87.106 | 0 | 0 | 0 | 187806 | 0 | 34.1258 | 36.4224 | 38.7501
[20 empty] | 2020-08-20 02:00 | 5547 | 8 | 20 | 3 | 0 | 0 | 33.7259 | 8675.79 | 21.3411 | 72.8158 | 0 | 0 | 0 | 156987 | 0 | 35.9711 | 8675.79 | 23.1733 | 79.0673 | 0 | 0 | 0 | 0 | 0 | 38.2436 | 8675.79 | 25.0228 | 85.3778 | 0 | 0 | 0 | 184075 | 0 | 33.7259 | 35.9711 | 38.2436
[20 empty] | 2020-08-20 03:00 | 5548 | 8 | 20 | 4 | 0 | 0 | 7.3544 | 8602.46 | 0 | 0 | 0 | 0 | 0 | 0 | 0 | 7.3544 | 8602.46 | 0 | 0 | 0 | 0 | 0 | 76385.8 | 0 | 7.3544 | 8602.46 | 0 | 0 | 0 | 0 | 0 | 0 | 0 | 7.3544 | 7.3544 | 7.3544
[20 empty] | 2020-08-20 04:00 | 5549 | 8 | 20 | 5 | 0 | 0 | 8.8727 | 8602.46 | 0 | 0 | 0 | 0 | 0 | 0 | 0 | 8.8727 | 8602.46 | 0 | 0 | 0 | 0 | 0 | 0 | 0 | 8.8727 | 8602.46 | 0 | 0 | 0 | 0 | 0 | 0 | 0 | 8.8727 | 8.8727 | 8.8727
[20 empty] | 2020-08-20 05:00 | 5550 | 8 | 20 | 6 | 450.32 | 0.45032 | 11.0213 | 30890.8 | 0 | 0 | 0 | 0 | 0 | 0 | 0 | 11.0213 | 30890.8 | 0 | 0 | 0 | 0 | 0 | 516825 | 0 | 11.0213 | 30890.8 | 0 | 0 | 0 | 0 | 0 | 0 | 0 | 10.571 | 10.571 | 10.571
[20 empty] | 2020-08-20 06:00 | 5551 | 8 | 20 | 7 | 31041.037 | 31.041 | 182.766 | 80232.5 | 93.3442 | 318.4904 | 0 | 0 | 0 | 664411 | 0 | 188.513 | 80232.5 | 98.5595 | 336.285 | 0 | 0 | 0 | 892074 | -60.4224 | 193.881 | 80232.5 | 103.297 | 352.4494 | 0 | 0 | 0 | 731872 | 0 | 151.725 | 157.472 | 162.84
[20 empty] | 2020-08-20 07:00 | 5552 | 8 | 20 | 8 | 77662.298 | 77.6623 | 204.173 | 80232.5 | 96.8168 | 330.3389 | 0 | 0 | 0 | 680548 | 0 | 211.182 | 80232.5 | 102.809 | 350.7843 | 0 | 0 | 0 | 934937 | 0 | 217.728 | 80232.5 | 108.274 | 369.4309 | 0 | 0 | 0 | 761230 | 0 | 126.5107 | 133.5197 | 140.0657
[20 empty] | 2020-08-20 08:00 | 5553 | 8 | 20 | 9 | 120886.978 | 120.887 | 222.065 | 55082.1 | 109.292 | 372.9043 | 0 | 0 | 0 | 767486 | 0 | 230.179 | 55082.1 | 115.869 | 395.345 | 0 | 0 | 0 | 1013900 | 0 | 237.896 | 55082.1 | 122.124 | 416.6871 | 0 | 0 | 0 | 859439 | 0 | 101.178 | 109.292 | 117.009
[20 empty] | 2020-08-20 09:00 | 5554 | 8 | 20 | 10 | 155116.749 | 155.1167 | 235.41 | 54935.4 | 118.832 | 405.4548 | 0 | 0 | 0 | 832661 | -18.7344 | 244.748 | 54935.4 | 126.22 | 430.6626 | 0 | 0 | 0 | 1076630 | -28.1563 | 253.705 | 54935.4 | 133.267 | 454.707 | 0 | 0 | 0 | 935915 | -18.707 | 80.2933 | 89.6313 | 98.5883
[20 empty] | 2020-08-20 10:00 | 5555 | 8 | 20 | 11 | 177244.7 | 177.2447 | 220.588 | 126659 | 118.089 | 402.9197 | 0 | 0 | 0 | 809208 | 0 | 230.569 | 126659 | 125.899 | 429.5674 | 0 | 0 | 0 | 1041030 | 0 | 240.116 | 126659 | 133.302 | 454.8264 | 0 | 0 | 0 | 917712 | 0 | 43.3433 | 53.3243 | 62.8713
[20 empty] | 2020-08-20 11:00 | 5556 | 8 | 20 | 12 | 188716.085 | 188.7161 | 250.424 | 126659 | 132.777 | 453.0351 | 0 | 0 | 0 | 921948 | 0 | 261.912 | 126659 | 141.652 | 483.3166 | 0 | 0 | 0 | 1144730 | 0 | 272.721 | 126659 | 149.861 | 511.3257 | 0 | 0 | 0 | 1039450 | 0 | 61.7079 | 73.1959 | 84.0049
[20 empty] | 2020-08-20 12:00 | 5557 | 8 | 20 | 13 | 188576.66 | 188.5767 | 221.406 | 84706.5 | 136.628 | 466.1747 | 0 | 0 | 0 | 944493 | 0 | 233.701 | 84706.5 | 146.057 | 498.3465 | 0 | 0 | 0 | 1150400 | 0 | 245.072 | 84706.5 | 154.575 | 527.4099 | 0 | 0 | 0 | 1068430 | 0 | 32.8293 | 45.1243 | 56.4953
[20 empty] | 2020-08-20 13:00 | 5558 | 8 | 20 | 14 | 173696.493 | 173.6965 | 218.3 | 54642 | 138.616 | 472.9578 | 0 | 0 | 0 | 953615 | 0 | 230.94 | 54642 | 148.096 | 505.3036 | 0 | 0 | 0 | 1163680 | 0 | 242.954 | 54642 | 156.952 | 535.5202 | 0 | 0 | 0 | 1082780 | 0 | 44.6035 | 57.2435 | 69.2575
[20 empty] | 2020-08-20 14:00 | 5559 | 8 | 20 | 15 | 149703.488 | 149.7035 | 205.537 | 54495.2 | 129.942 | 443.3621 | 0 | 0 | 0 | 831560 | 0 | 219.005 | 54495.2 | 139.848 | 477.1614 | 0 | 0 | 0 | 1021620 | 0 | 231.783 | 54495.2 | 149.154 | 508.9134 | 0 | 0 | 0 | 957174 | 0 | 55.8335 | 69.3015 | 82.0795
[20 empty] | 2020-08-20 15:00 | 5560 | 8 | 20 | 16 | 118052.516 | 118.0525 | 149.477 | 29717.3 | 108.443 | 370.0075 | 0 | 0 | 0 | 654360 | -240.539 | 161.917 | 29717.3 | 117.589 | 401.2137 | 0 | 0 | 0 | 837164 | -314.9 | 173.896 | 29717.3 | 126.446 | 431.4338 | 0 | 0 | 0 | 765133 | -364.604 | 31.4245 | 43.8645 | 55.8435
[20 empty] | 2020-08-20 16:00 | 5561 | 8 | 20 | 17 | 75513.424 | 75.5134 | 43.2618 | 29717.3 | 25.4407 | 86.8037 | 0 | 0 | 0 | 151366 | -3285.17 | 46.1549 | 29717.3 | 27.867 | 95.0822 | 0 | 0 | 0 | 47760 | -1167.11 | 49.103 | 29717.3 | 30.3385 | 103.515 | 0 | 0 | 0 | 180115 | -5728.29 | -32.2516 | -29.3585 | -26.4104
[20 empty] | 2020-08-20 17:00 | 5562 | 8 | 20 | 18 | 28579.024 | 28.579 | 43.8463 | 30010.7 | 25.437 | 86.791 | 0 | 0 | 0 | 157087 | -442.515 | 46.8041 | 30010.7 | 27.9279 | 95.29 | 0 | 0 | 0 | 51371.1 | -149.699 | 49.8443 | 30010.7 | 30.4915 | 104.037 | 0 | 0 | 0 | 188380 | -709.788 | 15.2673 | 18.2251 | 21.2653
[20 empty] | 2020-08-20 18:00 | 5563 | 8 | 20 | 19 | 320.098 | 0.3201 | 56.8437 | 30524.1 | 37.5881 | 128.2506 | 0 | 0 | 0 | 253760 | -18.5718 | 59.7505 | 30524.1 | 40.0281 | 136.5759 | 0 | 0 | 0 | 54135.6 | -11.2818 | 62.7328 | 30524.1 | 42.5338 | 145.1253 | 0 | 0 | 0 | 287048 | -30.0229 | 56.5236 | 59.4304 | 62.4127
[20 empty] | 2020-08-20 19:00 | 5564 | 8 | 20 | 20 | 0 | 0 | 39.1023 | 8162.51 | 25.1992 | 85.9797 | 0 | 0 | 0 | 170477 | 0 | 41.9033 | 8162.51 | 27.5872 | 94.1275 | 0 | 0 | 0 | 129757 | -2.5359 | 44.7727 | 8162.51 | 30.0336 | 102.4746 | 0 | 0 | 0 | 203277 | 0 | 39.1023 | 41.9033 | 44.7727
[20 empty] | 2020-08-20 20:00 | 5565 | 8 | 20 | 21 | 0 | 0 | 36.8014 | 8309.16 | 22.8983 | 78.129 | 0 | 0 | 0 | 158673 | 0 | 39.3688 | 8309.16 | 25.0526 | 85.4795 | 0 | 0 | 0 | 0 | 0 | 41.9939 | 8309.16 | 27.2547 | 92.993 | 0 | 0 | 0 | 188924 | 0 | 36.8014 | 39.3688 | 41.9939
[20 empty] | 2020-08-20 21:00 | 5566 | 8 | 20 | 22 | 0 | 0 | 52.1851 | 8455.81 | 34.0575 | 116.2042 | 0 | 0 | 0 | 241579 | 0 | 54.6581 | 8455.81 | 36.1174 | 123.2326 | 0 | 0 | 0 | 0 | 0 | 57.1813 | 8455.81 | 38.2177 | 130.3988 | 0 | 0 | 0 | 271113 | 0 | 52.1851 | 54.6581 | 57.1813
[20 empty] | 2020-08-20 22:00 | 5567 | 8 | 20 | 23 | 0 | 0 | 36.0127 | 8455.81 | 22.1096 | 75.438 | 0 | 0 | 0 | 156756 | 0 | 38.4469 | 8455.81 | 24.1308 | 82.3343 | 0 | 0 | 0 | 76140.6 | 0 | 40.9267 | 8455.81 | 26.1875 | 89.3517 | 0 | 0 | 0 | 185699 | 0 | 36.0127 | 38.4469 | 40.9267
[20 empty] | 2020-08-20 23:00 | 5568 | 8 | 20 | 24 | 0 | 0 | 33.5846 | 8675.79 | 20.8394 | 71.104 | 0 | 0 | 0 | 153270 | 0 | 35.8787 | 8675.79 | 22.7204 | 77.522 | 0 | 0 | 0 | 0 | 0 | 38.2112 | 8675.79 | 24.63 | 84.0376 | 0 | 0 | 0 | 181159 | 0 | 33.5846 | 35.8787 | 38.2112
[20 empty] | 2020-08-21 | 5569 | 8 | 21 | 1 | 0 | 0 | 32.6945 | 8895.77 | 19.9493 | 68.067 | 0 | 0 | 0 | 152360 | 0 | 34.8786 | 8895.77 | 21.7204 | 74.11 | 0 | 0 | 0 | 0 | 0 | 37.0944 | 8895.77 | 23.5131 | 80.2267 | 0 | 0 | 0 | 179563 | 0 | 32.6945 | 34.8786 | 37.0944
[20 empty] | 2020-08-21 01:00 | 5570 | 8 | 21 | 2 | 0 | 0 | 47.7993 | 8895.77 | 30.8296 | 105.1906 | 0 | 0 | 0 | 235308 | 0 | 49.9432 | 8895.77 | 32.5605 | 111.0964 | 0 | 0 | 0 | 0 | 0 | 52.1138 | 8895.77 | 34.308 | 117.0589 | 0 | 0 | 0 | 261853 | 0 | 47.7993 | 49.9432 | 52.1138
[20 empty] | 2020-08-21 02:00 | 5571 | 8 | 21 | 3 | 0 | 0 | 32.3875 | 9042.42 | 19.6422 | 67.0192 | 0 | 0 | 0 | 149946 | 0 | 34.4926 | 9042.42 | 21.3343 | 72.7926 | 0 | 0 | 0 | 76389.4 | 0 | 36.6204 | 9042.42 | 23.0391 | 78.6094 | 0 | 0 | 0 | 175871 | 0 | 32.3875 | 34.4926 | 36.6204
[20 empty] | 2020-08-21 03:00 | 5572 | 8 | 21 | 4 | 0 | 0 | 32.2424 | 9115.75 | 19.4971 | 66.5241 | 0 | 0 | 0 | 148890 | 0 | 34.3091 | 9115.75 | 21.1509 | 72.1669 | 0 | 0 | 0 | 0 | 0 | 36.3941 | 9115.75 | 22.8129 | 77.8376 | 0 | 0 | 0 | 174205 | 0 | 32.2424 | 34.3091 | 36.3941
[20 empty] | 2020-08-21 04:00 | 5573 | 8 | 21 | 5 | 0 | 0 | 32.0906 | 9115.75 | 19.3454 | 66.0065 | 0 | 0 | 0 | 147690 | 0 | 34.122 | 9115.75 | 20.9637 | 71.5281 | 0 | 0 | 0 | 0 | 0 | 36.1679 | 9115.75 | 22.5866 | 77.0655 | 0 | 0 | 0 | 172432 | 0 | 32.0906 | 34.122 | 36.1679
[20 empty] | 2020-08-21 05:00 | 5574 | 8 | 21 | 6 | 461.988 | 0.46199 | 47.5853 | 9042.42 | 30.6188 | 104.4713 | 0 | 0 | 0 | 233713 | 0 | 49.6244 | 9042.42 | 32.2457 | 110.0223 | 0 | 0 | 0 | 0 | 0 | 52.9115 | 9042.42 | 33.8753 | 115.5825 | 0 | 0 | 0 | 258574 | -2.6028 | 47.1233 | 49.1624 | 52.4495
[20 empty] | 2020-08-21 06:00 | 5575 | 8 | 21 | 7 | 25064.045 | 25.064 | 33.6097 | 8895.77 | 19.7628 | 67.4307 | 0 | 0 | 0 | 150845 | -53.0621 | 35.7124 | 8895.77 | 21.4048 | 73.0332 | 0 | 0 | 0 | 76209.3 | 0 | 37.8269 | 8895.77 | 23.0503 | 78.6476 | 0 | 0 | 0 | 175937 | -178.366 | 8.5457 | 10.6484 | 12.7629
[20 empty] | 2020-08-21 07:00 | 5576 | 8 | 21 | 8 | 72543.383 | 72.5434 | 33.8919 | 8822.44 | 20.0606 | 68.4468 | 0 | 0 | 0 | 151224 | -275.031 | 36.051 | 8822.44 | 21.757 | 74.2349 | 0 | 0 | 0 | 0 | 0 | 38.227 | 8822.44 | 23.4608 | 80.0482 | 0 | 0 | 0 | 176855 | -649.231 | -38.6515 | -36.4924 | -34.3164
[20 empty] | 2020-08-21 08:00 | 5577 | 8 | 21 | 9 | 118104.737 | 118.1047 | 36.436 | 8309.16 | 22.6116 | 77.1508 | 0 | 0 | 0 | 156397 | -640.193 | 38.8712 | 8309.16 | 24.5817 | 83.8728 | 0 | 0 | 0 | 0 | 0 | 41.3385 | 8309.16 | 26.5723 | 90.6647 | 0 | 0 | 0 | 183798 | -1297.82 | -81.6687 | -79.2335 | -76.7662
[20 empty] | 2020-08-21 09:00 | 5578 | 8 | 21 | 10 | 145094.979 | 145.095 | 53.5233 | 8162.51 | 35.4761 | 121.0445 | 0 | 0 | 0 | 240035 | -269.944 | 56.0632 | 8162.51 | 37.5492 | 128.1179 | 0 | 0 | 0 | 0 | 0 | 58.643 | 8162.51 | 39.6523 | 135.2936 | 0 | 0 | 0 | 268268 | -611.568 | -91.5717 | -89.0318 | -86.452
[20 empty] | 2020-08-21 10:00 | 5579 | 8 | 21 | 11 | 161057.818 | 161.0578 | 37.0388 | 8162.51 | 23.2161 | 79.2133 | 0 | 0 | 0 | 156822 | -221.168 | 39.6221 | 8162.51 | 25.3325 | 86.4345 | 0 | 0 | 0 | 76022 | 0 | 42.2485 | 8162.51 | 27.4823 | 93.7696 | 0 | 0 | 0 | 185675 | -520.995 | -124.019 | -121.4357 | -118.8093
[20 empty] | 2020-08-21 11:00 | 5580 | 8 | 21 | 12 | 143296.428 | 143.2964 | 37.2385 | 8089.18 | 23.4158 | 79.8947 | 0 | 0 | 0 | 156284 | -321.476 | 39.8783 | 8089.18 | 25.5887 | 87.3086 | 0 | 0 | 0 | 0 | 0 | 42.5654 | 8089.18 | 27.7992 | 94.8509 | 0 | 0 | 0 | 185589 | -663.689 | -106.0579 | -103.4181 | -100.731
[20 empty] | 2020-08-21 12:00 | 5581 | 8 | 21 | 13 | 132721.99 | 132.722 | 37.4701 | 8162.51 | 23.6474 | 80.6849 | 0 | 0 | 0 | 159727 | -178.881 | 40.1597 | 8162.51 | 25.8701 | 88.2688 | 0 | 0 | 0 | 0 | 0 | 42.9007 | 8162.51 | 28.1345 | 95.9949 | 0 | 0 | 0 | 190089 | -412.652 | -95.2519 | -92.5623 | -89.8213
[20 empty] | 2020-08-21 13:00 | 5582 | 8 | 21 | 14 | 141466.281 | 141.4663 | 54.0122 | 8162.51 | 35.965 | 122.7126 | 0 | 0 | 0 | 243470 | -215.269 | 56.7319 | 8162.51 | 38.2179 | 130.3995 | 0 | 0 | 0 | 0 | 0 | 59.5057 | 8162.51 | 40.515 | 138.2372 | 0 | 0 | 0 | 274280 | -446.013 | -87.4541 | -84.7344 | -81.9606
[20 empty] | 2020-08-21 14:00 | 5583 | 8 | 21 | 15 | 110296.9 | 110.2969 | 37.55 | 8235.83 | 23.7272 | 80.9572 | 0 | 0 | 0 | 162287 | -141.214 | 40.2916 | 8235.83 | 26.0021 | 88.7192 | 0 | 0 | 0 | 131988 | 0 | 43.0903 | 8235.83 | 28.3241 | 96.6418 | 0 | 0 | 0 | 193791 | -307.147 | -72.7469 | -70.0053 | -67.2066
[20 empty] | 2020-08-21 15:00 | 5584 | 8 | 21 | 16 | 92668.543 | 92.6685 | 37.5797 | 8235.83 | 23.757 | 81.0589 | 0 | 0 | 0 | 162534 | -181.986 | 40.342 | 8235.83 | 26.0524 | 88.8908 | 0 | 0 | 0 | 54839.3 | -88.265 | 43.1626 | 8235.83 | 28.3964 | 96.8885 | 0 | 0 | 0 | 194344 | -356.143 | -55.0888 | -52.3265 | -49.5059
[20 empty] | 2020-08-21 16:00 | 5585 | 8 | 21 | 17 | 55806.528 | 55.8065 | 37.6109 | 8235.83 | 23.7881 | 81.165 | 0 | 0 | 0 | 162751 | -123.726 | 40.3888 | 8235.83 | 26.0992 | 89.0505 | 0 | 0 | 0 | 88267.3 | -34.8648 | 43.2257 | 8235.83 | 28.4595 | 97.1038 | 0 | 0 | 0 | 194785 | -238.067 | -18.1956 | -15.4177 | -12.5808
[20 empty] | 2020-08-21 17:00 | 5586 | 8 | 21 | 18 | 13174.978 | 13.175 | 53.1026 | 8455.81 | 35.0554 | 119.609 | 0 | 0 | 0 | 249079 | -4.9576 | 55.8329 | 8455.81 | 37.3189 | 127.3321 | 0 | 0 | 0 | 55483 | 0 | 58.6201 | 8455.81 | 39.6294 | 135.2155 | 0 | 0 | 0 | 281578 | -24.0145 | 39.9276 | 42.6579 | 45.4451
[20 empty] | 2020-08-21 18:00 | 5587 | 8 | 21 | 19 | 0 | 0 | 36.0255 | 8455.81 | 23.3077 | 79.5259 | 0 | 0 | 0 | 165384 | 0 | 38.6734 | 8455.81 | 25.5447 | 87.1585 | 0 | 0 | 0 | 55157.9 | 0 | 41.3755 | 8455.81 | 27.8257 | 94.9413 | 0 | 0 | 0 | 197496 | 0 | 36.0255 | 38.6734 | 41.3755
[20 empty] | 2020-08-21 19:00 | 5588 | 8 | 21 | 20 | 0 | 0 | 35.9676 | 8455.81 | 23.2224 | 79.2348 | 0 | 0 | 0 | 164773 | 0 | 38.5838 | 8455.81 | 25.4255 | 86.7518 | 0 | 0 | 0 | 75989.1 | 0 | 41.2496 | 8455.81 | 27.6684 | 94.4046 | 0 | 0 | 0 | 196369 | 0 | 35.9676 | 38.5838 | 41.2496
[20 empty] | 2020-08-21 20:00 | 5589 | 8 | 21 | 21 | 0 | 0 | 36.0171 | 8455.81 | 23.2718 | 79.4034 | 0 | 0 | 0 | 165118 | 0 | 38.6091 | 8455.81 | 25.4508 | 86.8381 | 0 | 0 | 0 | 0 | 0 | 41.2465 | 8455.81 | 27.6653 | 94.394 | 0 | 0 | 0 | 196335 | 0 | 36.0171 | 38.6091 | 41.2465
[20 empty] | 2020-08-21 21:00 | 5590 | 8 | 21 | 22 | 0 | 0 | 35.9158 | 8455.81 | 23.1706 | 79.0581 | 0 | 0 | 0 | 164408 | 0 | 38.4758 | 8455.81 | 25.3175 | 86.3833 | 0 | 0 | 0 | 0 | 0 | 41.0773 | 8455.81 | 27.4961 | 93.8167 | 0 | 0 | 0 | 195139 | 0 | 35.9158 | 38.4758 | 41.0773
[20 empty] | 2020-08-21 22:00 | 5591 | 8 | 21 | 23 | 0 | 0 | 51.7133 | 8455.81 | 34.7436 | 118.5452 | 0 | 0 | 0 | 246935 | 0 | 54.2438 | 8455.81 | 36.8611 | 125.7701 | 0 | 0 | 0 | 0 | 0 | 56.812 | 8455.81 | 39.0063 | 133.0895 | 0 | 0 | 0 | 277215 | 0 | 51.7133 | 54.2438 | 56.812
[20 empty] | 2020-08-21 23:00 | 5592 | 8 | 21 | 24 | 0 | 0 | 35.7149 | 8455.81 | 22.9696 | 78.3723 | 0 | 0 | 0 | 162968 | 0 | 38.2171 | 8455.81 | 25.0588 | 85.5006 | 0 | 0 | 0 | 75673.9 | 0 | 40.7537 | 8455.81 | 27.1725 | 92.7126 | 0 | 0 | 0 | 192818 | 0 | 35.7149 | 38.2171 | 40.7537
[20 empty] | 2020-08-22 | 5593 | 8 | 22 | 1 | 0 | 0 | 35.6138 | 8455.81 | 22.8685 | 78.0273 | 0 | 0 | 0 | 162243 | 0 | 38.089 | 8455.81 | 24.9308 | 85.0639 | 0 | 0 | 0 | 0 | 0 | 40.5956 | 8455.81 | 27.0144 | 92.1731 | 0 | 0 | 0 | 191684 | 0 | 35.6138 | 38.089 | 40.5956
[20 empty] | 2020-08-22 01:00 | 5594 | 8 | 22 | 2 | 0 | 0 | 35.5132 | 8455.81 | 22.768 | 77.6844 | 0 | 0 | 0 | 161523 | 0 | 37.9625 | 8455.81 | 24.8042 | 84.6319 | 0 | 0 | 0 | 0 | 0 | 40.4402 | 8455.81 | 26.8589 | 91.6426 | 0 | 0 | 0 | 190570 | 0 | 35.5132 | 37.9625 | 40.4402
[20 empty] | 2020-08-22 02:00 | 5595 | 8 | 22 | 3 | 0 | 0 | 51.9383 | 8382.48 | 34.9686 | 119.3129 | 0 | 0 | 0 | 245636 | 0 | 54.4119 | 8382.48 | 37.0292 | 126.3436 | 0 | 0 | 0 | 0 | 0 | 56.9121 | 8382.48 | 39.1064 | 133.431 | 0 | 0 | 0 | 274664 | 0 | 51.9383 | 54.4119 | 56.9121
[20 empty] | 2020-08-22 03:00 | 5596 | 8 | 22 | 4 | 0 | 0 | 30.5175 | 8529.14 | 18.696 | 63.7908 | 0 | 0 | 0 | 134258 | 0 | 38.0515 | 8529.14 | 24.8932 | 84.9356 | 0 | 0 | 0 | 75489.9 | 0 | 40.5002 | 8529.14 | 26.919 | 91.8476 | 0 | 0 | 0 | 193324 | 0 | 30.5175 | 38.0515 | 40.5002
[20 empty] | 2020-08-22 04:00 | 5597 | 8 | 22 | 5 | 0 | 0 | 30.7226 | 8455.81 | 18.8804 | 64.4199 | 0 | 0 | 0 | 134123 | 0 | 32.5424 | 8455.81 | 20.3847 | 69.5526 | 0 | 0 | 0 | 0 | 0 | 40.5485 | 8455.81 | 26.9673 | 92.0124 | 0 | 0 | 0 | 191378 | 0 | 30.7226 | 32.5424 | 40.5485
[20 empty] | 2020-08-22 05:00 | 5598 | 8 | 22 | 6 | 0 | 0 | 30.3698 | 8529.14 | 18.5483 | 63.2868 | 0 | 0 | 0 | 133340 | 0 | 32.4876 | 8529.14 | 20.3005 | 69.2653 | 0 | 0 | 0 | 0 | 0 | 34.2283 | 8529.14 | 21.7262 | 74.1298 | 0 | 0 | 0 | 156035 | 0 | 30.3698 | 32.4876 | 34.2283
[20 empty] | 2020-08-22 06:00 | 5599 | 8 | 22 | 7 | 2870.478 | 2.8705 | 30.6 | 8455.81 | 18.7639 | 64.0224 | 0 | 0 | 0 | 133289 | 0 | 32.3723 | 8455.81 | 20.2221 | 68.9978 | 0 | 0 | 0 | 0 | 0 | 34.5448 | 8455.81 | 22.0146 | 75.1138 | 0 | 0 | 0 | 156394 | 0 | 27.7295 | 29.5018 | 31.6743
[20 empty] | 2020-08-22 07:00 | 5600 | 8 | 22 | 8 | 50856.889 | 50.8569 | 47.373 | 8455.81 | 30.2416 | 103.1843 | 0 | 0 | 0 | 215242 | -30.5884 | 49.5357 | 8455.81 | 31.9887 | 109.1454 | 0 | 0 | 0 | 75329 | 0 | 51.3167 | 8455.81 | 33.4051 | 113.9782 | 0 | 0 | 0 | 237721 | -96.731 | -3.4839 | -1.3212 | 0.45981
[20 empty] | 2020-08-22 08:00 | 5601 | 8 | 22 | 9 | 19194.561 | 19.1946 | 23.7465 | 8382.48 | 13.184 | 44.9838 | 0 | 0 | 0 | 92583.3 | 0 | 32.5537 | 8382.48 | 20.4391 | 69.7382 | 0 | 0 | 0 | 0 | 0 | 34.7432 | 8382.48 | 22.2535 | 75.9289 | 0 | 0 | 0 | 156206 | 0 | 4.5519 | 13.3591 | 15.5486
[20 empty] | 2020-08-22 09:00 | 5602 | 8 | 22 | 10 | 7564.008 | 7.564 | 30.526 | 8455.81 | 18.7278 | 63.8993 | 0 | 0 | 0 | 133254 | 0 | 32.5938 | 8455.81 | 20.4347 | 69.7232 | 0 | 0 | 0 | 0 | 0 | 34.36 | 8455.81 | 21.8917 | 74.6945 | 0 | 0 | 0 | 155509 | 0 | 22.962 | 25.0298 | 26.796
[20 empty] | 2020-08-22 10:00 | 5603 | 8 | 22 | 11 | 117097.328 | 117.0973 | 19.5655 | 8455.81 | 8.813 | 30.0699 | 0 | 0 | 0 | 62525.6 | -44.7161 | 26.2555 | 8455.81 | 14.2644 | 48.6701 | 0 | 0 | 0 | 0 | 0 | 35.7787 | 8455.81 | 22.0542 | 75.2489 | 0 | 0 | 0 | 156679 | -162.163 | -97.5318 | -90.8418 | -81.3186
[20 empty] | 2020-08-22 11:00 | 5604 | 8 | 22 | 12 | 66609.729 | 66.6097 | 53.7135 | 8235.83 | 35.6664 | 121.6938 | 0 | 0 | 0 | 245563 | -102.333 | 50.5862 | 8235.83 | 33.0433 | 112.7437 | 0 | 0 | 0 | 0 | 0 | 36.2538 | 8235.83 | 22.5667 | 76.9976 | 0 | 0 | 0 | 154695 | -283.275 | -12.8962 | -16.0235 | -30.3559
[20 empty] | 2020-08-22 12:00 | 5605 | 8 | 22 | 13 | 14280.243 | 14.2802 | 25.732 | 8235.83 | 14.8639 | 50.7156 | 0 | 0 | 0 | 101722 | 0 | 32.8834 | 8235.83 | 20.7762 | 70.8884 | 0 | 0 | 0 | 75513.3 | 0 | 43.5704 | 8235.83 | 28.2093 | 96.2501 | 0 | 0 | 0 | 193951 | 0 | 11.4518 | 18.6032 | 29.2902
[20 empty] | 2020-08-22 13:00 | 5606 | 8 | 22 | 14 | 5880.188 | 5.8802 | 23.7899 | 8235.83 | 13.2501 | 45.2093 | 0 | 0 | 0 | 90842.7 | 0 | 19.8541 | 8235.83 | 10.0075 | 34.1456 | 0 | 0 | 0 | 0 | 0 | 34.9123 | 8235.83 | 22.4554 | 76.6178 | 0 | 0 | 0 | 154194 | 0 | 17.9097 | 13.9739 | 29.0321
[20 empty] | 2020-08-22 14:00 | 5607 | 8 | 22 | 15 | 42591.963 | 42.592 | 30.0984 | 8529.14 | 18.3066 | 62.4621 | 0 | 0 | 0 | 131765 | 0 | 37.4015 | 8529.14 | 24.2937 | 82.8901 | 0 | 0 | 0 | 0 | 0 | 27.955 | 8529.14 | 16.5451 | 56.4519 | 0 | 0 | 0 | 118807 | 0 | -12.4936 | -5.1905 | -14.637
[20 empty] | 2020-08-22 15:00 | 5608 | 8 | 22 | 16 | 41350.451 | 41.3505 | 18.0069 | 8529.14 | 8.3821 | 28.5998 | 0 | 0 | 0 | 60176.3 | 0 | 26.2071 | 8529.14 | 15.071 | 51.4223 | 0 | 0 | 0 | 0 | 0 | 31.9231 | 8529.14 | 19.7447 | 67.3689 | 0 | 0 | 0 | 142042 | 0 | -23.3436 | -15.1434 | -9.4274
[20 empty] | 2020-08-22 16:00 | 5609 | 8 | 22 | 17 | 31880.942 | 31.8809 | 40.4743 | 8529.14 | 25.3817 | 86.6024 | 0 | 0 | 0 | 182736 | 0 | 34.8193 | 8529.14 | 20.7566 | 70.8215 | 0 | 0 | 0 | 75217.1 | 0 | 43.4324 | 8529.14 | 27.798 | 94.8468 | 0 | 0 | 0 | 200103 | 0 | 8.5934 | 2.9384 | 11.5515
[20 empty] | 2020-08-22 17:00 | 5610 | 8 | 22 | 18 | 12593.066 | 12.5931 | 22.5511 | 8675.79 | 12.0235 | 41.0242 | 0 | 0 | 0 | 88527.5 | 0 | 36.3874 | 8675.79 | 23.2796 | 79.43 | 0 | 0 | 0 | 0 | 0 | 19.9754 | 8675.79 | 9.9178 | 33.8397 | 0 | 0 | 0 | 72949.8 | 0 | 9.958 | 23.7943 | 7.3823
[20 empty] | 2020-08-22 18:00 | 5611 | 8 | 22 | 19 | 0 | 0 | 29.3075 | 8675.79 | 17.4858 | 59.6615 | 0 | 0 | 0 | 128798 | 0 | 18.8274 | 8675.79 | 8.9622 | 30.579 | 0 | 0 | 0 | 0 | 0 | 38.6023 | 8675.79 | 25.0456 | 85.4556 | 0 | 0 | 0 | 184536 | 0 | 29.3075 | 18.8274 | 38.6023
[20 empty] | 2020-08-22 19:00 | 5612 | 8 | 22 | 20 | 0 | 0 | 17.6175 | 8749.11 | 7.9425 | 27.0998 | 0 | 0 | 0 | 59139.2 | 0 | 25.5945 | 8749.11 | 14.408 | 49.1601 | 0 | 0 | 0 | 0 | 0 | 19.7764 | 8749.11 | 9.6684 | 32.9886 | 0 | 0 | 0 | 71990.2 | 0 | 17.6175 | 25.5945 | 19.7764
[20 empty] | 2020-08-22 20:00 | 5613 | 8 | 22 | 21 | 0 | 0 | 24.4591 | 8675.79 | 13.5406 | 46.2005 | 0 | 0 | 0 | 99699 | 0 | 18.8579 | 8675.79 | 8.9692 | 30.6028 | 0 | 0 | 0 | 75052.8 | 0 | 27.2959 | 8675.79 | 15.8355 | 54.0307 | 0 | 0 | 0 | 116595 | 0 | 24.4591 | 18.8579 | 27.2959
[20 empty] | 2020-08-22 21:00 | 5614 | 8 | 22 | 22 | 0 | 0 | 32.8169 | 8749.11 | 18.9174 | 64.5462 | 0 | 0 | 0 | 141052 | 0 | 40.7291 | 8749.11 | 25.3181 | 86.3854 | 0 | 0 | 0 | 0 | 0 | 34.9172 | 8749.11 | 20.5847 | 70.235 | 0 | 0 | 0 | 153466 | 0 | 32.8169 | 40.7291 | 34.9172
[20 empty] | 2020-08-22 22:00 | 5615 | 8 | 22 | 23 | 0 | 0 | 17.4839 | 8749.11 | 7.8089 | 26.644 | 0 | 0 | 0 | 58143.2 | 0 | 18.5211 | 8749.11 | 8.6324 | 29.4536 | 0 | 0 | 0 | 0 | 0 | 19.5609 | 8749.11 | 9.4529 | 32.2532 | 0 | 0 | 0 | 70383.3 | 0 | 17.4839 | 18.5211 | 19.5609
[20 empty] | 2020-08-22 23:00 | 5616 | 8 | 22 | 24 | 0 | 0 | 16.6625 | 8895.77 | 7.3479 | 25.071 | 0 | 0 | 0 | 56077.9 | 0 | 17.6413 | 8895.77 | 8.113 | 27.6816 | 0 | 0 | 0 | 0 | 0 | 25.5113 | 8895.77 | 14.4113 | 49.1714 | 0 | 0 | 0 | 109994 | 0 | 16.6625 | 17.6413 | 25.5113
[20 empty] | 2020-08-23 | 5617 | 8 | 23 | 1 | 0 | 0 | 16.5948 | 8969.09 | 7.2802 | 24.8402 | 0 | 0 | 0 | 55570.2 | 0 | 17.5568 | 8969.09 | 8.0285 | 27.3933 | 0 | 0 | 0 | 74908.5 | 0 | 18.5178 | 8969.09 | 8.7702 | 29.924 | 0 | 0 | 0 | 66945.5 | 0 | 16.5948 | 17.5568 | 18.5178
[20 empty] | 2020-08-23 01:00 | 5618 | 8 | 23 | 2 | 0 | 0 | 31.5487 | 8969.09 | 18.0097 | 61.4491 | 0 | 0 | 0 | 137466 | 0 | 32.4974 | 8969.09 | 18.7447 | 63.9569 | 0 | 0 | 0 | 0 | 0 | 18.4381 | 8969.09 | 8.6906 | 29.6523 | 0 | 0 | 0 | 66340.5 | 0 | 31.5487 | 32.4974 | 18.4381
[20 empty] | 2020-08-23 02:00 | 5619 | 8 | 23 | 3 | 0 | 0 | 16.4128 | 8895.77 | 7.0983 | 24.2192 | 0 | 0 | 0 | 54184.1 | 0 | 17.3408 | 8895.77 | 7.8126 | 26.6565 | 0 | 0 | 0 | 0 | 0 | 33.3134 | 8895.77 | 19.3414 | 65.9929 | 0 | 0 | 0 | 147627 | 0 | 16.4128 | 17.3408 | 33.3134
[20 empty] | 2020-08-23 03:00 | 5620 | 8 | 23 | 4 | 0 | 0 | 7.3544 | 9042.42 | 0 | 0 | 0 | 0 | 0 | 0 | 0 | 7.3544 | 9042.42 | 0 | 0 | 0 | 0 | 0 | 0 | 0 | 18.3091 | 9042.42 | 8.5616 | 29.2121 | 0 | 0 | 0 | 65364.3 | 0 | 7.3544 | 7.3544 | 18.3091
[20 empty] | 2020-08-23 04:00 | 5621 | 8 | 23 | 5 | 0 | 0 | 8.8727 | 9042.42 | 0 | 0 | 0 | 0 | 0 | 0 | 0 | 8.8727 | 9042.42 | 0 | 0 | 0 | 0 | 0 | 143566 | 0 | 8.8727 | 9042.42 | 0 | 0 | 0 | 0 | 0 | 0 | 0 | 8.8727 | 8.8727 | 8.8727
[20 empty] | 2020-08-23 05:00 | 5622 | 8 | 23 | 6 | 621.837 | 0.62184 | 11.0213 | 31257.5 | 0 | 0 | 0 | 0 | 0 | 0 | 0 | 11.0213 | 31257.5 | 0 | 0 | 0 | 0 | 0 | 629258 | 0 | 11.0213 | 31257.5 | 0 | 0 | 0 | 0 | 0 | 0 | 0 | 10.3995 | 10.3995 | 10.3995
[20 empty] | 2020-08-23 06:00 | 5623 | 8 | 23 | 7 | 1047.723 | 1.0477 | 136.251 | 80966.3 | 50.8231 | 173.4084 | 0 | 0 | 0 | 389858 | -10.7388 | 139.221 | 80966.3 | 53.5174 | 182.6014 | 0 | 0 | 0 | 889849 | -1054.61 | 142.015 | 80966.3 | 56.0655 | 191.2955 | 0 | 0 | 0 | 429972 | -10.3107 | 135.2033 | 138.1733 | 140.9673
[20 empty] | 2020-08-23 07:00 | 5624 | 8 | 23 | 8 | 33852.404 | 33.8524 | 147.381 | 80966.3 | 48.0356 | 163.8975 | 0 | 0 | 0 | 368374 | -514.502 | 149.479 | 80966.3 | 50.4615 | 172.1746 | 0 | 0 | 0 | 886960 | 0 | 151.914 | 80966.3 | 52.8119 | 180.1942 | 0 | 0 | 0 | 405002 | -549.817 | 113.5286 | 115.6266 | 118.0616
[20 empty] | 2020-08-23 08:00 | 5625 | 8 | 23 | 9 | 7534.078 | 7.5341 | 153.389 | 56109.1 | 47.5229 | 162.1481 | 0 | 0 | 0 | 367129 | -265.058 | 154.85 | 56109.1 | 49.5978 | 169.2277 | 0 | 0 | 0 | 828299 | -2.6427 | 156.504 | 56109.1 | 51.4826 | 175.6586 | 0 | 0 | 0 | 397414 | -256.518 | 145.8549 | 147.3159 | 148.9699
[20 empty] | 2020-08-23 09:00 | 5626 | 8 | 23 | 10 | 8914.935 | 8.9149 | 150.189 | 56255.8 | 43.1434 | 147.2053 | 0 | 0 | 0 | 330352 | -109.812 | 151.285 | 56255.8 | 44.9094 | 153.2309 | 0 | 0 | 0 | 760198 | -80.5449 | 152.763 | 56255.8 | 46.5427 | 158.8037 | 0 | 0 | 0 | 356296 | -91.0053 | 141.2741 | 142.3701 | 143.8481
[20 empty] | 2020-08-23 10:00 | 5627 | 8 | 23 | 11 | 25557.774 | 25.5578 | 132.329 | 126659 | 39.4039 | 134.4461 | 0 | 0 | 0 | 300950 | -16.6647 | 133.567 | 126659 | 41.1899 | 140.5399 | 0 | 0 | 0 | 712656 | 0 | 134.17 | 126659 | 42.9689 | 146.6099 | 0 | 0 | 0 | 328178 | 0 | 106.7712 | 108.0092 | 108.6122
[20 empty] | 2020-08-23 11:00 | 5628 | 8 | 23 | 12 | 22449.022 | 22.449 | 145.961 | 126659 | 40.5069 | 138.2095 | 0 | 0 | 0 | 309489 | -379.702 | 147.09 | 126659 | 42.2681 | 144.2188 | 0 | 0 | 0 | 704935 | -3.2183 | 148.587 | 126659 | 43.8469 | 149.6056 | 0 | 0 | 0 | 335007 | -420.668 | 123.512 | 124.641 | 126.138
[20 empty] | 2020-08-23 12:00 | 5629 | 8 | 23 | 13 | 46818.366 | 46.8184 | 113.012 | 88887.1 | 42.4673 | 144.8984 | 0 | 0 | 0 | 324347 | -46.3645 | 114.732 | 88887.1 | 44.3626 | 151.3652 | 0 | 0 | 0 | 683361 | 0 | 116.894 | 88887.1 | 46.3523 | 158.154 | 0 | 0 | 0 | 354019 | -74.6627 | 66.1936 | 67.9136 | 70.0756
[20 empty] | 2020-08-23 13:00 | 5630 | 8 | 23 | 14 | 26940.271 | 26.9403 | 105.636 | 56109.1 | 41.0784 | 140.1595 | 0 | 0 | 0 | 313687 | -11.6014 | 107.131 | 56109.1 | 43.009 | 146.7467 | 0 | 0 | 0 | 648973 | 0 | 109.116 | 56109.1 | 44.9387 | 153.3308 | 0 | 0 | 0 | 343165 | -12.7621 | 78.6957 | 80.1907 | 82.1757
[20 empty] | 2020-08-23 14:00 | 5631 | 8 | 23 | 15 | 36401.636 | 36.4016 | 97.6865 | 56035.7 | 39.4608 | 134.6402 | 0 | 0 | 0 | 297908 | -58.5316 | 99.6099 | 56035.7 | 41.4133 | 141.3022 | 0 | 0 | 0 | 590925 | -24.4473 | 101.735 | 56035.7 | 43.2961 | 147.7263 | 0 | 0 | 0 | 326862 | -90.2466 | 61.2849 | 63.2083 | 65.3334
[20 empty] | 2020-08-23 15:00 | 5632 | 8 | 23 | 16 | 22765.571 | 22.7656 | 57.609 | 31257.5 | 32.8915 | 112.2258 | 0 | 0 | 0 | 251028 | 0 | 59.6919 | 31257.5 | 34.5471 | 117.8747 | 0 | 0 | 0 | 456860 | -93.2305 | 61.772 | 31257.5 | 36.2043 | 123.5291 | 0 | 0 | 0 | 276312 | 0 | 34.8434 | 36.9263 | 39.0064
[20 empty] | 2020-08-23 16:00 | 5633 | 8 | 23 | 17 | 18315.503 | 18.3155 | 20.7752 | 31257.5 | 7.1523 | 24.4036 | 0 | 0 | 0 | 54574.5 | 0 | 21.6854 | 31257.5 | 7.8487 | 26.7799 | 0 | 0 | 0 | 0 | 0 | 22.5595 | 31257.5 | 8.5036 | 29.0141 | 0 | 0 | 0 | 64885 | 0 | 2.4597 | 3.3699 | 4.244
[20 empty] | 2020-08-23 17:00 | 5634 | 8 | 23 | 18 | 8535.555 | 8.5356 | 21.2146 | 31330.8 | 7.0035 | 23.8958 | 0 | 0 | 0 | 53467.3 | 0 | 22.1094 | 31330.8 | 7.6845 | 26.2197 | 0 | 0 | 0 | 0 | 0 | 22.97 | 31330.8 | 8.3258 | 28.4077 | 0 | 0 | 0 | 63569.5 | 0 | 12.679 | 13.5738 | 14.4344
[20 empty] | 2020-08-23 18:00 | 5635 | 8 | 23 | 19 | 0 | 0 | 22.2215 | 31404.2 | 10.4648 | 35.7059 | 0 | 0 | 0 | 79884.9 | 0 | 18.6243 | 31404.2 | 7.5777 | 25.8551 | 0 | 0 | 0 | 0 | 0 | 19.4675 | 31404.2 | 8.2016 | 27.9839 | 0 | 0 | 0 | 62626 | 0 | 22.2215 | 18.6243 | 19.4675
[20 empty] | 2020-08-23 19:00 | 5636 | 8 | 23 | 20 | 0 | 0 | 32.8469 | 9042.42 | 17.7895 | 60.6978 | 0 | 0 | 0 | 135849 | 0 | 33.7158 | 9042.42 | 18.4447 | 62.9333 | 0 | 0 | 0 | 75647.4 | 0 | 34.5486 | 9042.42 | 19.0582 | 65.0266 | 0 | 0 | 0 | 145544 | 0 | 32.8469 | 33.7158 | 34.5486
[20 empty] | 2020-08-23 20:00 | 5637 | 8 | 23 | 21 | 0 | 0 | 17.594 | 9115.75 | 6.7611 | 23.0687 | 0 | 0 | 0 | 51623.6 | 0 | 18.4408 | 9115.75 | 7.3941 | 25.2288 | 0 | 0 | 0 | 0 | 0 | 19.2516 | 9115.75 | 7.9858 | 27.2474 | 0 | 0 | 0 | 60982.8 | 0 | 17.594 | 18.4408 | 19.2516
[20 empty] | 2020-08-23 21:00 | 5638 | 8 | 23 | 22 | 0 | 0 | 17.4989 | 9189.07 | 6.666 | 22.7443 | 0 | 0 | 0 | 50903.3 | 0 | 18.3274 | 9189.07 | 7.2808 | 24.8422 | 0 | 0 | 0 | 0 | 0 | 19.1193 | 9189.07 | 7.8534 | 26.796 | 0 | 0 | 0 | 59980.5 | 0 | 17.4989 | 18.3274 | 19.1193
[20 empty] | 2020-08-23 22:00 | 5639 | 8 | 23 | 23 | 0 | 0 | 17.4374 | 9189.07 | 6.6045 | 22.5346 | 0 | 0 | 0 | 50437.9 | 0 | 18.2523 | 9189.07 | 7.2056 | 24.5856 | 0 | 0 | 0 | 0 | 0 | 19.0299 | 9189.07 | 7.764 | 26.4906 | 0 | 0 | 0 | 59302.6 | 0 | 17.4374 | 18.2523 | 19.0299
[20 empty] | 2020-08-23 23:00 | 5640 | 8 | 23 | 24 | 0 | 0 | 30.9215 | 9189.07 | 17.3825 | 59.3091 | 0 | 0 | 0 | 132676 | 0 | 31.7176 | 9189.07 | 17.9649 | 61.2962 | 0 | 0 | 0 | 75604.2 | 0 | 32.4752 | 9189.07 | 18.5032 | 63.1329 | 0 | 0 | 0 | 141246 | 0 | 30.9215 | 31.7176 | 32.4752
[20 empty] | 2020-08-24 | 5641 | 8 | 24 | 1 | 0 | 0 | 15.7332 | 9189.07 | 6.4186 | 21.9003 | 0 | 0 | 0 | 49026 | 0 | 16.5163 | 9189.07 | 6.9881 | 23.8433 | 0 | 0 | 0 | 0 | 0 | 17.2616 | 9189.07 | 7.5141 | 25.6381 | 0 | 0 | 0 | 57405.4 | 0 | 15.7332 | 16.5163 | 17.2616
[20 empty] | 2020-08-24 01:00 | 5642 | 8 | 24 | 2 | 0 | 0 | 15.6813 | 9189.07 | 6.3667 | 21.7233 | 0 | 0 | 0 | 48632.5 | 0 | 16.4537 | 9189.07 | 6.9254 | 23.6294 | 0 | 0 | 0 | 0 | 0 | 17.188 | 9189.07 | 7.4405 | 25.3868 | 0 | 0 | 0 | 56846.7 | 0 | 15.6813 | 16.4537 | 17.188
[20 empty] | 2020-08-24 02:00 | 5643 | 8 | 24 | 3 | 0 | 0 | 15.6413 | 9189.07 | 6.3267 | 21.5867 | 0 | 0 | 0 | 48328.7 | 0 | 16.4045 | 9189.07 | 6.8763 | 23.4618 | 0 | 0 | 0 | 0 | 0 | 17.1299 | 9189.07 | 7.3824 | 25.1886 | 0 | 0 | 0 | 56405 | 0 | 15.6413 | 16.4045 | 17.1299
[20 empty] | 2020-08-24 03:00 | 5644 | 8 | 24 | 4 | 0 | 0 | 7.3544 | 9189.07 | 0 | 0 | 0 | 0 | 0 | 0 | 0 | 7.3544 | 9189.07 | 0 | 0 | 0 | 0 | 0 | 75444.8 | 0 | 7.3544 | 9189.07 | 0 | 0 | 0 | 0 | 0 | 0 | 0 | 7.3544 | 7.3544 | 7.3544
[20 empty] | 2020-08-24 04:00 | 5645 | 8 | 24 | 5 | 0 | 0 | 8.8727 | 9189.07 | 0 | 0 | 0 | 0 | 0 | 0 | 0 | 8.8727 | 9189.07 | 0 | 0 | 0 | 0 | 0 | 0 | 0 | 8.8727 | 9189.07 | 0 | 0 | 0 | 0 | 0 | 0 | 0 | 8.8727 | 8.8727 | 8.8727
[20 empty] | 2020-08-24 05:00 | 5646 | 8 | 24 | 6 | 637.897 | 0.6379 | 11.0213 | 31624.2 | 0 | 0 | 0 | 0 | 0 | 0 | 0 | 11.0213 | 31624.2 | 0 | 0 | 0 | 0 | 0 | 0 | 0 | 11.0213 | 31624.2 | 0 | 0 | 0 | 0 | 0 | 0 | 0 | 10.3834 | 10.3834 | 10.3834
[20 empty] | 2020-08-24 06:00 | 5647 | 8 | 24 | 7 | 31153.118 | 31.1531 | 103.861 | 81259.8 | 21.3894 | 72.9806 | 0 | 0 | 0 | 163381 | -68.4436 | 104.71 | 81259.8 | 22.3927 | 76.4039 | 0 | 0 | 0 | 318084 | 0 | 105.728 | 81259.8 | 23.3821 | 79.7797 | 0 | 0 | 0 | 178603 | -121.122 | 72.7079 | 73.5569 | 74.5749
[20 empty] | 2020-08-24 07:00 | 5648 | 8 | 24 | 8 | 44249.086 | 44.2491 | 119.532 | 81259.8 | 20.4525 | 69.7839 | 0 | 0 | 0 | 156225 | -692.649 | 120.103 | 81259.8 | 21.4403 | 73.1543 | 0 | 0 | 0 | 294443 | -48.0768 | 121.03 | 81259.8 | 22.4102 | 76.4636 | 0 | 0 | 0 | 171178 | -778.817 | 75.2829 | 75.8539 | 76.7809
[20 empty] | 2020-08-24 08:00 | 5649 | 8 | 24 | 9 | 34543.394 | 34.5434 | 123.637 | 56549.2 | 20.6376 | 70.4155 | 0 | 0 | 0 | 157661 | -343.906 | 124.339 | 56549.2 | 21.4198 | 73.0844 | 0 | 0 | 0 | 282348 | -84.6922 | 125.211 | 56549.2 | 22.1707 | 75.6464 | 0 | 0 | 0 | 169373 | -393.689 | 89.0936 | 89.7956 | 90.6676
[20 empty] | 2020-08-24 09:00 | 5650 | 8 | 24 | 10 | 39989.017 | 39.989 | 129.889 | 56475.9 | 25.4526 | 86.8443 | 0 | 0 | 0 | 194494 | -262.638 | 130.798 | 56475.9 | 26.4364 | 90.201 | 0 | 0 | 0 | 327858 | -103.855 | 131.835 | 56475.9 | 27.3927 | 93.4639 | 0 | 0 | 0 | 209318 | -380.944 | 89.9 | 90.809 | 91.846
[20 empty] | 2020-08-24 10:00 | 5651 | 8 | 24 | 11 | 66915.722 | 66.9157 | 111.587 | 126659 | 21.2181 | 72.3962 | 0 | 0 | 0 | 161985 | -66.7139 | 112.631 | 126659 | 22.2096 | 75.7792 | 0 | 0 | 0 | 283741 | -23.95 | 113.907 | 126659 | 23.1862 | 79.1113 | 0 | 0 | 0 | 177010 | -161.551 | 44.6713 | 45.7153 | 46.9913
[20 empty] | 2020-08-24 11:00 | 5652 | 8 | 24 | 12 | 36513.637 | 36.5136 | 132.279 | 126659 | 29.2151 | 99.6819 | 0 | 0 | 0 | 223036 | -597.372 | 133.454 | 126659 | 30.4725 | 103.9722 | 0 | 0 | 0 | 361553 | -210.032 | 134.787 | 126659 | 31.6413 | 107.9601 | 0 | 0 | 0 | 241558 | -877.44 | 95.7654 | 96.9404 | 98.2734
[20 empty] | 2020-08-24 12:00 | 5653 | 8 | 24 | 13 | 56212.893 | 56.2129 | 103.133 | 89235.8 | 33.5591 | 114.5036 | 0 | 0 | 0 | 256069 | -69.6443 | 104.606 | 89235.8 | 35.0412 | 119.5606 | 0 | 0 | 0 | 384969 | -24.7627 | 106.315 | 89235.8 | 36.4757 | 124.4551 | 0 | 0 | 0 | 278325 | -153.337 | 46.9201 | 48.3931 | 50.1021
[20 empty] | 2020-08-24 13:00 | 5654 | 8 | 24 | 14 | 55972.658 | 55.9727 | 94.8035 | 56182.4 | 32.1854 | 109.8166 | 0 | 0 | 0 | 245577 | -40.9363 | 96.4508 | 56182.4 | 33.6934 | 114.9619 | 0 | 0 | 0 | 366117 | -3.7954 | 98.2155 | 56182.4 | 35.1521 | 119.939 | 0 | 0 | 0 | 268213 | -111.827 | 38.8308 | 40.4781 | 42.2428
[20 empty] | 2020-08-24 14:00 | 5655 | 8 | 24 | 15 | 60691.537 | 60.6915 | 89.4663 | 56109.1 | 32.477 | 110.8115 | 0 | 0 | 0 | 247802 | -140.954 | 91.2695 | 56109.1 | 34.0212 | 116.0803 | 0 | 0 | 0 | 357971 | -66.9142 | 93.135 | 56109.1 | 35.5229 | 121.2041 | 0 | 0 | 0 | 271043 | -259.474 | 28.7748 | 30.578 | 32.4435
[20 empty] | 2020-08-24 15:00 | 5656 | 8 | 24 | 16 | 26361.151 | 26.3612 | 55.3441 | 31257.5 | 30.8149 | 105.1404 | 0 | 0 | 0 | 235120 | 0 | 57.3501 | 31257.5 | 32.3918 | 110.5208 | 0 | 0 | 0 | 308607 | 0 | 59.3246 | 31257.5 | 33.9494 | 115.8354 | 0 | 0 | 0 | 259036 | 0 | 28.9829 | 30.9889 | 32.9634
[20 empty] | 2020-08-24 16:00 | 5657 | 8 | 24 | 17 | 16363.696 | 16.3637 | 20.4791 | 31257.5 | 6.8562 | 23.3932 | 0 | 0 | 0 | 52312.9 | 0 | 21.3493 | 31257.5 | 7.5127 | 25.6334 | 0 | 0 | 0 | 0 | 0 | 22.2005 | 31257.5 | 8.1446 | 27.7893 | 0 | 0 | 0 | 62143.6 | 0 | 4.1154 | 4.9856 | 5.8368
[20 empty] | 2020-08-24 17:00 | 5658 | 8 | 24 | 18 | 2931.115 | 2.9311 | 21.0168 | 31404.2 | 6.8057 | 23.2209 | 0 | 0 | 0 | 51967 | 0 | 21.8804 | 31404.2 | 7.4555 | 25.4382 | 0 | 0 | 0 | 0 | 0 | 17.9858 | 31404.2 | 4.4115 | 15.052 | 0 | 0 | 0 | 33691.5 | 0 | 18.0857 | 18.9493 | 15.0547
[20 empty] | 2020-08-24 18:00 | 5659 | 8 | 24 | 19 | 0 | 0 | 32.8609 | 31477.5 | 17.8035 | 60.7455 | 0 | 0 | 0 | 135963 | 0 | 33.7088 | 31477.5 | 18.4377 | 62.9094 | 0 | 0 | 0 | 0 | 0 | 19.383 | 31477.5 | 8.1171 | 27.6956 | 0 | 0 | 0 | 61970.1 | 0 | 32.8609 | 33.7088 | 19.383
[20 empty] | 2020-08-24 19:00 | 5660 | 8 | 24 | 20 | 0 | 0 | 17.5677 | 9115.75 | 6.7347 | 22.9789 | 0 | 0 | 0 | 51427.1 | 0 | 18.4071 | 9115.75 | 7.3605 | 25.114 | 0 | 0 | 0 | 76995.6 | 0 | 24.2336 | 9115.75 | 11.1363 | 37.9971 | 0 | 0 | 0 | 85060.1 | 0 | 17.5677 | 18.4071 | 24.2336
[20 empty] | 2020-08-24 20:00 | 5661 | 8 | 24 | 21 | 0 | 0 | 17.5095 | 9115.75 | 6.6766 | 22.7805 | 0 | 0 | 0 | 50982.4 | 0 | 18.3363 | 9115.75 | 7.2897 | 24.8723 | 0 | 0 | 0 | 0 | 0 | 14.665 | 9115.75 | 4.469 | 15.2482 | 0 | 0 | 0 | 34108.5 | 0 | 17.5095 | 18.3363 | 14.665
[20 empty] | 2020-08-24 21:00 | 5662 | 8 | 24 | 22 | 0 | 0 | 17.4043 | 9115.75 | 6.5713 | 22.4214 | 0 | 0 | 0 | 50180.8 | 0 | 13.9074 | 9115.75 | 3.8501 | 13.1365 | 0 | 0 | 0 | 0 | 0 | 8.8727 | 9115.75 | 0 | 0 | 0 | 0 | 0 | 0 | 0 | 17.4043 | 13.9074 | 8.8727
[20 empty] | 2020-08-24 22:00 | 5663 | 8 | 24 | 23 | 0 | 0 | 32.5401 | 9115.75 | 17.4827 | 59.651 | 0 | 0 | 0 | 133445 | 0 | 33.451 | 9115.75 | 18.1799 | 62.0298 | 0 | 0 | 0 | 0 | 0 | 8.8727 | 9115.75 | 0 | 0 | 0 | 0 | 0 | 0 | 0 | 32.5401 | 33.451 | 8.8727
[20 empty] | 2020-08-24 23:00 | 5664 | 8 | 24 | 24 | 0 | 0 | 15.7984 | 9335.73 | 6.4838 | 22.1228 | 0 | 0 | 0 | 49519.4 | 0 | 7.3544 | 9335.73 | 0 | 0 | 0 | 0 | 0 | 75993.3 | 0 | 22.5722 | 9335.73 | 10.9933 | 37.5091 | 0 | 0 | 0 | 83887.1 | 0 | 15.7984 | 7.3544 | 22.5722
[20 empty] | 2020-08-25 | 5665 | 8 | 25 | 1 | 0 | 0 | 11.7738 | 9335.73 | 3.3764 | 11.5204 | 0 | 0 | 0 | 25788.7 | 0 | 7.3544 | 9335.73 | 0 | 0 | 0 | 0 | 0 | 0 | 0 | 7.3544 | 9335.73 | 0 | 0 | 0 | 0 | 0 | 0 | 0 | 11.7738 | 7.3544 | 7.3544
[20 empty] | 2020-08-25 01:00 | 5666 | 8 | 25 | 2 | 0 | 0 | 7.3544 | 9335.73 | 0 | 0 | 0 | 0 | 0 | 0 | 0 | 7.3544 | 9335.73 | 0 | 0 | 0 | 0 | 0 | 0 | 0 | 7.3544 | 9335.73 | 0 | 0 | 0 | 0 | 0 | 0 | 0 | 7.3544 | 7.3544 | 7.3544
[20 empty] | 2020-08-25 02:00 | 5667 | 8 | 25 | 3 | 0 | 0 | 27.0224 | 9335.73 | 14.4006 | 49.1348 | 0 | 0 | 0 | 109895 | 0 | 22.5177 | 9335.73 | 10.9389 | 37.3235 | 0 | 0 | 0 | 0 | 0 | 7.3544 | 9335.73 | 0 | 0 | 0 | 0 | 0 | 0 | 0 | 27.0224 | 22.5177 | 7.3544
[20 empty] | 2020-08-25 03:00 | 5668 | 8 | 25 | 4 | 0 | 0 | 7.3544 | 9335.73 | 0 | 0 | 0 | 0 | 0 | 0 | 0 | 7.3544 | 9335.73 | 0 | 0 | 0 | 0 | 0 | 75811.8 | 0 | 7.3544 | 9335.73 | 0 | 0 | 0 | 0 | 0 | 0 | 0 | 7.3544 | 7.3544 | 7.3544
[20 empty] | 2020-08-25 04:00 | 5669 | 8 | 25 | 5 | 0 | 0 | 8.8727 | 9262.4 | 0 | 0 | 0 | 0 | 0 | 0 | 0 | 8.8727 | 9262.4 | 0 | 0 | 0 | 0 | 0 | 0 | 0 | 8.8727 | 9262.4 | 0 | 0 | 0 | 0 | 0 | 0 | 0 | 8.8727 | 8.8727 | 8.8727
[20 empty] | 2020-08-25 05:00 | 5670 | 8 | 25 | 6 | 505.21 | 0.50521 | 11.0213 | 31624.2 | 0 | 0 | 0 | 0 | 0 | 0 | 0 | 11.0213 | 31624.2 | 0 | 0 | 0 | 0 | 0 | 0 | 0 | 11.0213 | 31624.2 | 0 | 0 | 0 | 0 | 0 | 0 | 0 | 10.5161 | 10.5161 | 10.5161
[20 empty] | 2020-08-25 06:00 | 5671 | 8 | 25 | 7 | 0 | 0 | 112.767 | 81333.1 | 26.9421 | 91.9264 | 0 | 0 | 0 | 205581 | -9.6322 | 114.473 | 81333.1 | 28.1912 | 96.1884 | 0 | 0 | 0 | 285679 | 0 | 116.502 | 81333.1 | 29.6288 | 101.0935 | 0 | 0 | 0 | 226083 | -4.3041 | 112.767 | 114.473 | 116.502
[20 empty] | 2020-08-25 07:00 | 5672 | 8 | 25 | 8 | 4045.467 | 4.0455 | 128.896 | 81333.1 | 25.9729 | 88.6195 | 0 | 0 | 0 | 198186 | -633.75 | 130.139 | 81333.1 | 27.2074 | 92.8316 | 0 | 0 | 0 | 261564 | -259.476 | 131.865 | 81333.1 | 28.7327 | 98.036 | 0 | 0 | 0 | 219245 | -555.623 | 124.8505 | 126.0935 | 127.8195
[20 empty] | 2020-08-25 08:00 | 5673 | 8 | 25 | 9 | 17077.873 | 17.0779 | 139.69 | 56402.5 | 33.6357 | 114.765 | 0 | 0 | 0 | 256657 | -453.101 | 140.482 | 56402.5 | 34.9947 | 119.4019 | 0 | 0 | 0 | 317343 | -283.193 | 142.178 | 56402.5 | 36.9116 | 125.9424 | 0 | 0 | 0 | 281654 | -464.814 | 122.6121 | 123.4041 | 125.1001
[20 empty] | 2020-08-25 09:00 | 5674 | 8 | 25 | 10 | 6220.563 | 6.2206 | 141.377 | 56402.5 | 33.4724 | 114.2078 | 0 | 0 | 0 | 255432 | -214.56 | 142.15 | 56402.5 | 34.7925 | 118.712 | 0 | 0 | 0 | 315608 | -53.0428 | 143.741 | 56402.5 | 36.693 | 125.1965 | 0 | 0 | 0 | 280009 | -190.491 | 135.1564 | 135.9294 | 137.5204
[20 empty] | 2020-08-25 10:00 | 5675 | 8 | 25 | 11 | 9754.589 | 9.7546 | 121.863 | 126659 | 28.6881 | 97.8838 | 0 | 0 | 0 | 218922 | -7.0723 | 122.387 | 126659 | 30.0197 | 102.4272 | 0 | 0 | 0 | 273959 | 0 | 123.571 | 126659 | 31.4528 | 107.317 | 0 | 0 | 0 | 240020 | -5.8418 | 112.1084 | 112.6324 | 113.8164
[20 empty] | 2020-08-25 11:00 | 5676 | 8 | 25 | 12 | 72978.96 | 72.979 | 135.176 | 126659 | 32.67 | 111.47 | 0 | 0 | 0 | 249309 | -616.854 | 136.629 | 126659 | 34.1003 | 116.3502 | 0 | 0 | 0 | 312052 | -589.602 | 138.543 | 126659 | 35.6518 | 121.6439 | 0 | 0 | 0 | 272063 | -975.408 | 62.197 | 63.65 | 65.564
[20 empty] | 2020-08-25 12:00 | 5677 | 8 | 25 | 13 | 66051.885 | 66.0519 | 106.679 | 89311.7 | 37.7574 | 128.8282 | 0 | 0 | 0 | 288244 | -108.279 | 108.589 | 89311.7 | 39.4504 | 134.6048 | 0 | 0 | 0 | 350998 | -131.68 | 110.841 | 89311.7 | 41.3133 | 140.961 | 0 | 0 | 0 | 315390 | -271.348 | 40.6271 | 42.5371 | 44.7891
[20 empty] | 2020-08-25 13:00 | 5678 | 8 | 25 | 14 | 64698.537 | 64.6985 | 99.3719 | 56255.8 | 37.3702 | 127.5071 | 0 | 0 | 0 | 285417 | -95.4014 | 101.43 | 56255.8 | 39.1335 | 133.5235 | 0 | 0 | 0 | 350443 | -104.091 | 103.64 | 56255.8 | 40.9677 | 139.7818 | 0 | 0 | 0 | 312893 | -253.615 | 34.6734 | 36.7315 | 38.9415
[20 empty] | 2020-08-25 14:00 | 5679 | 8 | 25 | 15 | 11473.737 | 11.4737 | 92.9956 | 56255.8 | 35.9828 | 122.7733 | 0 | 0 | 0 | 274923 | -47.9256 | 94.7611 | 56255.8 | 37.6907 | 128.6007 | 0 | 0 | 0 | 336491 | 0 | 96.8539 | 56255.8 | 39.4766 | 134.6942 | 0 | 0 | 0 | 301617 | -54.3523 | 81.5219 | 83.2874 | 85.3802
[20 empty] | 2020-08-25 15:00 | 5680 | 8 | 25 | 16 | 57697.67 | 57.6977 | 62.7108 | 31330.8 | 38.2947 | 130.6615 | 0 | 0 | 0 | 292478 | 0 | 64.9975 | 31330.8 | 40.187 | 137.118 | 0 | 0 | 0 | 350243 | 0 | 67.405 | 31330.8 | 42.171 | 143.8875 | 0 | 0 | 0 | 322084 | 0 | 5.0131 | 7.2998 | 9.7073
[20 empty] | 2020-08-25 16:00 | 5681 | 8 | 25 | 17 | 14158.14 | 14.1581 | 11.6628 | 31330.8 | 0 | 0 | 0 | 0 | 0 | 0 | 0 | 11.6628 | 31330.8 | 0 | 0 | 0 | 0 | 0 | 0 | 0 | 11.6628 | 31330.8 | 0 | 0 | 0 | 0 | 0 | 0 | 0 | -2.4953 | -2.4953 | -2.4953
[20 empty] | 2020-08-25 17:00 | 5682 | 8 | 25 | 18 | 24210.713 | 24.2107 | 16.9849 | 31257.5 | 3.691 | 12.5936 | 0 | 0 | 0 | 28178.4 | 0 | 12.251 | 31257.5 | 0 | 0 | 0 | 0 | 0 | 0 | 0 | 12.251 | 31257.5 | 0 | 0 | 0 | 0 | 0 | 0 | 0 | -7.2258 | -11.9597 | -11.9597
[20 empty] | 2020-08-25 18:00 | 5683 | 8 | 25 | 19 | 0 | 0 | 8.8727 | 31330.8 | 0 | 0 | 0 | 0 | 0 | 0 | 0 | 8.8727 | 31330.8 | 0 | 0 | 0 | 0 | 0 | 0 | 0 | 24.1801 | 31330.8 | 11.0829 | 37.8149 | 0 | 0 | 0 | 84789.3 | 0 | 8.8727 | 8.8727 | 24.1801
[20 empty] | 2020-08-25 19:00 | 5684 | 8 | 25 | 20 | 0 | 0 | 28.8108 | 8969.09 | 14.6706 | 50.0561 | 0 | 0 | 0 | 112167 | 0 | 24.1667 | 8969.09 | 11.0695 | 37.7691 | 0 | 0 | 0 | 77047.8 | 0 | 8.8727 | 8969.09 | 0 | 0 | 0 | 0 | 0 | 0 | 0 | 28.8108 | 24.1667 | 8.8727
[20 empty] | 2020-08-25 20:00 | 5685 | 8 | 25 | 21 | 0 | 0 | 8.8727 | 8969.09 | 0 | 0 | 0 | 0 | 0 | 0 | 0 | 8.8727 | 8969.09 | 0 | 0 | 0 | 0 | 0 | 0 | 0 | 8.8727 | 8969.09 | 0 | 0 | 0 | 0 | 0 | 0 | 0 | 8.8727 | 8.8727 | 8.8727
[20 empty] | 2020-08-25 21:00 | 5686 | 8 | 25 | 22 | 0 | 0 | 8.8727 | 8895.77 | 0 | 0 | 0 | 0 | 0 | 0 | 0 | 8.8727 | 8895.77 | 0 | 0 | 0 | 0 | 0 | 0 | 0 | 8.8727 | 8895.77 | 0 | 0 | 0 | 0 | 0 | 0 | 0 | 8.8727 | 8.8727 | 8.8727
[20 empty] | 2020-08-25 22:00 | 5687 | 8 | 25 | 23 | 0 | 0 | 8.8727 | 8895.77 | 0 | 0 | 0 | 0 | 0 | 0 | 0 | 8.8727 | 8895.77 | 0 | 0 | 0 | 0 | 0 | 0 | 0 | 24.1276 | 8895.77 | 11.0304 | 37.6357 | 0 | 0 | 0 | 84185.1 | 0 | 8.8727 | 8.8727 | 24.1276
[20 empty] | 2020-08-25 23:00 | 5688 | 8 | 25 | 24 | 0 | 0 | 22.5521 | 8969.09 | 10.9732 | 37.4406 | 0 | 0 | 0 | 83741 | 0 | 22.5522 | 8969.09 | 10.9733 | 37.4409 | 0 | 0 | 0 | 76227.3 | 0 | 7.3544 | 8969.09 | 0 | 0 | 0 | 0 | 0 | 0 | 0 | 22.5521 | 22.5522 | 7.3544
[20 empty] | 2020-08-26 | 5689 | 8 | 26 | 1 | 0 | 0 | 7.3544 | 8895.77 | 0 | 0 | 0 | 0 | 0 | 0 | 0 | 7.3544 | 8895.77 | 0 | 0 | 0 | 0 | 0 | 0 | 0 | 7.3544 | 8895.77 | 0 | 0 | 0 | 0 | 0 | 0 | 0 | 7.3544 | 7.3544 | 7.3544
[20 empty] | 2020-08-26 01:00 | 5690 | 8 | 26 | 2 | 0 | 0 | 7.3544 | 8895.77 | 0 | 0 | 0 | 0 | 0 | 0 | 0 | 7.3544 | 8895.77 | 0 | 0 | 0 | 0 | 0 | 0 | 0 | 7.3544 | 8895.77 | 0 | 0 | 0 | 0 | 0 | 0 | 0 | 7.3544 | 7.3544 | 7.3544
[20 empty] | 2020-08-26 02:00 | 5691 | 8 | 26 | 3 | 0 | 0 | 7.3544 | 8969.09 | 0 | 0 | 0 | 0 | 0 | 0 | 0 | 7.3544 | 8969.09 | 0 | 0 | 0 | 0 | 0 | 0 | 0 | 22.5781 | 8969.09 | 10.9993 | 37.5296 | 0 | 0 | 0 | 83937.1 | 0 | 7.3544 | 7.3544 | 22.5781
[20 empty] | 2020-08-26 03:00 | 5692 | 8 | 26 | 4 | 0 | 0 | 7.3544 | 9042.42 | 0 | 0 | 0 | 0 | 0 | 0 | 0 | 7.3544 | 9042.42 | 0 | 0 | 0 | 0 | 0 | 76037.2 | 0 | 7.3544 | 9042.42 | 0 | 0 | 0 | 0 | 0 | 0 | 0 | 7.3544 | 7.3544 | 7.3544
[20 empty] | 2020-08-26 04:00 | 5693 | 8 | 26 | 5 | 0 | 0 | 8.8727 | 9042.42 | 0 | 0 | 0 | 0 | 0 | 0 | 0 | 8.8727 | 9042.42 | 0 | 0 | 0 | 0 | 0 | 0 | 0 | 8.8727 | 9042.42 | 0 | 0 | 0 | 0 | 0 | 0 | 0 | 8.8727 | 8.8727 | 8.8727
[20 empty] | 2020-08-26 05:00 | 5694 | 8 | 26 | 6 | 235.531 | 0.23553 | 11.0213 | 31404.2 | 0 | 0 | 0 | 0 | 0 | 0 | 0 | 11.0213 | 31404.2 | 0 | 0 | 0 | 0 | 0 | 0 | 0 | 11.0213 | 31404.2 | 0 | 0 | 0 | 0 | 0 | 0 | 0 | 10.7858 | 10.7858 | 10.7858
[20 empty] | 2020-08-26 06:00 | 5695 | 8 | 26 | 7 | 30307.164 | 30.3072 | 123.58 | 80892.9 | 40.715 | 138.9196 | 0 | 0 | 0 | 307302 | -226.626 | 125.396 | 80892.9 | 42.6458 | 145.5075 | 0 | 0 | 0 | 366065 | -54.9684 | 127.19 | 80892.9 | 44.4298 | 151.5945 | 0 | 0 | 0 | 335340 | -265.291 | 93.2728 | 95.0888 | 96.8828
[20 empty] | 2020-08-26 07:00 | 5696 | 8 | 26 | 8 | 80862.428 | 80.8624 | 139.268 | 80892.9 | 39.3514 | 134.267 | 0 | 0 | 0 | 297011 | -1306.21 | 140.729 | 80892.9 | 41.1434 | 140.3813 | 0 | 0 | 0 | 363246 | -793.338 | 142.006 | 80892.9 | 42.6892 | 145.6556 | 0 | 0 | 0 | 322203 | -1876.6 | 58.4056 | 59.8666 | 61.1436
[20 empty] | 2020-08-26 08:00 | 5697 | 8 | 26 | 9 | 126047.609 | 126.0476 | 160.96 | 55595.6 | 56.946 | 194.2998 | 0 | 0 | 0 | 424838 | -1181.38 | 163.074 | 55595.6 | 59.506 | 203.0345 | 0 | 0 | 0 | 525274 | -781.172 | 165.678 | 55595.6 | 62.1606 | 212.092 | 0 | 0 | 0 | 460784 | -1647.71 | 34.9124 | 37.0264 | 39.6304
[20 empty] | 2020-08-26 09:00 | 5698 | 8 | 26 | 10 | 159299.181 | 159.2992 | 166.124 | 55522.2 | 61.5128 | 209.8817 | 0 | 0 | 0 | 458613 | -680.897 | 169.536 | 55522.2 | 64.9265 | 221.5292 | 0 | 0 | 0 | 580735 | -590.341 | 173.171 | 55522.2 | 68.2614 | 232.9079 | 0 | 0 | 0 | 505138 | -923.746 | 6.8248 | 10.2368 | 13.8718
[20 empty] | 2020-08-26 10:00 | 5699 | 8 | 26 | 11 | 183310.118 | 183.3101 | 151.709 | 126659 | 60.4315 | 206.1923 | 0 | 0 | 0 | 430850 | -425.868 | 155.583 | 126659 | 64.0778 | 218.6335 | 0 | 0 | 0 | 554900 | -315.689 | 159.636 | 126659 | 67.7016 | 230.9979 | 0 | 0 | 0 | 481835 | -665.68 | -31.6011 | -27.7271 | -23.6741
[20 empty] | 2020-08-26 11:00 | 5700 | 8 | 26 | 12 | 126466.25 | 126.4663 | 171.786 | 126659 | 68.1548 | 232.5442 | 0 | 0 | 0 | 486846 | -863.775 | 176.861 | 126659 | 72.6487 | 247.8774 | 0 | 0 | 0 | 622661 | -482.167 | 182.18 | 126659 | 77.2196 | 263.4733 | 0 | 0 | 0 | 547935 | -880.075 | 45.3197 | 50.3947 | 55.7138
[20 empty] | 2020-08-26 12:00 | 5701 | 8 | 26 | 13 | 192964.901 | 192.9649 | 140.628 | 86405 | 69.9181 | 238.5606 | 0 | 0 | 0 | 492258 | -339.66 | 147.057 | 86405 | 75.5651 | 257.8281 | 0 | 0 | 0 | 625942 | -305.682 | 153.025 | 86405 | 80.6178 | 275.0679 | 0 | 0 | 0 | 563611 | -491.552 | -52.3369 | -45.9079 | -39.9399
[20 empty] | 2020-08-26 13:00 | 5702 | 8 | 26 | 14 | 180270.899 | 180.2709 | 136.02 | 55228.8 | 71.6249 | 244.3842 | 0 | 0 | 0 | 490117 | -381.006 | 142.946 | 55228.8 | 77.5776 | 264.6948 | 0 | 0 | 0 | 641266 | -114.725 | 149.935 | 55228.8 | 83.3179 | 284.2807 | 0 | 0 | 0 | 568229 | -461.148 | -44.2509 | -37.3249 | -30.3359
[20 empty] | 2020-08-26 14:00 | 5703 | 8 | 26 | 15 | 155765.782 | 155.7658 | 120.179 | 55228.8 | 60.5954 | 206.7515 | 0 | 0 | 0 | 406920 | -257.434 | 126.821 | 55228.8 | 66.0363 | 225.3159 | 0 | 0 | 0 | 549853 | -77.1965 | 134.654 | 55228.8 | 72.2457 | 246.5023 | 0 | 0 | 0 | 484542 | -156.033 | -35.5868 | -28.9448 | -21.1118
[20 empty] | 2020-08-26 15:00 | 5704 | 8 | 26 | 16 | 121439.915 | 121.4399 | 83.4113 | 30304.1 | 55.6286 | 189.8048 | 0 | 0 | 0 | 364916 | -9.0748 | 89.7455 | 30304.1 | 61.6036 | 210.1915 | 0 | 0 | 0 | 500811 | -2.9857 | 96.7852 | 30304.1 | 67.098 | 228.9384 | 0 | 0 | 0 | 439901 | 0 | -38.0286 | -31.6944 | -24.6547
[20 empty] | 2020-08-26 16:00 | 5705 | 8 | 26 | 17 | 75353.805 | 75.3538 | 23.0867 | 30304.1 | 8.3358 | 28.4417 | 0 | 0 | 0 | 54559 | -208.7 | 24.3967 | 30304.1 | 9.3783 | 31.9988 | 0 | 0 | 0 | 0 | 0 | 31.6736 | 30304.1 | 15.3032 | 52.2145 | 0 | 0 | 0 | 100059 | -1366.31 | -52.2671 | -50.9571 | -43.6802
[20 empty] | 2020-08-26 17:00 | 5706 | 8 | 26 | 18 | 25080.317 | 25.0803 | 28.368 | 30597.4 | 12.1051 | 41.3026 | 0 | 0 | 0 | 82636.9 | -95.9553 | 30.1522 | 30597.4 | 13.545 | 46.2155 | 0 | 0 | 0 | 0 | 0 | 31.8173 | 30597.4 | 14.8586 | 50.6975 | 0 | 0 | 0 | 101471 | -290.6 | 3.2877 | 5.0719 | 6.737
[20 empty] | 2020-08-26 18:00 | 5707 | 8 | 26 | 19 | 0 | 0 | 35.8284 | 30817.4 | 19.643 | 67.0219 | 0 | 0 | 0 | 139279 | -3.7835 | 42.3362 | 30817.4 | 24.8828 | 84.9001 | 0 | 0 | 0 | 0 | 0 | 27.9758 | 30817.4 | 14.3953 | 49.1168 | 0 | 0 | 0 | 101930 | -13.5392 | 35.8284 | 42.3362 | 27.9758
[20 empty] | 2020-08-26 19:00 | 5708 | 8 | 26 | 20 | 0 | 0 | 23.4235 | 8455.81 | 11.6668 | 39.8071 | 0 | 0 | 0 | 82648.8 | 0 | 19.7663 | 8455.81 | 8.7196 | 29.7514 | 0 | 0 | 0 | 76769.7 | 0 | 42.7503 | 8455.81 | 26.1809 | 89.3292 | 0 | 0 | 0 | 185670 | 0 | 23.4235 | 19.7663 | 42.7503
[20 empty] | 2020-08-26 20:00 | 5709 | 8 | 26 | 21 | 0 | 0 | 27.1506 | 8749.11 | 14.4909 | 49.443 | 0 | 0 | 0 | 107893 | 0 | 29.1358 | 8749.11 | 16.1174 | 54.9926 | 0 | 0 | 0 | 0 | 0 | 20.3369 | 8749.11 | 9.071 | 30.9502 | 0 | 0 | 0 | 67537.9 | 0 | 27.1506 | 29.1358 | 20.3369
[20 empty] | 2020-08-26 21:00 | 5710 | 8 | 26 | 22 | 0 | 0 | 17.8282 | 8895.77 | 6.9953 | 23.868 | 0 | 0 | 0 | 53454 | 0 | 18.9011 | 8895.77 | 7.8545 | 26.7995 | 0 | 0 | 0 | 0 | 0 | 19.992 | 8895.77 | 8.7261 | 29.7733 | 0 | 0 | 0 | 66677.8 | 0 | 17.8282 | 18.9011 | 19.992
[20 empty] | 2020-08-26 22:00 | 5711 | 8 | 26 | 23 | 0 | 0 | 37.4996 | 8895.77 | 21.5184 | 73.4208 | 0 | 0 | 0 | 164309 | 0 | 38.9685 | 8895.77 | 22.6968 | 77.4415 | 0 | 0 | 0 | 0 | 0 | 19.9032 | 8895.77 | 8.6373 | 29.4705 | 0 | 0 | 0 | 66001.2 | 0 | 37.4996 | 38.9685 | 19.9032
[20 empty] | 2020-08-26 23:00 | 5712 | 8 | 26 | 24 | 0 | 0 | 20.5761 | 9115.75 | 10.3586 | 35.3435 | 0 | 0 | 0 | 79141.9 | 0 | 17.2392 | 9115.75 | 7.7109 | 26.3097 | 0 | 0 | 0 | 76453.5 | 0 | 43.983 | 9115.75 | 27.8901 | 95.161 | 0 | 0 | 0 | 212937 | 0 | 20.5761 | 17.2392 | 43.983
[20 empty] | 2020-08-27 | 5713 | 8 | 27 | 1 | 0 | 0 | 20.5626 | 9189.07 | 10.3243 | 35.2265 | 0 | 0 | 0 | 78891.3 | 0 | 21.9671 | 9189.07 | 11.4383 | 39.0275 | 0 | 0 | 0 | 0 | 0 | 18.1538 | 9189.07 | 8.4063 | 28.6822 | 0 | 0 | 0 | 64230.5 | 0 | 20.5626 | 21.9671 | 18.1538
[20 empty] | 2020-08-27 01:00 | 5714 | 8 | 27 | 2 | 0 | 0 | 16.0676 | 9189.07 | 6.753 | 23.0414 | 0 | 0 | 0 | 51602.7 | 0 | 17.0576 | 9189.07 | 7.5294 | 25.6902 | 0 | 0 | 0 | 0 | 0 | 18.0546 | 9189.07 | 8.3071 | 28.3438 | 0 | 0 | 0 | 63477.7 | 0 | 16.0676 | 17.0576 | 18.0546
[20 empty] | 2020-08-27 02:00 | 5715 | 8 | 27 | 3 | 0 | 0 | 31.2299 | 9409.05 | 17.6908 | 60.361 | 0 | 0 | 0 | 135072 | 0 | 32.1991 | 9409.05 | 18.4463 | 62.9388 | 0 | 0 | 0 | 0 | 0 | 17.9471 | 9409.05 | 8.1996 | 27.9769 | 0 | 0 | 0 | 62656.2 | 0 | 31.2299 | 32.1991 | 17.9471
[20 empty] | 2020-08-27 03:00 | 5716 | 8 | 27 | 4 | 0 | 0 | 20.3056 | 9482.38 | 10.0673 | 34.3496 | 0 | 0 | 0 | 76904.8 | 0 | 21.6314 | 9482.38 | 11.1026 | 37.8821 | 0 | 0 | 0 | 76262.9 | 0 | 7.3544 | 9482.38 | 0 | 0 | 0 | 0 | 0 | 0 | 0 | 20.3056 | 21.6314 | 7.3544
[20 empty] | 2020-08-27 04:00 | 5717 | 8 | 27 | 5 | 0 | 0 | 8.8727 | 9482.38 | 0 | 0 | 0 | 0 | 0 | 0 | 0 | 8.8727 | 9482.38 | 0 | 0 | 0 | 0 | 0 | 0 | 0 | 8.8727 | 9482.38 | 0 | 0 | 0 | 0 | 0 | 0 | 0 | 8.8727 | 8.8727 | 8.8727
[20 empty] | 2020-08-27 05:00 | 5718 | 8 | 27 | 6 | 256.014 | 0.25601 | 11.0213 | 31770.9 | 0 | 0 | 0 | 0 | 0 | 0 | 0 | 11.0213 | 31770.9 | 0 | 0 | 0 | 0 | 0 | 0 | 0 | 11.0213 | 31770.9 | 0 | 0 | 0 | 0 | 0 | 0 | 0 | 10.7653 | 10.7653 | 10.7653
[20 empty] | 2020-08-27 06:00 | 5719 | 8 | 27 | 7 | 31813.582 | 31.8136 | 100.747 | 81259.8 | 16.5521 | 56.4758 | 0 | 0 | 0 | 126481 | -90.2323 | 101.944 | 81259.8 | 17.5366 | 59.8349 | 0 | 0 | 0 | 199476 | 0 | 103.639 | 81259.8 | 18.706 | 63.8249 | 0 | 0 | 0 | 142940 | -86.9015 | 68.9334 | 70.1304 | 71.8254
[20 empty] | 2020-08-27 07:00 | 5720 | 8 | 27 | 8 | 87995.353 | 87.9954 | 118.72 | 81259.8 | 16.2349 | 55.3935 | 0 | 0 | 0 | 124058 | -836.03 | 120.132 | 81259.8 | 17.3017 | 59.0334 | 0 | 0 | 0 | 183611 | -247.502 | 122.012 | 81259.8 | 18.6025 | 63.4717 | 0 | 0 | 0 | 142149 | -1030.67 | 30.7246 | 32.1366 | 34.0166
[20 empty] | 2020-08-27 08:00 | 5721 | 8 | 27 | 9 | 136297.229 | 136.2972 | 139.41 | 55962.4 | 31.2812 | 106.7315 | 0 | 0 | 0 | 232971 | -460.988 | 142.168 | 55962.4 | 33.5246 | 114.3859 | 0 | 0 | 0 | 334760 | -132.067 | 146.511 | 55962.4 | 36.8482 | 125.7261 | 0 | 0 | 0 | 274432 | -476.242 | 3.1128 | 5.8708 | 10.2138
[20 empty] | 2020-08-27 09:00 | 5722 | 8 | 27 | 10 | 172121.529 | 172.1215 | 141.267 | 55889 | 32.0605 | 109.3904 | 0 | 0 | 0 | 235741 | -283.79 | 144.391 | 55889 | 34.7003 | 118.3974 | 0 | 0 | 0 | 335763 | -90.164 | 148.725 | 55889 | 37.9816 | 129.5932 | 0 | 0 | 0 | 279279 | -206.599 | -30.8545 | -27.7305 | -23.3965
[20 empty] | 2020-08-27 10:00 | 5723 | 8 | 27 | 11 | 195871.07 | 195.8711 | 125.292 | 126659 | 29.9143 | 102.0676 | 0 | 0 | 0 | 219960 | -142.738 | 128.713 | 126659 | 32.6984 | 111.5669 | 0 | 0 | 0 | 318470 | -20.9551 | 133.527 | 126659 | 36.1177 | 123.2336 | 0 | 0 | 0 | 265574 | -66.6646 | -70.5791 | -67.1581 | -62.3441
[20 empty] | 2020-08-27 11:00 | 5724 | 8 | 27 | 12 | 206064.435 | 206.0644 | 151.008 | 126659 | 42.1966 | 143.9748 | 0 | 0 | 0 | 298662 | -218.704 | 157.06 | 126659 | 46.8201 | 159.7502 | 0 | 0 | 0 | 417265 | -52.1124 | 163.946 | 126659 | 51.8374 | 176.8692 | 0 | 0 | 0 | 366899 | -132.75 | -55.0564 | -49.0044 | -42.1184
[20 empty] | 2020-08-27 12:00 | 5725 | 8 | 27 | 13 | 202159.507 | 202.1595 | 123.563 | 87393.2 | 48.0129 | 163.82 | 0 | 0 | 0 | 331363 | -27.3298 | 130.734 | 87393.2 | 53.3879 | 182.1595 | 0 | 0 | 0 | 453982 | -10.6084 | 138.966 | 87393.2 | 59.3512 | 202.5063 | 0 | 0 | 0 | 409615 | -9.2145 | -78.5965 | -71.4255 | -63.1935
[20 empty] | 2020-08-27 13:00 | 5726 | 8 | 27 | 14 | 187229.962 | 187.23 | 117.595 | 55522.2 | 48.2436 | 164.6072 | 0 | 0 | 0 | 332956 | -15.6174 | 125.5 | 55522.2 | 54.0747 | 184.5029 | 0 | 0 | 0 | 460380 | -23.1785 | 134.146 | 55522.2 | 60.2867 | 205.6982 | 0 | 0 | 0 | 416072 | -1.2458 | -69.635 | -61.73 | -53.084
[20 empty] | 2020-08-27 14:00 | 5727 | 8 | 27 | 15 | 160561.16 | 160.5612 | 118.208 | 55448.9 | 53.8736 | 183.8167 | 0 | 0 | 0 | 367172 | -9.7023 | 126.279 | 55448.9 | 60.6767 | 207.0289 | 0 | 0 | 0 | 507416 | -20.3672 | 136.206 | 55448.9 | 67.8835 | 231.6185 | 0 | 0 | 0 | 462656 | 0 | -42.3532 | -34.2822 | -24.3552
[20 empty] | 2020-08-27 15:00 | 5728 | 8 | 27 | 16 | 125074.181 | 125.0742 | 78.2151 | 30597.4 | 48.259 | 164.6597 | 0 | 0 | 0 | 329097 | 0 | 86.7859 | 30597.4 | 54.485 | 185.9028 | 0 | 0 | 0 | 469937 | -26.9319 | 95.7975 | 30597.4 | 60.9858 | 208.0835 | 0 | 0 | 0 | 415887 | 0 | -46.8591 | -38.2883 | -29.2767
[20 empty] | 2020-08-27 16:00 | 5729 | 8 | 27 | 17 | 77747.338 | 77.7473 | 32.7264 | 30597.4 | 16.1488 | 55.0997 | 0 | 0 | 0 | 110125 | -1243.17 | 34.8568 | 30597.4 | 17.8667 | 60.9612 | 0 | 0 | 0 | 0 | 0 | 44.1521 | 30597.4 | 25.3875 | 86.6221 | 0 | 0 | 0 | 173127 | -3133.14 | -45.0209 | -42.8905 | -33.5952
[20 empty] | 2020-08-27 17:00 | 5730 | 8 | 27 | 18 | 24749.313 | 24.7493 | 32.9297 | 30817.4 | 15.7639 | 53.7864 | 0 | 0 | 0 | 111592 | -238.017 | 35.1006 | 30817.4 | 17.5223 | 59.7861 | 0 | 0 | 0 | 50723.6 | -27.2172 | 44.3087 | 30817.4 | 24.956 | 85.1499 | 0 | 0 | 0 | 176675 | -551.838 | 8.1804 | 10.3513 | 19.5594
[20 empty] | 2020-08-27 18:00 | 5731 | 8 | 27 | 19 | 0 | 0 | 29.1383 | 30964.1 | 15.3507 | 52.3766 | 0 | 0 | 0 | 111449 | -15.7466 | 31.2638 | 30964.1 | 17.0636 | 58.221 | 0 | 0 | 0 | 48751 | -9.6425 | 49.4709 | 30964.1 | 30.6243 | 104.4901 | 0 | 0 | 0 | 222420 | -38.0105 | 29.1383 | 31.2638 | 49.4709
[20 empty] | 2020-08-27 19:00 | 5732 | 8 | 27 | 20 | 0 | 0 | 43.9303 | 8602.46 | 27.0462 | 92.2816 | 0 | 0 | 0 | 196437 | 0 | 45.9721 | 8602.46 | 28.7293 | 98.0244 | 0 | 0 | 0 | 77873.6 | 0 | 32.0981 | 8602.46 | 18.7113 | 63.843 | 0 | 0 | 0 | 135855 | 0 | 43.9303 | 45.9721 | 32.0981
[20 empty] | 2020-08-27 20:00 | 5733 | 8 | 27 | 21 | 0 | 0 | 27.2554 | 8822.44 | 14.5958 | 49.8009 | 0 | 0 | 0 | 110087 | 0 | 29.1955 | 8822.44 | 16.1771 | 55.1963 | 0 | 0 | 0 | 0 | 0 | 31.209 | 8822.44 | 17.8222 | 60.8093 | 0 | 0 | 0 | 134405 | 0 | 27.2554 | 29.1955 | 31.209
[20 empty] | 2020-08-27 21:00 | 5734 | 8 | 27 | 22 | 0 | 0 | 26.9563 | 8895.77 | 14.2966 | 48.78 | 0 | 0 | 0 | 109193 | 0 | 28.8381 | 8895.77 | 15.8198 | 53.9772 | 0 | 0 | 0 | 0 | 0 | 30.7871 | 8895.77 | 17.4003 | 59.3698 | 0 | 0 | 0 | 132879 | 0 | 26.9563 | 28.8381 | 30.7871
[20 empty] | 2020-08-27 22:00 | 5735 | 8 | 27 | 23 | 0 | 0 | 26.8628 | 8895.77 | 14.2032 | 48.4613 | 0 | 0 | 0 | 108484 | 0 | 28.7134 | 8895.77 | 15.695 | 53.5513 | 0 | 0 | 0 | 0 | 0 | 45.9155 | 8895.77 | 28.3043 | 96.5743 | 0 | 0 | 0 | 216092 | 0 | 26.8628 | 28.7134 | 45.9155
[20 empty] | 2020-08-27 23:00 | 5736 | 8 | 27 | 24 | 0 | 0 | 40.8363 | 9115.75 | 25.1101 | 85.6757 | 0 | 0 | 0 | 191714 | 0 | 42.6515 | 9115.75 | 26.5666 | 90.6452 | 0 | 0 | 0 | 76602.1 | 0 | 29.277 | 9115.75 | 17.0482 | 58.1685 | 0 | 0 | 0 | 130205 | 0 | 40.8363 | 42.6515 | 29.277
[20 empty] | 2020-08-28 | 5737 | 8 | 28 | 1 | 0 | 0 | 25.4857 | 9115.75 | 13.984 | 47.7134 | 0 | 0 | 0 | 106780 | 0 | 27.2675 | 9115.75 | 15.407 | 52.5687 | 0 | 0 | 0 | 0 | 0 | 29.1019 | 9115.75 | 16.873 | 57.5707 | 0 | 0 | 0 | 128830 | 0 | 25.4857 | 27.2675 | 29.1019
[20 empty] | 2020-08-28 01:00 | 5738 | 8 | 28 | 2 | 0 | 0 | 25.3782 | 9115.75 | 13.8764 | 47.3463 | 0 | 0 | 0 | 105940 | 0 | 27.1302 | 9115.75 | 15.2697 | 52.1002 | 0 | 0 | 0 | 0 | 0 | 28.931 | 9115.75 | 16.7022 | 56.9879 | 0 | 0 | 0 | 127507 | 0 | 25.3782 | 27.1302 | 28.931
[20 empty] | 2020-08-28 02:00 | 5739 | 8 | 28 | 3 | 0 | 0 | 25.3029 | 9409.05 | 13.8012 | 47.0897 | 0 | 0 | 0 | 105370 | 0 | 27.0235 | 9409.05 | 15.163 | 51.7362 | 0 | 0 | 0 | 0 | 0 | 44.0452 | 9409.05 | 27.5918 | 94.1432 | 0 | 0 | 0 | 210603 | 0 | 25.3029 | 27.0235 | 44.0452
[20 empty] | 2020-08-28 03:00 | 5740 | 8 | 28 | 4 | 0 | 0 | 31.847 | 9409.05 | 17.9475 | 61.2369 | 0 | 0 | 0 | 136980 | 0 | 32.8349 | 9409.05 | 18.7217 | 63.8784 | 0 | 0 | 0 | 76401.4 | 0 | 23.7418 | 9409.05 | 12.5547 | 42.8366 | 0 | 0 | 0 | 95853.9 | 0 | 31.847 | 32.8349 | 23.7418
[20 empty] | 2020-08-28 04:00 | 5741 | 8 | 28 | 5 | 0 | 0 | 25.3909 | 9409.05 | 13.8891 | 47.3896 | 0 | 0 | 0 | 106032 | 0 | 27.0878 | 9409.05 | 15.2273 | 51.9555 | 0 | 0 | 0 | 0 | 0 | 23.5735 | 9409.05 | 12.4238 | 42.39 | 0 | 0 | 0 | 94850.6 | 0 | 25.3909 | 27.0878 | 23.5735
[20 empty] | 2020-08-28 05:00 | 5742 | 8 | 28 | 6 | 124.41 | 0.12441 | 16.4711 | 9335.73 | 6.7969 | 23.1909 | 0 | 0 | 0 | 51901.2 | 0 | 17.4207 | 9335.73 | 7.5331 | 25.7028 | 0 | 0 | 0 | 0 | 0 | 23.576 | 9335.73 | 12.3901 | 42.275 | 0 | 0 | 0 | 94598.7 | 0 | 16.3467 | 17.2963 | 23.4516
[20 empty] | 2020-08-28 06:00 | 5743 | 8 | 28 | 7 | 30944.524 | 30.9445 | 22.0465 | 9115.75 | 10.3346 | 35.2617 | 0 | 0 | 0 | 78907.2 | -180.001 | 28.0717 | 9115.75 | 15.0479 | 51.3434 | 0 | 0 | 0 | 0 | 0 | 39.902 | 9115.75 | 23.315 | 79.5508 | 0 | 0 | 0 | 177960 | -414.739 | -8.898 | -2.8728 | 8.9575
[20 empty] | 2020-08-28 07:00 | 5744 | 8 | 28 | 8 | 86994.135 | 86.9941 | 32.867 | 9115.75 | 17.8536 | 60.9165 | 0 | 0 | 0 | 136266 | -251.937 | 33.9149 | 9115.75 | 18.6375 | 63.5911 | 0 | 0 | 0 | 76200.5 | 0 | 24.9885 | 9115.75 | 12.5868 | 42.9462 | 0 | 0 | 0 | 96098.5 | -562.465 | -54.1271 | -53.0792 | -62.0056
[20 empty] | 2020-08-28 08:00 | 5745 | 8 | 28 | 9 | 135583.884 | 135.5839 | 22.3745 | 8675.79 | 10.6866 | 36.4627 | 0 | 0 | 0 | 78580.4 | -303.224 | 23.9626 | 8675.79 | 11.914 | 40.6506 | 0 | 0 | 0 | 0 | 0 | 20.1805 | 8675.79 | 8.8634 | 30.2419 | 0 | 0 | 0 | 65171.4 | -641.148 | -113.2094 | -111.6213 | -115.4034
[20 empty] | 2020-08-28 09:00 | 5746 | 8 | 28 | 10 | 171307.632 | 171.3076 | 22.8669 | 8455.81 | 11.1718 | 38.1182 | 0 | 0 | 0 | 79124.9 | -130.32 | 24.2877 | 8455.81 | 12.2854 | 41.9178 | 0 | 0 | 0 | 0 | 0 | 31.4037 | 8455.81 | 17.9836 | 61.36 | 0 | 0 | 0 | 127389 | -280.584 | -148.4407 | -147.0199 | -139.9039
[20 empty] | 2020-08-28 10:00 | 5747 | 8 | 28 | 11 | 193167.53 | 193.1675 | 27.4278 | 8455.81 | 14.8441 | 50.6481 | 0 | 0 | 0 | 105086 | -162.539 | 24.5354 | 8455.81 | 12.5148 | 42.7005 | 0 | 0 | 0 | 0 | 0 | 42.1368 | 8455.81 | 25.5403 | 87.1435 | 0 | 0 | 0 | 180923 | -375.363 | -165.7397 | -168.6321 | -151.0307
[20 empty] | 2020-08-28 11:00 | 5748 | 8 | 28 | 12 | 201230.478 | 201.2305 | 34.9827 | 8235.83 | 20.0057 | 68.2594 | 0 | 0 | 0 | 136658 | -338.217 | 53.7381 | 8235.83 | 35.2241 | 120.1846 | 0 | 0 | 0 | 76006.8 | 0 | 39.8734 | 8235.83 | 25.1072 | 85.6658 | 0 | 0 | 0 | 171174 | -829.949 | -166.2478 | -147.4924 | -161.3571
[20 empty] | 2020-08-28 12:00 | 5749 | 8 | 28 | 13 | 195897.824 | 195.8978 | 35.619 | 8089.18 | 21.7963 | 74.369 | 0 | 0 | 0 | 144998 | -313.775 | 30.7882 | 8089.18 | 17.7964 | 60.7213 | 0 | 0 | 0 | 0 | 0 | 33.0593 | 8089.18 | 19.6455 | 67.0304 | 0 | 0 | 0 | 130816 | -945.802 | -160.2788 | -165.1096 | -162.8385
[20 empty] | 2020-08-28 13:00 | 5750 | 8 | 28 | 14 | 176119.819 | 176.1198 | 28.7285 | 8089.18 | 16.1492 | 55.1011 | 0 | 0 | 0 | 107521 | -290.228 | 38.1183 | 8089.18 | 23.8287 | 81.3035 | 0 | 0 | 0 | 0 | 0 | 40.8357 | 8089.18 | 26.0695 | 88.9491 | 0 | 0 | 0 | 173665 | -644.17 | -147.3913 | -138.0015 | -135.2841
[20 empty] | 2020-08-28 14:00 | 5751 | 8 | 28 | 15 | 151026.154 | 151.0262 | 36.1463 | 7942.53 | 22.3235 | 76.1678 | 0 | 0 | 0 | 145069 | -410.149 | 38.7552 | 7942.53 | 24.4656 | 83.4766 | 0 | 0 | 0 | 51852 | 0 | 58.6027 | 7942.53 | 39.612 | 135.1561 | 0 | 0 | 0 | 257696 | -890.152 | -114.8799 | -112.271 | -92.4235
[20 empty] | 2020-08-28 15:00 | 5752 | 8 | 28 | 16 | 116780.807 | 116.7808 | 29.1358 | 8015.86 | 16.5566 | 56.4911 | 0 | 0 | 0 | 108789 | -257.192 | 38.6559 | 8015.86 | 24.3664 | 83.1382 | 0 | 0 | 0 | 181145 | -54.4411 | 41.4962 | 8015.86 | 26.7299 | 91.2024 | 0 | 0 | 0 | 175745 | -584.258 | -87.645 | -78.1249 | -75.2846
[20 empty] | 2020-08-28 16:00 | 5753 | 8 | 28 | 17 | 62003.804 | 62.0038 | 52.9798 | 8015.86 | 34.9326 | 119.19 | 0 | 0 | 0 | 229931 | -216.731 | 55.6208 | 8015.86 | 37.1067 | 126.6081 | 0 | 0 | 0 | 137969 | -114.495 | 41.6324 | 8015.86 | 26.8662 | 91.6675 | 0 | 0 | 0 | 176663 | -503.904 | -9.024 | -6.383 | -20.3714
[20 empty] | 2020-08-28 17:00 | 5754 | 8 | 28 | 18 | 23065.25 | 23.0652 | 35.1474 | 8382.48 | 21.3247 | 72.7599 | 0 | 0 | 0 | 149118 | -141.059 | 37.8081 | 8382.48 | 23.5185 | 80.2451 | 0 | 0 | 0 | 55033.8 | -27.1273 | 40.5825 | 8382.48 | 25.8163 | 88.0852 | 0 | 0 | 0 | 180572 | -293.282 | 12.0821 | 14.7429 | 17.5173
[20 empty] | 2020-08-28 18:00 | 5755 | 8 | 28 | 19 | 0 | 0 | 34.4984 | 8602.46 | 20.6463 | 70.4452 | 0 | 0 | 0 | 149966 | -1.7646 | 37.0685 | 8602.46 | 22.7513 | 77.6274 | 0 | 0 | 0 | 53651.2 | -1.2176 | 55.3912 | 8602.46 | 36.3745 | 124.1098 | 0 | 0 | 0 | 264353 | -3.8956 | 34.4984 | 37.0685 | 55.3912
[20 empty] | 2020-08-28 19:00 | 5756 | 8 | 28 | 20 | 0 | 0 | 33.2875 | 8602.46 | 20.5423 | 70.0903 | 0 | 0 | 0 | 149216 | 0 | 35.7626 | 8602.46 | 22.6044 | 77.1262 | 0 | 0 | 0 | 127292 | 0 | 38.3315 | 8602.46 | 24.7502 | 84.4477 | 0 | 0 | 0 | 179811 | 0 | 33.2875 | 35.7626 | 38.3315
[20 empty] | 2020-08-28 20:00 | 5757 | 8 | 28 | 21 | 0 | 0 | 48.3148 | 8822.44 | 31.3451 | 106.9495 | 0 | 0 | 0 | 236336 | 0 | 50.725 | 8822.44 | 33.3423 | 113.7639 | 0 | 0 | 0 | 52322 | 0 | 37.9974 | 8822.44 | 24.4162 | 83.3081 | 0 | 0 | 0 | 184053 | 0 | 48.3148 | 50.725 | 37.9974
[20 empty] | 2020-08-28 21:00 | 5758 | 8 | 28 | 22 | 0 | 0 | 26.3635 | 8822.44 | 14.8618 | 50.7085 | 0 | 0 | 0 | 112030 | 0 | 34.9654 | 8822.44 | 21.8071 | 74.4058 | 0 | 0 | 0 | 0 | 0 | 37.3802 | 8822.44 | 23.799 | 81.2022 | 0 | 0 | 0 | 179397 | 0 | 26.3635 | 34.9654 | 37.3802
[20 empty] | 2020-08-28 22:00 | 5759 | 8 | 28 | 23 | 0 | 0 | 28.0344 | 8822.44 | 16.2129 | 55.3184 | 0 | 0 | 0 | 122224 | 0 | 34.8271 | 8822.44 | 21.6689 | 73.9343 | 0 | 0 | 0 | 0 | 0 | 37.2019 | 8822.44 | 23.6207 | 80.5938 | 0 | 0 | 0 | 178056 | 0 | 28.0344 | 34.8271 | 37.2019
[20 empty] | 2020-08-28 23:00 | 5760 | 8 | 28 | 24 | 0 | 0 | 27.9063 | 8895.77 | 16.0641 | 54.8107 | 0 | 0 | 0 | 122601 | 0 | 34.497 | 8895.77 | 21.3388 | 72.808 | 0 | 0 | 0 | 0 | 0 | 51.941 | 8895.77 | 34.1353 | 116.4696 | 0 | 0 | 0 | 260507 | 0 | 27.9063 | 34.497 | 51.941
[20 empty] | 2020-08-29 | 5761 | 8 | 29 | 1 | 0 | 0 | 25.9915 | 8969.09 | 14.4898 | 49.4392 | 0 | 0 | 0 | 110588 | 0 | 22.8636 | 8969.09 | 12.0037 | 40.9566 | 0 | 0 | 0 | 75804.5 | 0 | 36.5069 | 8969.09 | 22.9257 | 78.2225 | 0 | 0 | 0 | 174971 | 0 | 25.9915 | 22.8636 | 36.5069
[20 empty] | 2020-08-29 01:00 | 5762 | 8 | 29 | 2 | 0 | 0 | 38.2628 | 8969.09 | 23.1198 | 78.8848 | 0 | 0 | 0 | 176436 | 0 | 49.4097 | 8969.09 | 32.0269 | 109.2758 | 0 | 0 | 0 | 0 | 0 | 29.5745 | 8969.09 | 17.3456 | 59.1832 | 0 | 0 | 0 | 132392 | 0 | 38.2628 | 49.4097 | 29.5745
[20 empty] | 2020-08-29 02:00 | 5763 | 8 | 29 | 3 | 0 | 0 | 25.7743 | 9115.75 | 14.2725 | 48.6978 | 0 | 0 | 0 | 108929 | 0 | 17.8909 | 9115.75 | 8.0022 | 27.3034 | 0 | 0 | 0 | 0 | 0 | 30.8474 | 9115.75 | 18.3453 | 62.5942 | 0 | 0 | 0 | 140014 | 0 | 25.7743 | 17.8909 | 30.8474
[20 empty] | 2020-08-29 03:00 | 5764 | 8 | 29 | 4 | 0 | 0 | 23.0426 | 9189.07 | 12.1241 | 41.3674 | 0 | 0 | 0 | 92538.8 | 0 | 34.1342 | 9189.07 | 20.9759 | 71.5698 | 0 | 0 | 0 | 0 | 0 | 44.4662 | 9189.07 | 28.0129 | 95.58 | 0 | 0 | 0 | 213790 | 0 | 23.0426 | 34.1342 | 44.4662
[20 empty] | 2020-08-29 04:00 | 5765 | 8 | 29 | 5 | 0 | 0 | 21.1413 | 9115.75 | 10.5633 | 36.042 | 0 | 0 | 0 | 80628.6 | 0 | 17.7766 | 9115.75 | 7.8878 | 26.9133 | 0 | 0 | 0 | 75496.7 | 0 | 25.6175 | 9115.75 | 14.1571 | 48.304 | 0 | 0 | 0 | 108052 | 0 | 21.1413 | 17.7766 | 25.6175
[20 empty] | 2020-08-29 05:00 | 5766 | 8 | 29 | 6 | 0 | 0 | 42.3115 | 9262.4 | 26.2459 | 89.551 | 0 | 0 | 0 | 200293 | 0 | 33.6417 | 9262.4 | 20.4849 | 69.8945 | 0 | 0 | 0 | 0 | 0 | 28.9846 | 9262.4 | 16.7575 | 57.1766 | 0 | 0 | 0 | 127899 | 0 | 42.3115 | 33.6417 | 28.9846
[20 empty] | 2020-08-29 06:00 | 5767 | 8 | 29 | 7 | 29433.777 | 29.4338 | 17.8784 | 8822.44 | 7.0913 | 24.1955 | 0 | 0 | 0 | 53466.3 | -236.572 | 34.1979 | 8822.44 | 18.9225 | 64.5636 | 0 | 0 | 0 | 0 | 0 | 26.9043 | 8822.44 | 14.2326 | 48.5616 | 0 | 0 | 0 | 107301 | -507.6 | -11.5554 | 4.7641 | -2.5295
[20 empty] | 2020-08-29 07:00 | 5768 | 8 | 29 | 8 | 83194.688 | 83.1947 | 24.1516 | 8822.44 | 12.1222 | 41.3609 | 0 | 0 | 0 | 91389.5 | -249.758 | 25.5891 | 8822.44 | 13.2419 | 45.1814 | 0 | 0 | 0 | 0 | 0 | 25.3621 | 8822.44 | 13.0023 | 44.3638 | 0 | 0 | 0 | 98023.8 | -548.204 | -59.0431 | -57.6056 | -57.8326
[20 empty] | 2020-08-29 08:00 | 5769 | 8 | 29 | 9 | 129696.589 | 129.6966 | 23.7842 | 8015.86 | 12.1015 | 41.2903 | 0 | 0 | 0 | 79708.4 | -505.08 | 30.9447 | 8015.86 | 17.9313 | 61.1816 | 0 | 0 | 0 | 75324.6 | 0 | 51.7423 | 8015.86 | 33.7771 | 115.2475 | 0 | 0 | 0 | 222913 | -979.096 | -105.9124 | -98.7519 | -77.9543
[20 empty] | 2020-08-29 09:00 | 5770 | 8 | 29 | 10 | 162362.767 | 162.3628 | 31.2982 | 7869.21 | 18.3641 | 62.6583 | 0 | 0 | 0 | 118136 | -169.021 | 27.8294 | 7869.21 | 15.5054 | 52.9044 | 0 | 0 | 0 | 0 | 0 | 35.3361 | 7869.21 | 21.6462 | 73.8568 | 0 | 0 | 0 | 139196 | -479.014 | -131.0646 | -134.5334 | -127.0267
[20 empty] | 2020-08-29 10:00 | 5771 | 8 | 29 | 11 | 182963.457 | 182.9635 | 53.3108 | 7869.21 | 35.2608 | 120.3098 | 0 | 0 | 0 | 227015 | -279.519 | 56.007 | 7869.21 | 37.493 | 127.9261 | 0 | 0 | 0 | 53632.8 | -2.8514 | 41.6362 | 7869.21 | 26.8699 | 91.6801 | 0 | 0 | 0 | 172799 | -523.965 | -129.6527 | -126.9565 | -141.3273
[20 empty] | 2020-08-29 11:00 | 5772 | 8 | 29 | 12 | 192394.979 | 192.395 | 37.7894 | 7502.58 | 23.9667 | 81.7744 | 0 | 0 | 0 | 145062 | -865.705 | 40.6451 | 7502.58 | 26.3555 | 89.925 | 0 | 0 | 0 | 137330 | -160.668 | 43.5592 | 7502.58 | 28.793 | 98.2417 | 0 | 0 | 0 | 174389 | -1563.01 | -154.6056 | -151.7499 | -148.8358
[20 empty] | 2020-08-29 12:00 | 5773 | 8 | 29 | 13 | 189431.095 | 189.4311 | 38.879 | 7355.93 | 25.0562 | 85.4918 | 0 | 0 | 0 | 148129 | -758.76 | 41.9081 | 7355.93 | 27.6185 | 94.2343 | 0 | 0 | 0 | 214485 | -486.046 | 63.0939 | 7355.93 | 44.1032 | 150.4801 | 0 | 0 | 0 | 261500 | -1356.51 | -150.5521 | -147.523 | -126.3372
[20 empty] | 2020-08-29 13:00 | 5774 | 8 | 29 | 14 | 175900.079 | 175.9001 | 39.1402 | 7282.6 | 25.3175 | 86.3833 | 0 | 0 | 0 | 148028 | -672.652 | 42.2567 | 7282.6 | 27.9672 | 95.4241 | 0 | 0 | 0 | 203951 | -594.754 | 45.4662 | 7282.6 | 30.7 | 104.7484 | 0 | 0 | 0 | 179689 | -1158.97 | -136.7599 | -133.6434 | -130.4339
[20 empty] | 2020-08-29 14:00 | 5775 | 8 | 29 | 15 | 152666.203 | 152.6662 | 39.0947 | 7429.25 | 25.272 | 86.2281 | 0 | 0 | 0 | 151264 | -467.416 | 42.2401 | 7429.25 | 27.9505 | 95.3671 | 0 | 0 | 0 | 207676 | -304.479 | 45.4847 | 7429.25 | 30.7185 | 104.8115 | 0 | 0 | 0 | 184068 | -808.861 | -113.5715 | -110.4261 | -107.1815
[20 empty] | 2020-08-29 15:00 | 5776 | 8 | 29 | 16 | 119133.264 | 119.1333 | 57.5459 | 7355.93 | 39.4987 | 134.7696 | 0 | 0 | 0 | 234346 | -608.916 | 60.7601 | 7355.93 | 42.246 | 144.1434 | 0 | 0 | 0 | 215390 | -452.596 | 45.9767 | 7355.93 | 31.2105 | 106.4902 | 0 | 0 | 0 | 184995 | -894.695 | -61.5874 | -58.3732 | -73.1566
[20 empty] | 2020-08-29 16:00 | 5777 | 8 | 29 | 17 | 73307.954 | 73.308 | 39.6246 | 7355.93 | 25.8019 | 88.0361 | 0 | 0 | 0 | 152747 | -502.627 | 42.8888 | 7355.93 | 28.5992 | 97.5805 | 0 | 0 | 0 | 222514 | -381.788 | 46.6119 | 7355.93 | 31.7768 | 108.4224 | 0 | 0 | 0 | 188374 | -689.278 | -33.6834 | -30.4192 | -26.6961
[20 empty] | 2020-08-29 17:00 | 5778 | 8 | 29 | 18 | 22281.896 | 22.2819 | 37.0989 | 8162.51 | 23.2762 | 79.4184 | 0 | 0 | 0 | 157151 | -119.714 | 40.0913 | 8162.51 | 25.7994 | 88.0276 | 0 | 0 | 0 | 293799 | -117.707 | 59.8156 | 8162.51 | 40.7673 | 139.098 | 0 | 0 | 0 | 275805 | -241.307 | 14.817 | 17.8094 | 37.5337
[20 empty] | 2020-08-29 18:00 | 5779 | 8 | 29 | 19 | 0 | 0 | 36.1847 | 8382.48 | 22.3115 | 76.1268 | 0 | 0 | 0 | 156295 | -1.4266 | 39.0244 | 8382.48 | 24.6844 | 84.2232 | 0 | 0 | 0 | 210289 | -3.8374 | 41.9383 | 8382.48 | 27.1217 | 92.5392 | 0 | 0 | 0 | 190087 | -2.3881 | 36.1847 | 39.0244 | 41.9383
[20 empty] | 2020-08-29 19:00 | 5780 | 8 | 29 | 20 | 0 | 0 | 50.8885 | 8382.48 | 33.9188 | 115.7309 | 0 | 0 | 0 | 237861 | 0 | 37.6785 | 8382.48 | 24.5203 | 83.6633 | 0 | 0 | 0 | 143580 | -1.4743 | 40.4807 | 8382.48 | 26.8995 | 91.7811 | 0 | 0 | 0 | 188510 | 0 | 50.8885 | 37.6785 | 40.4807
[20 empty] | 2020-08-29 20:00 | 5781 | 8 | 29 | 21 | 0 | 0 | 35.7103 | 8309.16 | 22.965 | 78.3566 | 0 | 0 | 0 | 158914 | 0 | 54.5729 | 8309.16 | 37.1902 | 126.893 | 0 | 0 | 0 | 143034 | -1.8608 | 41.3055 | 8309.16 | 27.7243 | 94.5953 | 0 | 0 | 0 | 191939 | 0 | 35.7103 | 54.5729 | 41.3055
[20 empty] | 2020-08-29 21:00 | 5782 | 8 | 29 | 22 | 0 | 0 | 35.2136 | 8455.81 | 22.4684 | 76.6622 | 0 | 0 | 0 | 159349 | 0 | 37.8934 | 8455.81 | 24.7351 | 84.3962 | 0 | 0 | 0 | 129626 | 0 | 40.6384 | 8455.81 | 27.0571 | 92.3188 | 0 | 0 | 0 | 191958 | 0 | 35.2136 | 37.8934 | 40.6384
[20 empty] | 2020-08-29 22:00 | 5783 | 8 | 29 | 23 | 0 | 0 | 35.1103 | 8455.81 | 22.3651 | 76.3097 | 0 | 0 | 0 | 158624 | 0 | 37.7507 | 8455.81 | 24.5924 | 83.9093 | 0 | 0 | 0 | 54178.2 | 0 | 56.2704 | 8455.81 | 38.4646 | 131.2412 | 0 | 0 | 0 | 273212 | 0 | 35.1103 | 37.7507 | 56.2704
[20 empty] | 2020-08-29 23:00 | 5784 | 8 | 29 | 24 | 0 | 0 | 35.4624 | 8162.51 | 21.9497 | 74.8924 | 0 | 0 | 0 | 148331 | -11.2494 | 38.1183 | 8162.51 | 24.1387 | 82.3612 | 0 | 0 | 0 | 30838.7 | 0 | 39.5942 | 8162.51 | 26.3734 | 89.986 | 0 | 0 | 0 | 178311 | 0 | 35.4624 | 38.1183 | 39.5942
[20 empty] | 2020-08-30 | 5785 | 8 | 30 | 1 | 0 | 0 | 48.3919 | 8602.46 | 31.7826 | 108.4422 | 0 | 0 | 0 | 230960 | 0 | 50.8001 | 8602.46 | 33.7778 | 115.2499 | 0 | 0 | 0 | 0 | 0 | 37.7406 | 8602.46 | 24.5198 | 83.6616 | 0 | 0 | 0 | 178123 | 0 | 48.3919 | 50.8001 | 37.7406
[20 empty] | 2020-08-30 01:00 | 5786 | 8 | 30 | 2 | 0 | 0 | 32.6885 | 8602.46 | 20.3037 | 69.2762 | 0 | 0 | 0 | 147478 | 0 | 35.0734 | 8602.46 | 22.2756 | 76.0043 | 0 | 0 | 0 | 74907.6 | 0 | 37.5007 | 8602.46 | 24.2799 | 82.843 | 0 | 0 | 0 | 176380 | 0 | 32.6885 | 35.0734 | 37.5007
[20 empty] | 2020-08-30 02:00 | 5787 | 8 | 30 | 3 | 0 | 0 | 32.846 | 8529.14 | 20.4613 | 69.814 | 0 | 0 | 0 | 146796 | 0 | 35.2258 | 8529.14 | 22.428 | 76.5243 | 0 | 0 | 0 | 0 | 0 | 53.3109 | 8529.14 | 35.8656 | 122.3734 | 0 | 0 | 0 | 257472 | 0 | 32.846 | 35.2258 | 53.3109
[20 empty] | 2020-08-30 03:00 | 5788 | 8 | 30 | 4 | 0 | 0 | 7.3544 | 8675.79 | 0 | 0 | 0 | 0 | 0 | 0 | 0 | 7.3544 | 8675.79 | 0 | 0 | 0 | 0 | 0 | 0 | 0 | 24.418 | 8675.79 | 13.6287 | 46.5011 | 0 | 0 | 0 | 100223 | 0 | 7.3544 | 7.3544 | 24.418
[20 empty] | 2020-08-30 04:00 | 5789 | 8 | 30 | 5 | 0 | 0 | 8.8727 | 8675.79 | 0 | 0 | 0 | 0 | 0 | 0 | 0 | 8.8727 | 8675.79 | 0 | 0 | 0 | 0 | 0 | 0 | 0 | 8.8727 | 8675.79 | 0 | 0 | 0 | 0 | 0 | 0 | 0 | 8.8727 | 8.8727 | 8.8727
[20 empty] | 2020-08-30 05:00 | 5790 | 8 | 30 | 6 | 0 | 0 | 11.0213 | 31257.5 | 0 | 0 | 0 | 0 | 0 | 0 | 0 | 11.0213 | 31257.5 | 0 | 0 | 0 | 0 | 0 | 602068 | 0 | 11.0213 | 31257.5 | 0 | 0 | 0 | 0 | 0 | 0 | 0 | 11.0213 | 11.0213 | 11.0213
[20 empty] | 2020-08-30 06:00 | 5791 | 8 | 30 | 7 | 29651.306 | 29.6513 | 150.277 | 80526 | 63.4199 | 216.3887 | 0 | 0 | 0 | 453137 | -38.3881 | 158.781 | 80526 | 70.487 | 240.5016 | 0 | 0 | 0 | 895925 | -14.5244 | 165.292 | 80526 | 75.9056 | 258.9899 | 0 | 0 | 0 | 541460 | -12.1603 | 120.6257 | 129.1297 | 135.6407
[20 empty] | 2020-08-30 07:00 | 5792 | 8 | 30 | 8 | 84982.686 | 84.9827 | 174.094 | 80526 | 67.5059 | 230.3301 | 0 | 0 | 0 | 481534 | -33.424 | 183.981 | 80526 | 75.5326 | 257.7172 | 0 | 0 | 0 | 941911 | 0 | 191.684 | 80526 | 81.7639 | 278.9784 | 0 | 0 | 0 | 583656 | -13.1078 | 89.1113 | 98.9983 | 106.7013
[20 empty] | 2020-08-30 08:00 | 5793 | 8 | 30 | 9 | 132513.2 | 132.5132 | 200.573 | 55155.5 | 87.3269 | 297.9594 | 0 | 0 | 0 | 594317 | -27.0835 | 212.063 | 55155.5 | 96.5457 | 329.4139 | 0 | 0 | 0 | 1015440 | 0 | 220.271 | 55155.5 | 104.021 | 354.9197 | 0 | 0 | 0 | 709187 | 0 | 68.0598 | 79.5498 | 87.7578
[20 empty] | 2020-08-30 09:00 | 5794 | 8 | 30 | 10 | 167050.74 | 167.0507 | 216.563 | 55008.7 | 101.28 | 345.5674 | 0 | 0 | 0 | 697413 | -37.7864 | 228.392 | 55008.7 | 110.83 | 378.152 | 0 | 0 | 0 | 1113670 | -18.4434 | 238.484 | 55008.7 | 118.639 | 404.7963 | 0 | 0 | 0 | 822185 | -25.3438 | 49.5123 | 61.3413 | 71.4333
[20 empty] | 2020-08-30 10:00 | 5795 | 8 | 30 | 11 | 189033.531 | 189.0335 | 202.953 | 126659 | 101.195 | 345.2773 | 0 | 0 | 0 | 679934 | -6.305 | 214.332 | 126659 | 111.055 | 378.9197 | 0 | 0 | 0 | 1073320 | 0 | 224.852 | 126659 | 119.227 | 406.8025 | 0 | 0 | 0 | 810289 | 0 | 13.9195 | 25.2985 | 35.8185
[20 empty] | 2020-08-30 11:00 | 5796 | 8 | 30 | 12 | 198263.842 | 198.2638 | 232.678 | 126659 | 117.65 | 401.4218 | 0 | 0 | 0 | 804937 | 0 | 246.859 | 126659 | 128.85 | 439.6362 | 0 | 0 | 0 | 1173250 | 0 | 258.705 | 126659 | 138.387 | 472.1764 | 0 | 0 | 0 | 951759 | 0 | 34.4142 | 48.5952 | 60.4412
[20 empty] | 2020-08-30 12:00 | 5797 | 8 | 30 | 13 | 196014.986 | 196.015 | 205.699 | 84845.5 | 123.657 | 421.9177 | 0 | 0 | 0 | 835386 | 0 | 221.046 | 84845.5 | 135.609 | 462.6979 | 0 | 0 | 0 | 1181100 | 0 | 233.643 | 84845.5 | 145.952 | 497.9882 | 0 | 0 | 0 | 987907 | 0 | 9.684 | 25.031 | 37.628
[20 empty] | 2020-08-30 13:00 | 5798 | 8 | 30 | 14 | 181102.228 | 181.1022 | 204.538 | 54642 | 127.445 | 434.8423 | 0 | 0 | 0 | 855598 | 0 | 220.359 | 54642 | 139.808 | 477.0249 | 0 | 0 | 0 | 1193510 | 0 | 233.181 | 54642 | 150.072 | 512.0457 | 0 | 0 | 0 | 1013210 | 0 | 23.4358 | 39.2568 | 52.0788
[20 empty] | 2020-08-30 14:00 | 5799 | 8 | 30 | 15 | 155930.166 | 155.9302 | 203.155 | 54495.2 | 131.091 | 447.2825 | 0 | 0 | 0 | 859642 | 0 | 219.701 | 54495.2 | 143.663 | 490.1782 | 0 | 0 | 0 | 1171760 | 0 | 233.046 | 54495.2 | 153.736 | 524.5472 | 0 | 0 | 0 | 1017580 | 0 | 47.2248 | 63.7708 | 77.1158
[20 empty] | 2020-08-30 15:00 | 5800 | 8 | 30 | 16 | 120396.413 | 120.3964 | 155.091 | 29864 | 117.606 | 401.2717 | 0 | 0 | 0 | 754178 | -173.553 | 169.663 | 29864 | 128.53 | 438.5444 | 0 | 0 | 0 | 1056200 | -402.827 | 182.448 | 29864 | 138.085 | 471.146 | 0 | 0 | 0 | 893041 | -303.768 | 34.6946 | 49.2666 | 62.0516
[20 empty] | 2020-08-30 16:00 | 5801 | 8 | 30 | 17 | 72511.695 | 72.5117 | 42.7594 | 29864 | 24.9383 | 85.0895 | 0 | 0 | 0 | 154396 | -3270.58 | 45.7336 | 29864 | 27.4457 | 93.6447 | 0 | 0 | 0 | 78109.5 | -2431.99 | 48.7226 | 29864 | 29.9581 | 102.217 | 0 | 0 | 0 | 184582 | -5666.65 | -29.7523 | -26.7781 | -23.7891
[20 empty] | 2020-08-30 17:00 | 5802 | 8 | 30 | 18 | 21515.189 | 21.5152 | 44.5716 | 29937.4 | 26.1623 | 89.2658 | 0 | 0 | 0 | 160584 | -592.975 | 47.7022 | 29937.4 | 28.826 | 98.3543 | 0 | 0 | 0 | 140941 | -480.225 | 51.1247 | 29937.4 | 31.7232 | 108.2396 | 0 | 0 | 0 | 194836 | -922.827 | 23.0564 | 26.187 | 29.6095
[20 empty] | 2020-08-30 18:00 | 5803 | 8 | 30 | 19 | 0 | 0 | 39.9939 | 30230.7 | 24.9628 | 85.1731 | 0 | 0 | 0 | 160781 | -18.7354 | 42.9833 | 30230.7 | 27.4854 | 93.7802 | 0 | 0 | 0 | 159307 | -20.2712 | 46.0055 | 30230.7 | 30.031 | 102.4658 | 0 | 0 | 0 | 193570 | -24.8655 | 39.9939 | 42.9833 | 46.0055
[20 empty] | 2020-08-30 19:00 | 5804 | 8 | 30 | 20 | 0 | 0 | 57.0993 | 7869.21 | 37.8438 | 129.123 | 0 | 0 | 0 | 244217 | -15.921 | 60.0446 | 7869.21 | 40.3222 | 137.5793 | 0 | 0 | 0 | 82756 | -6.5799 | 62.9796 | 7869.21 | 42.7805 | 145.9671 | 0 | 0 | 0 | 276144 | -1.7294 | 57.0993 | 60.0446 | 62.9796
[20 empty] | 2020-08-30 20:00 | 5805 | 8 | 30 | 21 | 0 | 0 | 37.5938 | 8235.83 | 23.6907 | 80.8327 | 0 | 0 | 0 | 162023 | 0 | 40.321 | 8235.83 | 26.0049 | 88.7287 | 0 | 0 | 0 | 52079.3 | 0 | 43.0736 | 8235.83 | 28.3344 | 96.677 | 0 | 0 | 0 | 193866 | 0 | 37.5938 | 40.321 | 43.0736
[20 empty] | 2020-08-30 21:00 | 5806 | 8 | 30 | 22 | 0 | 0 | 37.25 | 8382.48 | 23.3469 | 79.6596 | 0 | 0 | 0 | 163596 | 0 | 39.9023 | 8382.48 | 25.5861 | 87.2998 | 0 | 0 | 0 | 0 | 0 | 42.5741 | 8382.48 | 27.835 | 94.973 | 0 | 0 | 0 | 195105 | 0 | 37.25 | 39.9023 | 42.5741
[20 empty] | 2020-08-30 22:00 | 5807 | 8 | 30 | 23 | 0 | 0 | 37.084 | 8382.48 | 23.1809 | 79.0932 | 0 | 0 | 0 | 162462 | 0 | 39.6932 | 8382.48 | 25.377 | 86.5863 | 0 | 0 | 0 | 75828.3 | 0 | 42.3171 | 8382.48 | 27.578 | 94.0961 | 0 | 0 | 0 | 193331 | 0 | 37.084 | 39.6932 | 42.3171
[20 empty] | 2020-08-30 23:00 | 5808 | 8 | 30 | 24 | 0 | 0 | 50.6932 | 8602.46 | 34.0839 | 116.2943 | 0 | 0 | 0 | 247927 | 0 | 53.2191 | 8602.46 | 36.1968 | 123.5035 | 0 | 0 | 0 | 0 | 0 | 55.7195 | 8602.46 | 38.2743 | 130.5919 | 0 | 0 | 0 | 278399 | 0 | 50.6932 | 53.2191 | 55.7195
[20 empty] | 2020-08-31 | 5809 | 8 | 31 | 1 | 0 | 0 | 36.9089 | 8235.83 | 23.3962 | 79.8278 | 0 | 0 | 0 | 160098 | -15.2321 | 39.5434 | 8235.83 | 25.5638 | 87.2237 | 0 | 0 | 0 | 0 | 0 | 42.1847 | 8235.83 | 27.7285 | 94.6096 | 0 | 0 | 0 | 189795 | -7.9319 | 36.9089 | 39.5434 | 42.1847
[20 empty] | 2020-08-31 01:00 | 5810 | 8 | 31 | 2 | 0 | 0 | 35.7483 | 8235.83 | 23.3635 | 79.7163 | 0 | 0 | 0 | 159789 | 0 | 38.3134 | 8235.83 | 25.5156 | 87.0592 | 0 | 0 | 0 | 0 | 0 | 40.8839 | 8235.83 | 27.6631 | 94.3865 | 0 | 0 | 0 | 189241 | 0 | 35.7483 | 38.3134 | 40.8839
[20 empty] | 2020-08-31 02:00 | 5811 | 8 | 31 | 3 | 0 | 0 | 34.7637 | 8602.46 | 22.379 | 76.3571 | 0 | 0 | 0 | 162617 | 0 | 37.2097 | 8602.46 | 24.4119 | 83.2934 | 0 | 0 | 0 | 75701.3 | 0 | 39.6576 | 8602.46 | 26.4368 | 90.2024 | 0 | 0 | 0 | 192120 | 0 | 34.7637 | 37.2097 | 39.6576
[20 empty] | 2020-08-31 03:00 | 5812 | 8 | 31 | 4 | 0 | 0 | 7.3544 | 8675.79 | 0 | 0 | 0 | 0 | 0 | 0 | 0 | 7.3544 | 8675.79 | 0 | 0 | 0 | 0 | 0 | 0 | 0 | 7.3544 | 8675.79 | 0 | 0 | 0 | 0 | 0 | 0 | 0 | 7.3544 | 7.3544 | 7.3544
[20 empty] | 2020-08-31 04:00 | 5813 | 8 | 31 | 5 | 0 | 0 | 8.8727 | 8675.79 | 0 | 0 | 0 | 0 | 0 | 0 | 0 | 8.8727 | 8675.79 | 0 | 0 | 0 | 0 | 0 | 0 | 0 | 8.8727 | 8675.79 | 0 | 0 | 0 | 0 | 0 | 0 | 0 | 8.8727 | 8.8727 | 8.8727
[20 empty] | 2020-08-31 05:00 | 5814 | 8 | 31 | 6 | 0 | 0 | 23.5791 | 30890.8 | 9.7383 | 33.2271 | 0 | 0 | 0 | 70157.1 | 0 | 37.2624 | 30890.8 | 20.0734 | 68.4904 | 0 | 0 | 0 | 627385 | 0 | 39.6537 | 30890.8 | 22.1414 | 75.5465 | 0 | 0 | 0 | 159565 | 0 | 23.5791 | 37.2624 | 39.6537
[20 empty] | 2020-08-31 06:00 | 5815 | 8 | 31 | 7 | 25911.587 | 25.9116 | 199.997 | 80159.2 | 107.33 | 366.21 | 0 | 0 | 0 | 758409 | 0 | 206.653 | 80159.2 | 113.307 | 386.6035 | 0 | 0 | 0 | 1083990 | 0 | 214.708 | 80159.2 | 119.165 | 406.591 | 0 | 0 | 0 | 836101 | -32.5059 | 174.0854 | 180.7414 | 188.7964
[20 empty] | 2020-08-31 07:00 | 5816 | 8 | 31 | 8 | 72964.852 | 72.9649 | 221.721 | 80159.2 | 110.431 | 376.7906 | 0 | 0 | 0 | 791239 | 0 | 230.165 | 80159.2 | 117.475 | 400.8247 | 0 | 0 | 0 | 1128400 | 0 | 237.865 | 80159.2 | 123.721 | 422.1361 | 0 | 0 | 0 | 885582 | 0 | 148.7561 | 157.2001 | 164.9001
[20 empty] | 2020-08-31 08:00 | 5817 | 8 | 31 | 9 | 116403.214 | 116.4032 | 254.222 | 54788.7 | 136.99 | 467.4099 | 0 | 0 | 0 | 989803 | 0 | 264.876 | 54788.7 | 145.624 | 496.8691 | 0 | 0 | 0 | 1311460 | 0 | 274.317 | 54788.7 | 153.017 | 522.094 | 0 | 0 | 0 | 1095850 | 0 | 137.8188 | 148.4728 | 157.9138
[20 empty] | 2020-08-31 09:00 | 5818 | 8 | 31 | 10 | 149825.094 | 149.8251 | 269.094 | 54642 | 148.012 | 505.0169 | 0 | 0 | 0 | 1085950 | -14.8184 | 280.652 | 54642 | 157.043 | 535.8307 | 0 | 0 | 0 | 1399160 | -19.4297 | 291.147 | 54642 | 165.194 | 563.6419 | 0 | 0 | 0 | 1200430 | -16.959 | 119.2689 | 130.8269 | 141.3219
[20 empty] | 2020-08-31 10:00 | 5819 | 8 | 31 | 11 | 174934.039 | 174.934 | 253.461 | 126659 | 146.414 | 499.5646 | 0 | 0 | 0 | 1057430 | 0 | 265.466 | 126659 | 155.67 | 531.146 | 0 | 0 | 0 | 1354990 | 0 | 276.465 | 126659 | 164.197 | 560.2402 | 0 | 0 | 0 | 1178610 | 0 | 78.527 | 90.532 | 101.531
[20 empty] | 2020-08-31 11:00 | 5820 | 8 | 31 | 12 | 185120.808 | 185.1208 | 280.067 | 126659 | 157.913 | 538.7992 | 0 | 0 | 0 | 1134060 | 0 | 293.26 | 126659 | 168.226 | 573.9871 | 0 | 0 | 0 | 1397900 | 0 | 305.144 | 126659 | 177.508 | 605.6573 | 0 | 0 | 0 | 1268400 | 0 | 94.9462 | 108.1392 | 120.0232
[20 empty] | 2020-08-31 12:00 | 5821 | 8 | 31 | 13 | 183513.899 | 183.5139 | 253.898 | 83639.8 | 164.535 | 561.3934 | 0 | 0 | 0 | 1177040 | 0 | 267.15 | 83639.8 | 175.024 | 597.1819 | 0 | 0 | 0 | 1425380 | 0 | 279.102 | 83639.8 | 184.61 | 629.8893 | 0 | 0 | 0 | 1321500 | 0 | 70.3841 | 83.6361 | 95.5881
[20 empty] | 2020-08-31 13:00 | 5822 | 8 | 31 | 14 | 167799.026 | 167.799 | 249.441 | 54201.8 | 165.908 | 566.0781 | 0 | 0 | 0 | 1199370 | 0 | 262.914 | 54201.8 | 176.389 | 601.8393 | 0 | 0 | 0 | 1438100 | 0 | 275.302 | 54201.8 | 186.186 | 635.2666 | 0 | 0 | 0 | 1349000 | 0 | 81.642 | 95.115 | 107.503
[20 empty] | 2020-08-31 14:00 | 5823 | 8 | 31 | 15 | 142871.844 | 142.8718 | 236.795 | 54201.8 | 159.297 | 543.5214 | 0 | 0 | 0 | 1101960 | 0 | 250.549 | 54201.8 | 169.953 | 579.8796 | 0 | 0 | 0 | 1313760 | 0 | 263.398 | 54201.8 | 179.447 | 612.2732 | 0 | 0 | 0 | 1244340 | 0 | 93.9232 | 107.6772 | 120.5262
[20 empty] | 2020-08-31 15:00 | 5824 | 8 | 31 | 16 | 108725.184 | 108.7252 | 195.674 | 29497.3 | 152.656 | 520.8623 | 0 | 0 | 0 | 1055850 | -360.148 | 208.831 | 29497.3 | 163.276 | 557.0977 | 0 | 0 | 0 | 1308150 | -486.528 | 220.991 | 29497.3 | 172.613 | 588.9556 | 0 | 0 | 0 | 1202540 | -499.078 | 86.9488 | 100.1058 | 112.2658
[20 empty] | 2020-08-31 16:00 | 5825 | 8 | 31 | 17 | 63191.153 | 63.1912 | 44.9869 | 29497.3 | 27.1658 | 92.6897 | 0 | 0 | 0 | 161719 | -4231.33 | 48.0721 | 29497.3 | 29.7842 | 101.6237 | 0 | 0 | 0 | 79865.7 | -2503.48 | 51.2474 | 29497.3 | 32.4829 | 110.8317 | 0 | 0 | 0 | 192148 | -6868.85 | -18.2043 | -15.1191 | -11.9438
[20 empty] | 2020-08-31 17:00 | 5826 | 8 | 31 | 18 | 18989.072 | 18.9891 | 45.7078 | 30230.7 | 27.2985 | 93.1425 | 0 | 0 | 0 | 175959 | -251.114 | 48.7994 | 30230.7 | 29.9232 | 102.098 | 0 | 0 | 0 | 88964.3 | -206.222 | 52.0292 | 30230.7 | 32.6661 | 111.4567 | 0 | 0 | 0 | 210638 | -405.745 | 26.7187 | 29.8103 | 33.0401
[20 empty] | 2020-08-31 18:00 | 5827 | 8 | 31 | 19 | 0 | 0 | 57.1003 | 30524.1 | 37.8448 | 129.1265 | 0 | 0 | 0 | 256899 | -6.6597 | 60.0033 | 30524.1 | 40.2809 | 137.4384 | 0 | 0 | 0 | 129377 | -6.6242 | 62.95 | 30524.1 | 42.751 | 145.8664 | 0 | 0 | 0 | 290209 | -7.41 | 57.1003 | 60.0033 | 62.95
[20 empty] | 2020-08-31 19:00 | 5828 | 8 | 31 | 20 | 0 | 0 | 40.8422 | 8162.51 | 25.8111 | 88.0675 | 0 | 0 | 0 | 174710 | -1.1773 | 42.5333 | 8162.51 | 28.2172 | 96.2771 | 0 | 0 | 0 | 0 | 0 | 45.4194 | 8162.51 | 30.6802 | 104.6808 | 0 | 0 | 0 | 207759 | 0 | 40.8422 | 42.5333 | 45.4194
[20 empty] | 2020-08-31 20:00 | 5829 | 8 | 31 | 21 | 0 | 0 | 39.7187 | 8162.51 | 25.8156 | 88.0828 | 0 | 0 | 0 | 174766 | 0 | 42.5086 | 8162.51 | 28.1925 | 96.1928 | 0 | 0 | 0 | 0 | 0 | 45.3605 | 8162.51 | 30.6214 | 104.4802 | 0 | 0 | 0 | 207379 | 0 | 39.7187 | 42.5086 | 45.3605
[20 empty] | 2020-08-31 21:00 | 5830 | 8 | 31 | 22 | 0 | 0 | 56.0383 | 8089.18 | 37.9107 | 129.3513 | 0 | 0 | 0 | 253998 | 0 | 58.7788 | 8089.18 | 40.2382 | 137.2927 | 0 | 0 | 0 | 75597 | 0 | 44.9327 | 8089.18 | 30.1936 | 103.0206 | 0 | 0 | 0 | 202078 | 0 | 56.0383 | 58.7788 | 44.9327
[20 empty] | 2020-08-31 22:00 | 5831 | 8 | 31 | 23 | 0 | 0 | 39.1433 | 8089.18 | 25.2402 | 86.1196 | 0 | 0 | 0 | 168752 | 0 | 41.843 | 8089.18 | 27.5268 | 93.9214 | 0 | 0 | 0 | 0 | 0 | 61.3036 | 8089.18 | 42.34 | 144.4641 | 0 | 0 | 0 | 283546 | 0 | 39.1433 | 41.843 | 61.3036
[20 empty] | 2020-08-31 23:00 | 5832 | 8 | 31 | 24 | 0 | 0 | 37.4501 | 8089.18 | 25.0654 | 85.5231 | 0 | 0 | 0 | 167538 | 0 | 40.1141 | 8089.18 | 27.3163 | 93.2032 | 0 | 0 | 0 | 0 | 0 | 42.8265 | 8089.18 | 29.6057 | 101.0146 | 0 | 0 | 0 | 197942 | 0 | 37.4501 | 40.1141 | 42.8265
[20 empty] | 2020-09-01 | 5833 | 9 | 1 | 1 | 0 | 0 | 37.0546 | 8162.51 | 24.6698 | 84.1734 | 0 | 0 | 0 | 166845 | 0 | 39.6625 | 8162.51 | 26.8647 | 91.6624 | 0 | 0 | 0 | 0 | 0 | 42.3142 | 8162.51 | 29.0934 | 99.2667 | 0 | 0 | 0 | 196808 | 0 | 37.0546 | 39.6625 | 42.3142
[20 empty] | 2020-09-01 01:00 | 5834 | 9 | 1 | 2 | 0 | 0 | 52.7608 | 8309.16 | 36.1516 | 123.3493 | 0 | 0 | 0 | 250764 | 0 | 55.2957 | 8309.16 | 38.2734 | 130.5888 | 0 | 0 | 0 | 75924.1 | 0 | 41.6172 | 8309.16 | 28.3964 | 96.8885 | 0 | 0 | 0 | 196722 | 0 | 52.7608 | 55.2957 | 41.6172
[20 empty] | 2020-09-01 02:00 | 5835 | 9 | 1 | 3 | 0 | 0 | 36.0081 | 8455.81 | 23.6233 | 80.6027 | 0 | 0 | 0 | 167619 | 0 | 38.4744 | 8455.81 | 25.6766 | 87.6086 | 0 | 0 | 0 | 0 | 0 | 56.9437 | 8455.81 | 39.4984 | 134.7685 | 0 | 0 | 0 | 280602 | 0 | 36.0081 | 38.4744 | 56.9437
[20 empty] | 2020-09-01 03:00 | 5836 | 9 | 1 | 4 | 0 | 0 | 7.3544 | 8382.48 | 0 | 0 | 0 | 0 | 0 | 0 | 0 | 7.3544 | 8382.48 | 0 | 0 | 0 | 0 | 0 | 0 | 0 | 7.3544 | 8382.48 | 0 | 0 | 0 | 0 | 0 | 0 | 0 | 7.3544 | 7.3544 | 7.3544
[20 empty] | 2020-09-01 04:00 | 5837 | 9 | 1 | 5 | 0 | 0 | 8.8727 | 8235.83 | 0 | 0 | 0 | 0 | 0 | 0 | 0 | 8.8727 | 8235.83 | 0 | 0 | 0 | 0 | 0 | 0 | 0 | 8.8727 | 8235.83 | 0 | 0 | 0 | 0 | 0 | 0 | 0 | 8.8727 | 8.8727 | 8.8727
[20 empty] | 2020-09-01 05:00 | 5838 | 9 | 1 | 6 | 0 | 0 | 86.9429 | 30377.4 | 58.2795 | 198.8497 | 0 | 0 | 0 | 388131 | 0 | 93.7545 | 30377.4 | 64.1005 | 218.7109 | 0 | 0 | 0 | 758661 | 0 | 99.1367 | 30377.4 | 69.326 | 236.5403 | 0 | 0 | 0 | 461876 | 0 | 86.9429 | 93.7545 | 99.1367
[20 empty] | 2020-09-01 06:00 | 5839 | 9 | 1 | 7 | 17245.175 | 17.2452 | 245.529 | 80012.4 | 135.329 | 461.7425 | 0 | 0 | 0 | 1044900 | -9.6543 | 253.031 | 80012.4 | 142.27 | 485.4252 | 0 | 0 | 0 | 1335860 | 0 | 259.552 | 80012.4 | 148.272 | 505.9041 | 0 | 0 | 0 | 1124750 | -87.2637 | 228.2838 | 235.7858 | 242.3068
[20 empty] | 2020-09-01 07:00 | 5840 | 9 | 1 | 8 | 60529.578 | 60.5296 | 290.54 | 80012.4 | 144.978 | 494.6649 | 0 | 0 | 0 | 1136050 | 0 | 299.217 | 80012.4 | 152.534 | 520.446 | 0 | 0 | 0 | 1445150 | 0 | 307.046 | 80012.4 | 159.48 | 544.1458 | 0 | 0 | 0 | 1233940 | 0 | 230.0104 | 238.6874 | 246.5164
[20 empty] | 2020-09-01 08:00 | 5841 | 9 | 1 | 9 | 111548.6 | 111.5486 | 312.544 | 54788.7 | 159.603 | 544.5654 | 0 | 0 | 0 | 1258250 | 0 | 322.759 | 54788.7 | 168.076 | 573.4753 | 0 | 0 | 0 | 1534650 | 0 | 331.971 | 54788.7 | 175.694 | 599.4679 | 0 | 0 | 0 | 1361320 | 0 | 200.9954 | 211.2104 | 220.4224
[20 empty] | 2020-09-01 09:00 | 5842 | 9 | 1 | 10 | 128574.366 | 128.5744 | 320.137 | 54715.3 | 164.499 | 561.2706 | 0 | 0 | 0 | 1323610 | -8.1035 | 331.261 | 54715.3 | 173.454 | 591.825 | 0 | 0 | 0 | 1573700 | -61.7012 | 341.381 | 54715.3 | 181.597 | 619.609 | 0 | 0 | 0 | 1432470 | -10.3867 | 191.5626 | 202.6866 | 212.8066
[20 empty] | 2020-09-01 10:00 | 5843 | 9 | 1 | 11 | 170202.618 | 170.2026 | 293.905 | 126659 | 160.804 | 548.6632 | 0 | 0 | 0 | 1262910 | 0 | 305.218 | 126659 | 170.023 | 580.1185 | 0 | 0 | 0 | 1510190 | 0 | 315.636 | 126659 | 178.337 | 608.4858 | 0 | 0 | 0 | 1379590 | 0 | 123.7024 | 135.0154 | 145.4334
[20 empty] | 2020-09-01 11:00 | 5844 | 9 | 1 | 12 | 181708.632 | 181.7086 | 332.535 | 126659 | 172.467 | 588.4574 | 0 | 0 | 0 | 1425650 | 0 | 344.08 | 126659 | 181.767 | 620.189 | 0 | 0 | 0 | 1614830 | 0 | 354.693 | 126659 | 190.235 | 649.0818 | 0 | 0 | 0 | 1546350 | 0 | 150.8264 | 162.3714 | 172.9844
[20 empty] | 2020-09-01 12:00 | 5845 | 9 | 1 | 13 | 180763.882 | 180.7639 | 278.664 | 84357.9 | 167.246 | 570.6434 | 0 | 0 | 0 | 1327980 | 0 | 290.693 | 84357.9 | 176.883 | 603.5248 | 0 | 0 | 0 | 1523220 | 0 | 301.735 | 84357.9 | 185.655 | 633.4549 | 0 | 0 | 0 | 1456960 | 0 | 97.9001 | 109.9291 | 120.9711
[20 empty] | 2020-09-01 13:00 | 5846 | 9 | 1 | 14 | 172863.258 | 172.8633 | 268.896 | 54568.6 | 165.468 | 564.5768 | 0 | 0 | 0 | 1308580 | 0 | 281.195 | 54568.6 | 175.177 | 597.7039 | 0 | 0 | 0 | 1486760 | 0 | 293.013 | 54568.6 | 183.929 | 627.5657 | 0 | 0 | 0 | 1439800 | 0 | 96.0327 | 108.3317 | 120.1497
[20 empty] | 2020-09-01 14:00 | 5847 | 9 | 1 | 15 | 148315.051 | 148.3151 | 247.809 | 54715.3 | 161.099 | 549.6698 | 0 | 0 | 0 | 1277530 | 0 | 259.674 | 54715.3 | 170.538 | 581.8757 | 0 | 0 | 0 | 1478520 | 0 | 271.242 | 54715.3 | 178.9 | 610.4068 | 0 | 0 | 0 | 1403570 | 0 | 99.4939 | 111.3589 | 122.9269
[20 empty] | 2020-09-01 15:00 | 5848 | 9 | 1 | 16 | 66933.228 | 66.9332 | 237.566 | 30084 | 153.315 | 523.1108 | 0 | 0 | 0 | 1201240 | 0 | 248.845 | 30084 | 162.433 | 554.2214 | 0 | 0 | 0 | 1398930 | 0 | 259.969 | 30084 | 170.585 | 582.036 | 0 | 0 | 0 | 1326470 | 0 | 170.6328 | 181.9118 | 193.0358
[20 empty] | 2020-09-01 16:00 | 5849 | 9 | 1 | 17 | 27358.077 | 27.3581 | 46.8247 | 30084 | 25.9669 | 88.5991 | 0 | 0 | 0 | 167563 | -4994.28 | 49.6634 | 30084 | 28.3387 | 96.6916 | 0 | 0 | 0 | 51681.4 | -1979.56 | 52.6067 | 30084 | 30.8054 | 105.108 | 0 | 0 | 0 | 197844 | -7725.7 | 19.4666 | 22.3053 | 25.2486
[20 empty] | 2020-09-01 17:00 | 5850 | 9 | 1 | 18 | 18277.648 | 18.2776 | 46.724 | 30230.7 | 26.7964 | 91.4293 | 0 | 0 | 0 | 172863 | -451.177 | 49.6806 | 30230.7 | 29.2861 | 99.9242 | 0 | 0 | 0 | 86948.1 | -200.493 | 52.7293 | 30230.7 | 31.8581 | 108.6998 | 0 | 0 | 0 | 205570 | -643.843 | 28.4464 | 31.403 | 34.4517
[20 empty] | 2020-09-01 18:00 | 5851 | 9 | 1 | 19 | 0 | 0 | 59.4415 | 30450.7 | 38.6676 | 131.9339 | 0 | 0 | 0 | 259553 | -14.4029 | 62.3209 | 30450.7 | 41.0801 | 140.1653 | 0 | 0 | 0 | 131605 | -6.5757 | 65.2605 | 30450.7 | 43.5431 | 148.5691 | 0 | 0 | 0 | 292230 | -16.0619 | 59.4415 | 62.3209 | 65.2605
[20 empty] | 2020-09-01 19:00 | 5852 | 9 | 1 | 20 | 0 | 0 | 40.3173 | 8089.18 | 26.4141 | 90.1249 | 0 | 0 | 0 | 176712 | 0 | 43.1193 | 8089.18 | 28.8032 | 98.2765 | 0 | 0 | 0 | 0 | 0 | 45.9965 | 8089.18 | 31.2573 | 106.6499 | 0 | 0 | 0 | 209192 | 0 | 40.3173 | 43.1193 | 45.9965
[20 empty] | 2020-09-01 20:00 | 5853 | 9 | 1 | 21 | 0 | 0 | 38.5054 | 8309.16 | 26.1206 | 89.1235 | 0 | 0 | 0 | 181109 | 0 | 41.2465 | 8309.16 | 28.4487 | 97.067 | 0 | 0 | 0 | 0 | 0 | 44.0562 | 8309.16 | 30.8354 | 105.2104 | 0 | 0 | 0 | 213851 | 0 | 38.5054 | 41.2465 | 44.0562
[20 empty] | 2020-09-01 21:00 | 5854 | 9 | 1 | 22 | 0 | 0 | 54.4343 | 8235.83 | 37.8251 | 129.0592 | 0 | 0 | 0 | 259698 | 0 | 57.0996 | 8235.83 | 40.0773 | 136.7437 | 0 | 0 | 0 | 0 | 0 | 59.807 | 8235.83 | 42.3617 | 144.5381 | 0 | 0 | 0 | 290845 | 0 | 54.4343 | 57.0996 | 59.807
[20 empty] | 2020-09-01 22:00 | 5855 | 9 | 1 | 23 | 0 | 0 | 37.7512 | 8235.83 | 25.3664 | 86.5502 | 0 | 0 | 0 | 173774 | 0 | 40.3846 | 8235.83 | 27.5868 | 94.1262 | 0 | 0 | 0 | 77277.4 | 0 | 43.0766 | 8235.83 | 29.8558 | 101.868 | 0 | 0 | 0 | 204567 | 0 | 37.7512 | 40.3846 | 43.0766
[20 empty] | 2020-09-01 23:00 | 5856 | 9 | 1 | 24 | 0 | 0 | 37.3458 | 8235.83 | 24.9611 | 85.1673 | 0 | 0 | 0 | 170972 | 0 | 39.9258 | 8235.83 | 27.128 | 92.5607 | 0 | 0 | 0 | 0 | 0 | 42.5599 | 8235.83 | 29.3391 | 100.105 | 0 | 0 | 0 | 200992 | 0 | 37.3458 | 39.9258 | 42.5599
[20 empty] | 2020-09-02 | 5857 | 9 | 2 | 1 | 0 | 0 | 36.7985 | 8382.48 | 24.4137 | 83.2995 | 0 | 0 | 0 | 171208 | 0 | 39.3092 | 8382.48 | 26.5114 | 90.4569 | 0 | 0 | 0 | 0 | 0 | 41.869 | 8382.48 | 28.6483 | 97.748 | 0 | 0 | 0 | 200926 | 0 | 36.7985 | 39.3092 | 41.869
[20 empty] | 2020-09-02 01:00 | 5858 | 9 | 2 | 2 | 0 | 0 | 52.9489 | 8382.48 | 36.3396 | 123.9907 | 0 | 0 | 0 | 255219 | 0 | 55.4266 | 8382.48 | 38.4043 | 131.0355 | 0 | 0 | 0 | 0 | 0 | 57.9297 | 8382.48 | 40.4844 | 138.1328 | 0 | 0 | 0 | 284300 | 0 | 52.9489 | 55.4266 | 57.9297
[20 empty] | 2020-09-02 02:00 | 5859 | 9 | 2 | 3 | 0 | 0 | 36.2626 | 8455.81 | 23.8778 | 81.4711 | 0 | 0 | 0 | 169467 | 0 | 38.6869 | 8455.81 | 25.8891 | 88.3336 | 0 | 0 | 0 | 77114.8 | 0 | 41.1524 | 8455.81 | 27.9316 | 95.3026 | 0 | 0 | 0 | 198248 | 0 | 36.2626 | 38.6869 | 41.1524
[20 empty] | 2020-09-02 03:00 | 5860 | 9 | 2 | 4 | 0 | 0 | 7.3544 | 8529.14 | 0 | 0 | 0 | 0 | 0 | 0 | 0 | 7.3544 | 8529.14 | 0 | 0 | 0 | 0 | 0 | 0 | 0 | 7.3544 | 8529.14 | 0 | 0 | 0 | 0 | 0 | 0 | 0 | 7.3544 | 7.3544 | 7.3544
[20 empty] | 2020-09-02 04:00 | 5861 | 9 | 2 | 5 | 0 | 0 | 8.8727 | 8529.14 | 0 | 0 | 0 | 0 | 0 | 0 | 0 | 8.8727 | 8529.14 | 0 | 0 | 0 | 0 | 0 | 307927 | 0 | 8.8727 | 8529.14 | 0 | 0 | 0 | 0 | 0 | 0 | 0 | 8.8727 | 8.8727 | 8.8727
[20 empty] | 2020-09-02 05:00 | 5862 | 9 | 2 | 6 | 0 | 0 | 84.6764 | 30964.1 | 56.7781 | 193.7269 | 0 | 0 | 0 | 414256 | 0 | 88.5389 | 30964.1 | 60.7019 | 207.1149 | 0 | 0 | 0 | 642231 | 0 | 91.8935 | 30964.1 | 64.1017 | 218.715 | 0 | 0 | 0 | 467746 | 0 | 84.6764 | 88.5389 | 91.8935
[20 empty] | 2020-09-02 06:00 | 5863 | 9 | 2 | 7 | 20186.034 | 20.186 | 232.512 | 80452.6 | 121.612 | 414.9401 | 0 | 0 | 0 | 960575 | -22.1113 | 236.333 | 80452.6 | 126.923 | 433.0613 | 0 | 0 | 0 | 1291350 | 0 | 240.922 | 80452.6 | 131.722 | 449.4355 | 0 | 0 | 0 | 1026980 | 0 | 212.326 | 216.147 | 220.736
[20 empty] | 2020-09-02 07:00 | 5864 | 9 | 2 | 8 | 56058.722 | 56.0587 | 275.949 | 80452.6 | 131.53 | 448.7804 | 0 | 0 | 0 | 1050620 | 0 | 282.098 | 80452.6 | 137.583 | 469.4332 | 0 | 0 | 0 | 1325710 | 0 | 287.712 | 80452.6 | 143.075 | 488.1719 | 0 | 0 | 0 | 1126670 | 0 | 219.8903 | 226.0393 | 231.6533
[20 empty] | 2020-09-02 08:00 | 5865 | 9 | 2 | 9 | 98678.384 | 98.6784 | 301.147 | 55302.2 | 150.066 | 512.0252 | 0 | 0 | 0 | 1255000 | 0 | 308.762 | 55302.2 | 157.009 | 535.7147 | 0 | 0 | 0 | 1518620 | 0 | 315.764 | 55302.2 | 163.392 | 557.4935 | 0 | 0 | 0 | 1335160 | 0 | 202.4686 | 210.0836 | 217.0856
[20 empty] | 2020-09-02 09:00 | 5866 | 9 | 2 | 10 | 128395.21 | 128.3952 | 311.577 | 55155.5 | 157.704 | 538.086 | 0 | 0 | 0 | 1330930 | -10.8242 | 320.408 | 55155.5 | 165.451 | 564.5188 | 0 | 0 | 0 | 1576250 | 0 | 328.292 | 55155.5 | 172.215 | 587.5976 | 0 | 0 | 0 | 1415950 | -13.2051 | 183.1818 | 192.0128 | 199.8968
[20 empty] | 2020-09-02 10:00 | 5867 | 9 | 2 | 11 | 149347.993 | 149.348 | 290.617 | 126659 | 156.8 | 535.0016 | 0 | 0 | 0 | 1312510 | 0 | 299.341 | 126659 | 164.156 | 560.1003 | 0 | 0 | 0 | 1563740 | 0 | 307.459 | 126659 | 171.11 | 583.8273 | 0 | 0 | 0 | 1404850 | 0 | 141.269 | 149.993 | 158.111
[20 empty] | 2020-09-02 11:00 | 5868 | 9 | 2 | 12 | 186669.805 | 186.6698 | 332.687 | 126659 | 173.441 | 591.7807 | 0 | 0 | 0 | 1538940 | 0 | 342.683 | 126659 | 181.578 | 619.5441 | 0 | 0 | 0 | 1739000 | 0 | 351.894 | 126659 | 189.156 | 645.4003 | 0 | 0 | 0 | 1633270 | 0 | 146.0172 | 156.0132 | 165.2242
[20 empty] | 2020-09-02 12:00 | 5869 | 9 | 2 | 13 | 185995.282 | 185.9953 | 283.916 | 85560.9 | 172.777 | 589.5151 | 0 | 0 | 0 | 1528420 | 0 | 294.64 | 85560.9 | 181.793 | 620.2777 | 0 | 0 | 0 | 1754320 | 0 | 304.318 | 85560.9 | 190.049 | 648.4472 | 0 | 0 | 0 | 1648910 | 0 | 97.9207 | 108.6447 | 118.3227
[20 empty] | 2020-09-02 13:00 | 5870 | 9 | 2 | 14 | 172718.645 | 172.7186 | 273.43 | 55008.7 | 170.22 | 580.7906 | 0 | 0 | 0 | 1495760 | 0 | 284.658 | 55008.7 | 179.423 | 612.1913 | 0 | 0 | 0 | 1711760 | 0 | 295.151 | 55008.7 | 187.815 | 640.8248 | 0 | 0 | 0 | 1622270 | 0 | 100.7114 | 111.9394 | 122.4324
[20 empty] | 2020-09-02 14:00 | 5871 | 9 | 2 | 15 | 145675.116 | 145.6751 | 242.517 | 55008.7 | 155.569 | 530.8014 | 0 | 0 | 0 | 1245760 | 0 | 253.289 | 55008.7 | 164.151 | 560.0832 | 0 | 0 | 0 | 1460920 | 0 | 263.778 | 55008.7 | 171.833 | 586.2942 | 0 | 0 | 0 | 1357130 | 0 | 96.8419 | 107.6139 | 118.1029
[20 empty] | 2020-09-02 15:00 | 5872 | 9 | 2 | 16 | 108496.327 | 108.4963 | 234.226 | 30230.7 | 149.983 | 511.742 | 0 | 0 | 0 | 1187320 | 0 | 244.589 | 30230.7 | 158.553 | 540.9828 | 0 | 0 | 0 | 1388180 | 0 | 254.849 | 30230.7 | 166.137 | 566.8594 | 0 | 0 | 0 | 1302020 | 0 | 125.7297 | 136.0927 | 146.3527
[20 empty] | 2020-09-02 16:00 | 5873 | 9 | 2 | 17 | 61539.563 | 61.5396 | 46.4174 | 30230.7 | 25.5596 | 87.2094 | 0 | 0 | 0 | 169147 | -4194.45 | 49.1716 | 30230.7 | 27.8469 | 95.0136 | 0 | 0 | 0 | 0 | 0 | 52.0285 | 30230.7 | 30.2272 | 103.1352 | 0 | 0 | 0 | 199145 | -6492.35 | -15.1222 | -12.368 | -9.5111
[20 empty] | 2020-09-02 17:00 | 5874 | 9 | 2 | 18 | 14812.489 | 14.8125 | 45.4941 | 30524.1 | 25.5664 | 87.2326 | 0 | 0 | 0 | 172989 | -232.929 | 48.2745 | 30524.1 | 27.88 | 95.1266 | 0 | 0 | 0 | 0 | 0 | 51.1398 | 30524.1 | 30.2687 | 103.2768 | 0 | 0 | 0 | 204837 | -346.555 | 30.6816 | 33.462 | 36.3273
[20 empty] | 2020-09-02 18:00 | 5875 | 9 | 2 | 19 | 0 | 0 | 58.3951 | 30597.4 | 37.6212 | 128.3635 | 0 | 0 | 0 | 258637 | -3.6169 | 61.1289 | 30597.4 | 39.8881 | 136.0982 | 0 | 0 | 0 | 77448.9 | 0 | 63.9237 | 30597.4 | 42.2064 | 144.0082 | 0 | 0 | 0 | 290086 | -3.9659 | 58.3951 | 61.1289 | 63.9237
[20 empty] | 2020-09-02 19:00 | 5876 | 9 | 2 | 20 | 0 | 0 | 39.3772 | 8235.83 | 25.4741 | 86.9176 | 0 | 0 | 0 | 174473 | 0 | 42.0392 | 8235.83 | 27.723 | 94.5909 | 0 | 0 | 0 | 0 | 0 | 44.7716 | 8235.83 | 30.0324 | 102.4705 | 0 | 0 | 0 | 205741 | 0 | 39.3772 | 42.0392 | 44.7716
[20 empty] | 2020-09-02 20:00 | 5877 | 9 | 2 | 21 | 0 | 0 | 37.6895 | 8382.48 | 25.3047 | 86.3396 | 0 | 0 | 0 | 177519 | 0 | 40.3076 | 8382.48 | 27.5098 | 93.8634 | 0 | 0 | 0 | 0 | 0 | 42.9906 | 8382.48 | 29.7698 | 101.5746 | 0 | 0 | 0 | 208875 | 0 | 37.6895 | 40.3076 | 42.9906
[20 empty] | 2020-09-02 21:00 | 5878 | 9 | 2 | 22 | 0 | 0 | 52.8945 | 8455.81 | 36.2853 | 123.8054 | 0 | 0 | 0 | 257997 | 0 | 55.4009 | 8455.81 | 38.3786 | 130.9478 | 0 | 0 | 0 | 77682.7 | 0 | 57.9514 | 8455.81 | 40.5061 | 138.2068 | 0 | 0 | 0 | 287992 | 0 | 52.8945 | 55.4009 | 57.9514
[20 empty] | 2020-09-02 22:00 | 5879 | 9 | 2 | 23 | 0 | 0 | 36.4864 | 8455.81 | 24.1017 | 82.235 | 0 | 0 | 0 | 171088 | 0 | 38.9555 | 8455.81 | 26.1577 | 89.2501 | 0 | 0 | 0 | 0 | 0 | 41.4785 | 8455.81 | 28.2577 | 96.4153 | 0 | 0 | 0 | 200607 | 0 | 36.4864 | 38.9555 | 41.4785
[20 empty] | 2020-09-02 23:00 | 5880 | 9 | 2 | 24 | 0 | 0 | 35.7879 | 8602.46 | 23.4032 | 79.8517 | 0 | 0 | 0 | 170150 | 0 | 38.1756 | 8602.46 | 25.3778 | 86.5891 | 0 | 0 | 0 | 0 | 0 | 40.612 | 8602.46 | 27.3912 | 93.4588 | 0 | 0 | 0 | 199153 | 0 | 35.7879 | 38.1756 | 40.612
[20 empty] | 2020-09-03 | 5881 | 9 | 3 | 1 | 0 | 0 | 51.7104 | 8602.46 | 35.1012 | 119.7653 | 0 | 0 | 0 | 255480 | 0 | 54.0789 | 8602.46 | 37.0567 | 126.4375 | 0 | 0 | 0 | 77337.2 | 0 | 40.6097 | 8602.46 | 27.3889 | 93.4509 | 0 | 0 | 0 | 199125 | 0 | 51.7104 | 54.0789 | 40.6097
[20 empty] | 2020-09-03 01:00 | 5882 | 9 | 3 | 2 | 0 | 0 | 35.7019 | 8602.46 | 23.3172 | 79.5583 | 0 | 0 | 0 | 169524 | 0 | 38.0424 | 8602.46 | 25.2446 | 86.1346 | 0 | 0 | 0 | 0 | 0 | 56.3733 | 8602.46 | 38.9281 | 132.8227 | 0 | 0 | 0 | 283325 | 0 | 35.7019 | 38.0424 | 56.3733
[20 empty] | 2020-09-03 02:00 | 5883 | 9 | 3 | 3 | 0 | 0 | 35.4395 | 8675.79 | 23.0548 | 78.663 | 0 | 0 | 0 | 169643 | 0 | 37.7397 | 8675.79 | 24.9419 | 85.1018 | 0 | 0 | 0 | 0 | 0 | 40.078 | 8675.79 | 26.8572 | 91.6368 | 0 | 0 | 0 | 197623 | 0 | 35.4395 | 37.7397 | 40.078
[20 empty] | 2020-09-03 03:00 | 5884 | 9 | 3 | 4 | 0 | 0 | 7.3544 | 8675.79 | 0 | 0 | 0 | 0 | 0 | 0 | 0 | 7.3544 | 8675.79 | 0 | 0 | 0 | 0 | 0 | 0 | 0 | 7.3544 | 8675.79 | 0 | 0 | 0 | 0 | 0 | 0 | 0 | 7.3544 | 7.3544 | 7.3544
[20 empty] | 2020-09-03 04:00 | 5885 | 9 | 3 | 5 | 0 | 0 | 8.8727 | 8675.79 | 0 | 0 | 0 | 0 | 0 | 0 | 0 | 8.8727 | 8675.79 | 0 | 0 | 0 | 0 | 0 | 233067 | 0 | 8.8727 | 8675.79 | 0 | 0 | 0 | 0 | 0 | 0 | 0 | 8.8727 | 8.8727 | 8.8727
[20 empty] | 2020-09-03 05:00 | 5886 | 9 | 3 | 6 | 0 | 0 | 76.1304 | 30964.1 | 49.9892 | 170.5632 | 0 | 0 | 0 | 365115 | 0 | 78.9471 | 30964.1 | 52.5995 | 179.4695 | 0 | 0 | 0 | 622506 | 0 | 81.5287 | 30964.1 | 55.2061 | 188.3632 | 0 | 0 | 0 | 403248 | 0 | 76.1304 | 78.9471 | 81.5287
[20 empty] | 2020-09-03 06:00 | 5887 | 9 | 3 | 7 | 26506.333 | 26.5063 | 224.348 | 80599.4 | 116.195 | 396.4573 | 0 | 0 | 0 | 931394 | -11.1621 | 226.526 | 80599.4 | 120.125 | 409.8665 | 0 | 0 | 0 | 1275770 | 0 | 229.228 | 80599.4 | 123.305 | 420.7167 | 0 | 0 | 0 | 979152 | 0 | 197.8417 | 200.0197 | 202.7217
[20 empty] | 2020-09-03 07:00 | 5888 | 9 | 3 | 8 | 79782.474 | 79.7825 | 264.263 | 80599.4 | 123.604 | 421.7368 | 0 | 0 | 0 | 989493 | 0 | 268.548 | 80599.4 | 128.14 | 437.2137 | 0 | 0 | 0 | 1291890 | 0 | 272.576 | 80599.4 | 132.187 | 451.022 | 0 | 0 | 0 | 1052490 | 0 | 184.4805 | 188.7655 | 192.7935
[20 empty] | 2020-09-03 08:00 | 5889 | 9 | 3 | 9 | 91564.321 | 91.5643 | 297.449 | 55302.2 | 149.092 | 508.7019 | 0 | 0 | 0 | 1239820 | 0 | 303.787 | 55302.2 | 155.344 | 530.0337 | 0 | 0 | 0 | 1523660 | 0 | 309.344 | 55302.2 | 160.823 | 548.7281 | 0 | 0 | 0 | 1308730 | 0 | 205.8847 | 212.2227 | 217.7797
[20 empty] | 2020-09-03 09:00 | 5890 | 9 | 3 | 10 | 122837.41 | 122.8374 | 307.922 | 55082.1 | 157.626 | 537.8199 | 0 | 0 | 0 | 1303560 | 0 | 315.229 | 55082.1 | 164.507 | 561.2979 | 0 | 0 | 0 | 1559410 | 0 | 322.122 | 55082.1 | 170.725 | 582.5137 | 0 | 0 | 0 | 1376740 | 0 | 185.0846 | 192.3916 | 199.2846
[20 empty] | 2020-09-03 10:00 | 5891 | 9 | 3 | 11 | 149750.679 | 149.7507 | 288.492 | 126659 | 157.337 | 536.8338 | 0 | 0 | 0 | 1301250 | 0 | 296.24 | 126659 | 164.25 | 560.421 | 0 | 0 | 0 | 1555080 | 0 | 303.315 | 126659 | 170.52 | 581.8142 | 0 | 0 | 0 | 1377720 | 0 | 138.7413 | 146.4893 | 153.5643
[20 empty] | 2020-09-03 11:00 | 5892 | 9 | 3 | 12 | 172801.605 | 172.8016 | 323.51 | 126659 | 166.674 | 568.6917 | 0 | 0 | 0 | 1421560 | 0 | 332.392 | 126659 | 174.273 | 594.6195 | 0 | 0 | 0 | 1629510 | 0 | 340.346 | 126659 | 181.158 | 618.1111 | 0 | 0 | 0 | 1498780 | 0 | 150.7084 | 159.5904 | 167.5444
[20 empty] | 2020-09-03 12:00 | 5893 | 9 | 3 | 13 | 164749.777 | 164.7498 | 268.82 | 85566.1 | 160.926 | 549.0795 | 0 | 0 | 0 | 1350510 | 0 | 277.408 | 85566.1 | 168.144 | 573.7073 | 0 | 0 | 0 | 1572690 | 0 | 285.519 | 85566.1 | 174.946 | 596.9158 | 0 | 0 | 0 | 1435350 | 0 | 104.0702 | 112.6582 | 120.7692
[20 empty] | 2020-09-03 13:00 | 5894 | 9 | 3 | 14 | 156182.964 | 156.183 | 258.432 | 55082.1 | 158.38 | 540.3926 | 0 | 0 | 0 | 1316030 | 0 | 267.998 | 55082.1 | 166.398 | 567.75 | 0 | 0 | 0 | 1525890 | 0 | 276.681 | 55082.1 | 173.493 | 591.9581 | 0 | 0 | 0 | 1407830 | 0 | 102.249 | 111.815 | 120.498
[20 empty] | 2020-09-03 14:00 | 5895 | 9 | 3 | 15 | 136862.596 | 136.8626 | 231.518 | 55228.8 | 148.52 | 506.7502 | 0 | 0 | 0 | 1204350 | 0 | 239.912 | 55228.8 | 155.455 | 530.4125 | 0 | 0 | 0 | 1431950 | 0 | 247.775 | 55228.8 | 161.934 | 552.5188 | 0 | 0 | 0 | 1289340 | 0 | 94.6554 | 103.0494 | 110.9124
[20 empty] | 2020-09-03 15:00 | 5896 | 9 | 3 | 16 | 108326.718 | 108.3267 | 219.662 | 30524.1 | 139.102 | 474.616 | 0 | 0 | 0 | 1103230 | 0 | 227.57 | 30524.1 | 145.686 | 497.0806 | 0 | 0 | 0 | 1318420 | 0 | 235.016 | 30524.1 | 151.855 | 518.1293 | 0 | 0 | 0 | 1184470 | 0 | 111.3353 | 119.2433 | 126.6893
[20 empty] | 2020-09-03 16:00 | 5897 | 9 | 3 | 17 | 65080.157 | 65.0802 | 45.4384 | 30524.1 | 24.5806 | 83.869 | 0 | 0 | 0 | 171385 | -2499.32 | 48.0167 | 30524.1 | 26.6921 | 91.0734 | 0 | 0 | 0 | 0 | 0 | 50.6494 | 30524.1 | 28.8481 | 98.4297 | 0 | 0 | 0 | 200371 | -3663.96 | -19.6418 | -17.0635 | -14.4308
[20 empty] | 2020-09-03 17:00 | 5898 | 9 | 3 | 18 | 17763.525 | 17.7635 | 46.2109 | 30450.7 | 26.2832 | 89.6783 | 0 | 0 | 0 | 175822 | -190.959 | 48.9124 | 30450.7 | 28.5179 | 97.3031 | 0 | 0 | 0 | 0 | 0 | 51.6736 | 30450.7 | 30.8025 | 105.0981 | 0 | 0 | 0 | 206061 | -238.52 | 28.4474 | 31.1489 | 33.9101
[20 empty] | 2020-09-03 18:00 | 5899 | 9 | 3 | 19 | 0 | 0 | 59.5368 | 30377.4 | 38.7629 | 132.259 | 0 | 0 | 0 | 258096 | -1.1239 | 62.2095 | 30377.4 | 40.9687 | 139.7852 | 0 | 0 | 0 | 77626.2 | 0 | 64.9276 | 30377.4 | 43.2102 | 147.4332 | 0 | 0 | 0 | 287527 | 0 | 59.5368 | 62.2095 | 64.9276
[20 empty] | 2020-09-03 19:00 | 5900 | 9 | 3 | 20 | 0 | 0 | 40.2378 | 8015.86 | 26.3346 | 89.8537 | 0 | 0 | 0 | 174068 | 0 | 42.8632 | 8015.86 | 28.5471 | 97.4027 | 0 | 0 | 0 | 0 | 0 | 45.5429 | 8015.86 | 30.8037 | 105.1022 | 0 | 0 | 0 | 203627 | 0 | 40.2378 | 42.8632 | 45.5429
[20 empty] | 2020-09-03 20:00 | 5901 | 9 | 3 | 21 | 0 | 0 | 38.0972 | 8089.18 | 25.7124 | 87.7307 | 0 | 0 | 0 | 172029 | 0 | 40.6532 | 8089.18 | 27.8555 | 95.043 | 0 | 0 | 0 | 0 | 0 | 43.2592 | 8089.18 | 30.0384 | 102.491 | 0 | 0 | 0 | 200986 | 0 | 38.0972 | 40.6532 | 43.2592
[20 empty] | 2020-09-03 21:00 | 5902 | 9 | 3 | 22 | 0 | 0 | 54.0252 | 8162.51 | 37.416 | 127.6634 | 0 | 0 | 0 | 253716 | 0 | 56.4855 | 8162.51 | 39.4633 | 134.6488 | 0 | 0 | 0 | 77826.3 | 0 | 58.9802 | 8162.51 | 41.5349 | 141.7171 | 0 | 0 | 0 | 281598 | 0 | 54.0252 | 56.4855 | 58.9802
[20 empty] | 2020-09-03 22:00 | 5903 | 9 | 3 | 23 | 0 | 0 | 36.9987 | 8162.51 | 24.6139 | 83.9826 | 0 | 0 | 0 | 166494 | 0 | 39.429 | 8162.51 | 26.6312 | 90.8657 | 0 | 0 | 0 | 0 | 0 | 41.9009 | 8162.51 | 28.6801 | 97.8565 | 0 | 0 | 0 | 194000 | 0 | 36.9987 | 39.429 | 41.9009
[20 empty] | 2020-09-03 23:00 | 5904 | 9 | 3 | 24 | 0 | 0 | 36.6738 | 8309.16 | 23.9286 | 81.6444 | 0 | 0 | 0 | 165753 | 0 | 39.0301 | 8309.16 | 25.8719 | 88.2749 | 0 | 0 | 0 | 0 | 0 | 41.4241 | 8309.16 | 27.8429 | 95 | 0 | 0 | 0 | 192866 | 0 | 36.6738 | 39.0301 | 41.4241
[20 empty] | 2020-09-04 | 5905 | 9 | 4 | 1 | 0 | 0 | 52.0641 | 8455.81 | 35.0944 | 119.7421 | 0 | 0 | 0 | 249328 | 0 | 54.3301 | 8455.81 | 36.9473 | 126.0642 | 0 | 0 | 0 | 0 | 0 | 40.3942 | 8455.81 | 26.8129 | 91.4856 | 0 | 0 | 0 | 190239 | 0 | 52.0641 | 54.3301 | 40.3942
[20 empty] | 2020-09-04 01:00 | 5906 | 9 | 4 | 2 | 0 | 0 | 35.7137 | 8455.81 | 22.9685 | 78.3685 | 0 | 0 | 0 | 162942 | 0 | 37.9525 | 8455.81 | 24.7943 | 84.5982 | 0 | 0 | 0 | 78126.5 | 0 | 56.5276 | 8455.81 | 38.7219 | 132.1191 | 0 | 0 | 0 | 275048 | 0 | 35.7137 | 37.9525 | 56.5276
[20 empty] | 2020-09-04 02:00 | 5907 | 9 | 4 | 3 | 0 | 0 | 35.4763 | 8382.48 | 22.7311 | 77.5585 | 0 | 0 | 0 | 159314 | 0 | 37.6826 | 8382.48 | 24.5244 | 83.6773 | 0 | 0 | 0 | 0 | 0 | 39.9162 | 8382.48 | 26.335 | 89.855 | 0 | 0 | 0 | 184561 | 0 | 35.4763 | 37.6826 | 39.9162
[20 empty] | 2020-09-04 03:00 | 5908 | 9 | 4 | 4 | 0 | 0 | 33.4972 | 8529.14 | 20.752 | 70.8058 | 0 | 0 | 0 | 148968 | 0 | 35.5273 | 8529.14 | 22.369 | 76.323 | 0 | 0 | 0 | 0 | 0 | 37.579 | 8529.14 | 23.9977 | 81.8802 | 0 | 0 | 0 | 172260 | 0 | 33.4972 | 35.5273 | 37.579
[20 empty] | 2020-09-04 04:00 | 5909 | 9 | 4 | 5 | 0 | 0 | 49.5677 | 8529.14 | 32.598 | 111.2244 | 0 | 0 | 0 | 233917 | 0 | 51.5736 | 8529.14 | 34.1909 | 116.6594 | 0 | 0 | 0 | 0 | 0 | 37.4407 | 8529.14 | 23.8595 | 81.4086 | 0 | 0 | 0 | 171128 | 0 | 49.5677 | 51.5736 | 37.4407
[20 empty] | 2020-09-04 05:00 | 5910 | 9 | 4 | 6 | 0 | 0 | 32.8151 | 8675.79 | 20.0698 | 68.4782 | 0 | 0 | 0 | 147576 | 0 | 34.7585 | 8675.79 | 21.6003 | 73.7002 | 0 | 0 | 0 | 77937 | 0 | 52.6022 | 8675.79 | 34.7965 | 118.7257 | 0 | 0 | 0 | 255916 | 0 | 32.8151 | 34.7585 | 52.6022
[20 empty] | 2020-09-04 06:00 | 5911 | 9 | 4 | 7 | 26039.716 | 26.0397 | 34.3129 | 8602.46 | 20.454 | 69.789 | 0 | 0 | 0 | 148558 | -259.693 | 36.3474 | 8602.46 | 22.025 | 75.1493 | 0 | 0 | 0 | 0 | 0 | 38.3985 | 8602.46 | 23.6036 | 80.5355 | 0 | 0 | 0 | 171427 | -599.385 | 8.2732 | 10.3077 | 12.3588
[20 empty] | 2020-09-04 07:00 | 5912 | 9 | 4 | 8 | 77808.124 | 77.8081 | 34.3526 | 8602.46 | 20.4956 | 69.931 | 0 | 0 | 0 | 148867 | -404.07 | 36.4339 | 8602.46 | 22.114 | 75.453 | 0 | 0 | 0 | 0 | 0 | 38.5362 | 8602.46 | 23.7437 | 81.0135 | 0 | 0 | 0 | 172452 | -837.082 | -43.4555 | -41.3742 | -39.2719
[20 empty] | 2020-09-04 08:00 | 5913 | 9 | 4 | 9 | 123244.958 | 123.245 | 50.9124 | 8455.81 | 32.832 | 112.0228 | 0 | 0 | 0 | 232757 | -219.843 | 53.06 | 8455.81 | 34.517 | 117.772 | 0 | 0 | 0 | 0 | 0 | 38.9664 | 8455.81 | 24.175 | 82.4851 | 0 | 0 | 0 | 171309 | -517.657 | -72.3326 | -70.185 | -84.2786
[20 empty] | 2020-09-04 09:00 | 5914 | 9 | 4 | 10 | 156736.116 | 156.7361 | 34.9178 | 8382.48 | 21.0756 | 71.9099 | 0 | 0 | 0 | 147382 | -163.111 | 37.1182 | 8382.48 | 22.8166 | 77.8502 | 0 | 0 | 0 | 77601 | 0 | 55.758 | 8382.48 | 36.7606 | 125.4272 | 0 | 0 | 0 | 257210 | -392.008 | -121.8183 | -119.6179 | -100.9781
[20 empty] | 2020-09-04 10:00 | 5915 | 9 | 4 | 11 | 180711.599 | 180.7116 | 34.9746 | 8382.48 | 21.1456 | 72.1488 | 0 | 0 | 0 | 147787 | -157.872 | 37.2078 | 8382.48 | 22.9167 | 78.1918 | 0 | 0 | 0 | 0 | 0 | 39.4752 | 8382.48 | 24.709 | 84.3071 | 0 | 0 | 0 | 172692 | -370.641 | -145.737 | -143.5038 | -141.2364
[20 empty] | 2020-09-04 11:00 | 5916 | 9 | 4 | 12 | 193622.996 | 193.623 | 36.4377 | 8015.86 | 22.6145 | 77.1607 | 0 | 0 | 0 | 148467 | -629.98 | 38.8426 | 8015.86 | 24.553 | 83.7748 | 0 | 0 | 0 | 0 | 0 | 41.2865 | 8015.86 | 26.5202 | 90.4869 | 0 | 0 | 0 | 174109 | -1199.09 | -157.1853 | -154.7804 | -152.3365
[20 empty] | 2020-09-04 12:00 | 5917 | 9 | 4 | 13 | 193260.507 | 193.2605 | 52.8566 | 8162.51 | 34.8094 | 118.7697 | 0 | 0 | 0 | 234617 | -436.169 | 55.2912 | 8162.51 | 36.7772 | 125.4838 | 0 | 0 | 0 | 0 | 0 | 40.9602 | 8162.51 | 26.194 | 89.3739 | 0 | 0 | 0 | 176303 | -957.704 | -140.4039 | -137.9693 | -152.3003
[20 empty] | 2020-09-04 13:00 | 5918 | 9 | 4 | 14 | 179868.623 | 179.8686 | 36.1454 | 8162.51 | 22.3227 | 76.1651 | 0 | 0 | 0 | 150247 | -370.694 | 38.6436 | 8162.51 | 24.354 | 83.0958 | 0 | 0 | 0 | 130900 | 0 | 58.0577 | 8162.51 | 39.067 | 133.2966 | 0 | 0 | 0 | 263115 | -787.788 | -143.7232 | -141.225 | -121.8109
[20 empty] | 2020-09-04 14:00 | 5919 | 9 | 4 | 15 | 153599.725 | 153.5997 | 36.5166 | 8089.18 | 22.6939 | 77.4316 | 0 | 0 | 0 | 150852 | -274.446 | 39.0862 | 8089.18 | 24.7966 | 84.606 | 0 | 0 | 0 | 0 | 0 | 41.7166 | 8089.18 | 26.9504 | 91.9548 | 0 | 0 | 0 | 179146 | -535.126 | -117.0831 | -114.5135 | -111.8831
[20 empty] | 2020-09-04 15:00 | 5920 | 9 | 4 | 16 | 113864.455 | 113.8645 | 36.2867 | 8162.51 | 22.464 | 76.6472 | 0 | 0 | 0 | 151198 | -216.507 | 38.8603 | 8162.51 | 24.5707 | 83.8352 | 0 | 0 | 0 | 31375.6 | 0 | 41.4973 | 8162.51 | 26.7311 | 91.2065 | 0 | 0 | 0 | 179919 | -450.818 | -77.5778 | -75.0042 | -72.3672
[20 empty] | 2020-09-04 16:00 | 5921 | 9 | 4 | 17 | 63423.507 | 63.4235 | 53.126 | 8162.51 | 35.0788 | 119.6889 | 0 | 0 | 0 | 236302 | -138.736 | 55.7199 | 8162.51 | 37.2059 | 126.9465 | 0 | 0 | 0 | 85168.4 | -25.6604 | 41.5854 | 8162.51 | 26.8192 | 91.5071 | 0 | 0 | 0 | 180512 | -290.239 | -10.2975 | -7.7036 | -21.8381
[20 empty] | 2020-09-04 17:00 | 5922 | 9 | 4 | 18 | 16274.477 | 16.2745 | 35.1927 | 8455.81 | 21.37 | 72.9144 | 0 | 0 | 0 | 151254 | -72.2946 | 37.6803 | 8455.81 | 23.3907 | 79.8091 | 0 | 0 | 0 | 131331 | -3.8853 | 56.4259 | 8455.81 | 37.4353 | 127.7292 | 0 | 0 | 0 | 265049 | -177.052 | 18.9182 | 21.4058 | 40.1514
[20 empty] | 2020-09-04 18:00 | 5923 | 9 | 4 | 19 | 0 | 0 | 33.7453 | 8529.14 | 21.0001 | 71.6523 | 0 | 0 | 0 | 150532 | 0 | 36.1194 | 8529.14 | 22.9611 | 78.3433 | 0 | 0 | 0 | 52510.5 | 0 | 38.5497 | 8529.14 | 24.9685 | 85.1925 | 0 | 0 | 0 | 178978 | 0 | 33.7453 | 36.1194 | 38.5497
[20 empty] | 2020-09-04 19:00 | 5924 | 9 | 4 | 20 | 0 | 0 | 33.619 | 8529.14 | 20.8738 | 71.2214 | 0 | 0 | 0 | 149627 | 0 | 35.9468 | 8529.14 | 22.7886 | 77.7547 | 0 | 0 | 0 | 0 | 0 | 38.3252 | 8529.14 | 24.744 | 84.4265 | 0 | 0 | 0 | 177369 | 0 | 33.619 | 35.9468 | 38.3252
[20 empty] | 2020-09-04 20:00 | 5925 | 9 | 4 | 21 | 0 | 0 | 47.4742 | 8895.77 | 30.5045 | 104.0814 | 0 | 0 | 0 | 233034 | 0 | 49.6377 | 8895.77 | 32.255 | 110.0541 | 0 | 0 | 0 | 0 | 0 | 36.5471 | 8895.77 | 22.9659 | 78.3597 | 0 | 0 | 0 | 175492 | 0 | 47.4742 | 49.6377 | 36.5471
[20 empty] | 2020-09-04 21:00 | 5926 | 9 | 4 | 22 | 0 | 0 | 31.978 | 9042.42 | 19.2328 | 65.6223 | 0 | 0 | 0 | 146965 | 0 | 34.0889 | 9042.42 | 20.9307 | 71.4155 | 0 | 0 | 0 | 77026.6 | 0 | 51.5303 | 9042.42 | 33.7246 | 115.0683 | 0 | 0 | 0 | 257668 | 0 | 31.978 | 34.0889 | 51.5303
[20 empty] | 2020-09-04 22:00 | 5927 | 9 | 4 | 23 | 0 | 0 | 31.8415 | 9042.42 | 19.0963 | 65.1566 | 0 | 0 | 0 | 145922 | 0 | 33.914 | 9042.42 | 20.7557 | 70.8184 | 0 | 0 | 0 | 0 | 0 | 36.0182 | 9042.42 | 22.437 | 76.555 | 0 | 0 | 0 | 171450 | 0 | 31.8415 | 33.914 | 36.0182
[20 empty] | 2020-09-04 23:00 | 5928 | 9 | 4 | 24 | 0 | 0 | 31.6934 | 9262.4 | 18.9482 | 64.6513 | 0 | 0 | 0 | 144791 | 0 | 33.7261 | 9262.4 | 20.5679 | 70.1777 | 0 | 0 | 0 | 0 | 0 | 35.786 | 9262.4 | 22.2048 | 75.7628 | 0 | 0 | 0 | 169676 | 0 | 31.6934 | 33.7261 | 35.786
[20 empty] | 2020-09-05 | 5929 | 9 | 5 | 1 | 0 | 0 | 46.7536 | 9409.05 | 29.7839 | 101.6227 | 0 | 0 | 0 | 227544 | 0 | 48.739 | 9409.05 | 31.3562 | 106.9874 | 0 | 0 | 0 | 0 | 0 | 35.4813 | 9409.05 | 21.9001 | 74.7231 | 0 | 0 | 0 | 167347 | 0 | 46.7536 | 48.739 | 35.4813
[20 empty] | 2020-09-05 01:00 | 5930 | 9 | 5 | 2 | 0 | 0 | 31.3145 | 9409.05 | 18.5693 | 63.3585 | 0 | 0 | 0 | 141895 | 0 | 33.2602 | 9409.05 | 20.1019 | 68.5877 | 0 | 0 | 0 | 76978.3 | 0 | 50.4998 | 9409.05 | 32.6941 | 111.5523 | 0 | 0 | 0 | 249826 | 0 | 31.3145 | 33.2602 | 50.4998
[20 empty] | 2020-09-05 02:00 | 5931 | 9 | 5 | 3 | 0 | 0 | 31.1434 | 9409.05 | 18.3982 | 62.7747 | 0 | 0 | 0 | 140588 | 0 | 33.0534 | 9409.05 | 19.8951 | 67.8821 | 0 | 0 | 0 | 0 | 0 | 34.9779 | 9409.05 | 21.3967 | 73.0055 | 0 | 0 | 0 | 163501 | 0 | 31.1434 | 33.0534 | 34.9779
[20 empty] | 2020-09-05 03:00 | 5932 | 9 | 5 | 4 | 0 | 0 | 30.9994 | 9482.38 | 18.2541 | 62.283 | 0 | 0 | 0 | 139487 | 0 | 32.8755 | 9482.38 | 19.7173 | 67.2754 | 0 | 0 | 0 | 0 | 0 | 34.7628 | 9482.38 | 21.1815 | 72.2713 | 0 | 0 | 0 | 161857 | 0 | 30.9994 | 32.8755 | 34.7628
[20 empty] | 2020-09-05 04:00 | 5933 | 9 | 5 | 5 | 0 | 0 | 46.0511 | 9482.38 | 29.0814 | 99.2257 | 0 | 0 | 0 | 222173 | 0 | 47.8907 | 9482.38 | 30.508 | 104.0933 | 0 | 0 | 0 | 0 | 0 | 34.5005 | 9482.38 | 20.9192 | 71.3763 | 0 | 0 | 0 | 159852 | 0 | 46.0511 | 47.8907 | 34.5005
[20 empty] | 2020-09-05 05:00 | 5934 | 9 | 5 | 6 | 0 | 0 | 30.6834 | 9409.05 | 17.9381 | 61.2048 | 0 | 0 | 0 | 137072 | 0 | 32.4952 | 9409.05 | 19.3369 | 65.9775 | 0 | 0 | 0 | 76880 | 0 | 44.8534 | 9409.05 | 28.0894 | 95.841 | 0 | 0 | 0 | 214573 | 0 | 30.6834 | 32.4952 | 44.8534
[20 empty] | 2020-09-05 06:00 | 5935 | 9 | 5 | 7 | 23869.795 | 23.8698 | 27.5928 | 9262.4 | 14.6381 | 49.9452 | 0 | 0 | 0 | 111855 | -175.07 | 24.6259 | 9262.4 | 12.2767 | 41.8881 | 0 | 0 | 0 | 0 | 0 | 30.6204 | 9262.4 | 16.9064 | 57.6846 | 0 | 0 | 0 | 129189 | -381.659 | 3.723 | 0.75611 | 6.7506
[20 empty] | 2020-09-05 07:00 | 5936 | 9 | 5 | 8 | 71233.032 | 71.233 | 27.5582 | 9262.4 | 14.6254 | 49.9019 | 0 | 0 | 0 | 111759 | -257.571 | 33.7227 | 9262.4 | 19.4033 | 66.2041 | 0 | 0 | 0 | 0 | 0 | 30.8761 | 9262.4 | 17.1261 | 58.4343 | 0 | 0 | 0 | 130867 | -539.446 | -43.6748 | -37.5103 | -40.3569
[20 empty] | 2020-09-05 08:00 | 5937 | 9 | 5 | 9 | 116465.031 | 116.465 | 42.8418 | 8969.09 | 25.6653 | 87.57 | 0 | 0 | 0 | 196061 | -163.082 | 39.8903 | 8969.09 | 23.32 | 79.5678 | 0 | 0 | 0 | 0 | 0 | 25.9734 | 8969.09 | 13.3041 | 45.3936 | 0 | 0 | 0 | 101662 | -387.805 | -73.6232 | -76.5747 | -90.4916
[20 empty] | 2020-09-05 09:00 | 5938 | 9 | 5 | 10 | 151094.24 | 151.0942 | 27.7772 | 8822.44 | 14.8591 | 50.6992 | 0 | 0 | 0 | 112094 | -88.7864 | 29.5744 | 8822.44 | 16.2444 | 55.4259 | 0 | 0 | 0 | 76403.1 | 0 | 41.5334 | 8822.44 | 24.6573 | 84.1307 | 0 | 0 | 0 | 185948 | -228.419 | -123.317 | -121.5198 | -109.5608
[20 empty] | 2020-09-05 10:00 | 5939 | 9 | 5 | 11 | 176720.612 | 176.7206 | 27.8903 | 8822.44 | 14.9648 | 51.0599 | 0 | 0 | 0 | 112891 | -75.8621 | 24.8949 | 8822.44 | 12.5762 | 42.91 | 0 | 0 | 0 | 0 | 0 | 31.3768 | 8822.44 | 17.6523 | 60.2296 | 0 | 0 | 0 | 133165 | -197.474 | -148.8303 | -151.8257 | -145.3438
[20 empty] | 2020-09-05 11:00 | 5940 | 9 | 5 | 12 | 188788.086 | 188.7881 | 28.3837 | 8602.46 | 15.4837 | 52.8304 | 0 | 0 | 0 | 112409 | -259.905 | 35.0567 | 8602.46 | 20.7671 | 70.8573 | 0 | 0 | 0 | 0 | 0 | 37.1934 | 8602.46 | 22.4272 | 76.5216 | 0 | 0 | 0 | 162818 | -706.382 | -160.4044 | -153.7314 | -151.5947
[20 empty] | 2020-09-05 12:00 | 5941 | 9 | 5 | 13 | 187500.039 | 187.5 | 29.0531 | 8455.81 | 16.1333 | 55.0468 | 0 | 0 | 0 | 114190 | -414.344 | 35.6969 | 8455.81 | 21.4073 | 73.0417 | 0 | 0 | 0 | 52768.3 | 0 | 38.0066 | 8455.81 | 23.2404 | 79.2962 | 0 | 0 | 0 | 164492 | -1216.03 | -158.4469 | -151.8031 | -149.4934
[20 empty] | 2020-09-05 13:00 | 5942 | 9 | 5 | 14 | 171855.876 | 171.8559 | 49.6758 | 8455.81 | 31.6286 | 107.9168 | 0 | 0 | 0 | 223880 | -272.832 | 51.9415 | 8455.81 | 33.4275 | 114.0546 | 0 | 0 | 0 | 76351.9 | 0 | 54.3017 | 8455.81 | 35.311 | 120.4811 | 0 | 0 | 0 | 249927 | -743.937 | -122.1801 | -119.9144 | -117.5542
[20 empty] | 2020-09-05 14:00 | 5943 | 9 | 5 | 15 | 143629.828 | 143.6298 | 29.4724 | 8309.16 | 16.5735 | 56.5488 | 0 | 0 | 0 | 114383 | -320.774 | 36.57 | 8309.16 | 22.2805 | 76.0211 | 0 | 0 | 0 | 31387.9 | 0 | 39.0721 | 8309.16 | 24.3059 | 82.9317 | 0 | 0 | 0 | 167748 | -812.996 | -114.1574 | -107.0598 | -104.5577
[20 empty] | 2020-09-05 15:00 | 5944 | 9 | 5 | 16 | 104899.834 | 104.8998 | 34.0668 | 8382.48 | 20.2441 | 69.0729 | 0 | 0 | 0 | 141486 | -193.508 | 36.4266 | 8382.48 | 22.137 | 75.5314 | 0 | 0 | 0 | 140184 | -20.625 | 38.9508 | 8382.48 | 24.1846 | 82.5179 | 0 | 0 | 0 | 169026 | -539.204 | -70.833 | -68.4732 | -65.949
[20 empty] | 2020-09-05 16:00 | 5945 | 9 | 5 | 17 | 57501.637 | 57.5016 | 29.5241 | 8382.48 | 16.6043 | 56.6539 | 0 | 0 | 0 | 116048 | -171.366 | 36.4963 | 8382.48 | 22.2067 | 75.7693 | 0 | 0 | 0 | 139547 | -135.426 | 39.0462 | 8382.48 | 24.28 | 82.8434 | 0 | 0 | 0 | 169693 | -411.013 | -27.9775 | -21.0053 | -18.4554
[20 empty] | 2020-09-05 17:00 | 5946 | 9 | 5 | 18 | 14431.957 | 14.432 | 44.1813 | 8675.79 | 27.0579 | 92.3216 | 0 | 0 | 0 | 198957 | -63.734 | 50.9576 | 8675.79 | 32.4436 | 110.6976 | 0 | 0 | 0 | 130798 | -15.3474 | 37.8229 | 8675.79 | 23.0567 | 78.6695 | 0 | 0 | 0 | 169536 | -212.022 | 29.7493 | 36.5256 | 23.3909
[20 empty] | 2020-09-05 18:00 | 5947 | 9 | 5 | 19 | 0 | 0 | 31.7128 | 8749.11 | 18.9676 | 64.7175 | 0 | 0 | 0 | 141264 | 0 | 29.2069 | 8749.11 | 17.0198 | 58.0716 | 0 | 0 | 0 | 52301 | 0 | 51.6565 | 8749.11 | 33.8508 | 115.4989 | 0 | 0 | 0 | 252109 | 0 | 31.7128 | 29.2069 | 51.6565
[20 empty] | 2020-09-05 19:00 | 5948 | 9 | 5 | 20 | 0 | 0 | 22.8257 | 8749.11 | 11.9072 | 40.6274 | 0 | 0 | 0 | 88680.6 | 0 | 28.9577 | 8749.11 | 16.8 | 57.3216 | 0 | 0 | 0 | 0 | 0 | 35.9608 | 8749.11 | 22.3796 | 76.3592 | 0 | 0 | 0 | 166675 | 0 | 22.8257 | 28.9577 | 35.9608
[20 empty] | 2020-09-05 20:00 | 5949 | 9 | 5 | 21 | 0 | 0 | 31.069 | 8969.09 | 18.3238 | 62.5208 | 0 | 0 | 0 | 140019 | 0 | 28.598 | 8969.09 | 16.4109 | 55.994 | 0 | 0 | 0 | 0 | 0 | 30.3085 | 8969.09 | 17.7689 | 60.6275 | 0 | 0 | 0 | 135780 | 0 | 31.069 | 28.598 | 30.3085
[20 empty] | 2020-09-05 21:00 | 5950 | 9 | 5 | 22 | 0 | 0 | 37.5 | 9042.42 | 22.357 | 76.2821 | 0 | 0 | 0 | 170839 | 0 | 28.267 | 9042.42 | 16.1093 | 54.9649 | 0 | 0 | 0 | 76180.5 | 0 | 29.9874 | 9042.42 | 17.4852 | 59.6595 | 0 | 0 | 0 | 133612 | 0 | 37.5 | 28.267 | 29.9874
[20 empty] | 2020-09-05 22:00 | 5951 | 9 | 5 | 23 | 0 | 0 | 26.6185 | 9042.42 | 14.7762 | 50.4164 | 0 | 0 | 0 | 112911 | 0 | 43.503 | 9042.42 | 27.0914 | 92.4359 | 0 | 0 | 0 | 0 | 0 | 45.1938 | 9042.42 | 28.4298 | 97.0025 | 0 | 0 | 0 | 217243 | 0 | 26.6185 | 43.503 | 45.1938
[20 empty] | 2020-09-05 23:00 | 5952 | 9 | 5 | 24 | 0 | 0 | 20.6922 | 9262.4 | 10.1142 | 34.5097 | 0 | 0 | 0 | 77286.3 | 0 | 27.9986 | 9262.4 | 15.841 | 54.0495 | 0 | 0 | 0 | 0 | 0 | 29.6548 | 9262.4 | 17.1527 | 58.525 | 0 | 0 | 0 | 131071 | 0 | 20.6922 | 27.9986 | 29.6548
[20 empty] | 2020-09-06 | 5953 | 9 | 6 | 1 | 0 | 0 | 22.1582 | 9335.73 | 11.2397 | 38.3499 | 0 | 0 | 0 | 85887.4 | 0 | 17.3913 | 9335.73 | 7.5026 | 25.5987 | 0 | 0 | 0 | 0 | 0 | 24.618 | 9335.73 | 13.1576 | 44.8937 | 0 | 0 | 0 | 100543 | 0 | 22.1582 | 17.3913 | 24.618
[20 empty] | 2020-09-06 01:00 | 5954 | 9 | 6 | 2 | 0 | 0 | 16.3587 | 9335.73 | 6.6836 | 22.8045 | 0 | 0 | 0 | 51072.3 | 0 | 23.3108 | 9335.73 | 12.1243 | 41.3681 | 0 | 0 | 0 | 76030 | 0 | 18.2577 | 9335.73 | 8.1497 | 27.8068 | 0 | 0 | 0 | 62275.2 | 0 | 16.3587 | 23.3108 | 18.2577
[20 empty] | 2020-09-06 02:00 | 5955 | 9 | 6 | 3 | 0 | 0 | 37.2068 | 9555.71 | 22.0639 | 75.282 | 0 | 0 | 0 | 168572 | 0 | 32.3867 | 9555.71 | 18.2735 | 62.3492 | 0 | 0 | 0 | 0 | 0 | 24.4301 | 9555.71 | 12.9697 | 44.2526 | 0 | 0 | 0 | 99106.4 | 0 | 37.2068 | 32.3867 | 24.4301
[20 empty] | 2020-09-06 03:00 | 5956 | 9 | 6 | 4 | 0 | 0 | 16.2065 | 9482.38 | 6.5315 | 22.2853 | 0 | 0 | 0 | 49909.5 | 0 | 23.0918 | 9482.38 | 11.9053 | 40.6209 | 0 | 0 | 0 | 0 | 0 | 33.1858 | 9482.38 | 18.8533 | 64.3275 | 0 | 0 | 0 | 144063 | 0 | 16.2065 | 23.0918 | 33.1858
[20 empty] | 2020-09-06 04:00 | 5957 | 9 | 6 | 5 | 0 | 0 | 16.1538 | 9482.38 | 6.4788 | 22.1056 | 0 | 0 | 0 | 49506.9 | 0 | 17.0415 | 9482.38 | 7.1527 | 24.4051 | 0 | 0 | 0 | 0 | 0 | 24.1613 | 9482.38 | 12.7009 | 43.3355 | 0 | 0 | 0 | 97052.3 | 0 | 16.1538 | 17.0415 | 24.1613
[20 empty] | 2020-09-06 05:00 | 5958 | 9 | 6 | 6 | 0 | 0 | 16.0942 | 9702.36 | 6.4191 | 21.9021 | 0 | 0 | 0 | 49051.1 | 0 | 16.9627 | 9702.36 | 7.074 | 24.1365 | 0 | 0 | 0 | 75971.5 | 0 | 17.8288 | 9702.36 | 7.7208 | 26.3433 | 0 | 0 | 0 | 58997.7 | 0 | 16.0942 | 16.9627 | 17.8288
[20 empty] | 2020-09-06 06:00 | 5959 | 9 | 6 | 7 | 14088.531 | 14.0885 | 32.2986 | 9115.75 | 17.2858 | 58.9791 | 0 | 0 | 0 | 131974 | -262.608 | 33.2187 | 9115.75 | 17.9418 | 61.2174 | 0 | 0 | 0 | 0 | 0 | 19.0226 | 9115.75 | 7.7015 | 26.2777 | 0 | 0 | 0 | 58849.9 | -555.684 | 18.2101 | 19.1302 | 4.9341
[20 empty] | 2020-09-06 07:00 | 5960 | 9 | 6 | 8 | 30304.564 | 30.3046 | 17.234 | 9115.75 | 6.4486 | 22.0027 | 0 | 0 | 0 | 49276.5 | -265.008 | 18.1906 | 9115.75 | 7.1418 | 24.3679 | 0 | 0 | 0 | 0 | 0 | 34.2856 | 9115.75 | 18.744 | 63.9545 | 0 | 0 | 0 | 143150 | -534.938 | -13.0706 | -12.114 | 3.981
[20 empty] | 2020-09-06 08:00 | 5961 | 9 | 6 | 9 | 116563.99 | 116.564 | 17.427 | 8749.11 | 6.6433 | 22.6668 | 0 | 0 | 0 | 49476.6 | -148.558 | 18.4276 | 8749.11 | 7.3809 | 25.1836 | 0 | 0 | 0 | 0 | 0 | 19.431 | 8749.11 | 8.1157 | 27.6908 | 0 | 0 | 0 | 60442.9 | -337.68 | -99.137 | -98.1364 | -97.133
[20 empty] | 2020-09-06 09:00 | 5962 | 9 | 6 | 10 | 151751.137 | 151.7511 | 17.624 | 8602.46 | 6.8538 | 23.3852 | 0 | 0 | 0 | 49757.6 | -79.9266 | 18.6607 | 8602.46 | 7.6308 | 26.0363 | 0 | 0 | 0 | 75627.2 | 0 | 26.2915 | 8602.46 | 13.641 | 46.5431 | 0 | 0 | 0 | 99031.5 | -193.545 | -134.1271 | -133.0904 | -125.4596
[20 empty] | 2020-09-06 10:00 | 5963 | 9 | 6 | 11 | 178821.085 | 178.8211 | 17.6179 | 8602.46 | 6.8614 | 23.411 | 0 | 0 | 0 | 49812.6 | -47.2362 | 24.9731 | 8602.46 | 12.6552 | 43.1795 | 0 | 0 | 0 | 0 | 0 | 19.7294 | 8602.46 | 8.4364 | 28.7851 | 0 | 0 | 0 | 61247.3 | -126.056 | -161.2032 | -153.848 | -159.0917
[20 empty] | 2020-09-06 11:00 | 5964 | 9 | 6 | 12 | 190213.66 | 190.2137 | 39.6034 | 8529.14 | 23.3829 | 79.7825 | 0 | 0 | 0 | 167715 | -177.899 | 39.6204 | 8529.14 | 23.3753 | 79.7565 | 0 | 0 | 0 | 0 | 0 | 32.0658 | 8529.14 | 18.3414 | 62.5809 | 0 | 0 | 0 | 131474 | -372.909 | -150.6103 | -150.5933 | -158.1479
[20 empty] | 2020-09-06 12:00 | 5965 | 9 | 6 | 13 | 187101.728 | 187.1017 | 22.5403 | 8455.81 | 10.864 | 37.068 | 0 | 0 | 0 | 76894.3 | -343.027 | 25.4941 | 8455.81 | 13.1763 | 44.9575 | 0 | 0 | 0 | 0 | 0 | 53.5359 | 8455.81 | 34.5452 | 117.8682 | 0 | 0 | 0 | 244639 | -922.277 | -164.5614 | -161.6076 | -133.5658
[20 empty] | 2020-09-06 13:00 | 5966 | 9 | 6 | 14 | 173033.543 | 173.0335 | 24.1261 | 8455.81 | 12.1301 | 41.3879 | 0 | 0 | 0 | 85855.4 | -211.863 | 35.5658 | 8455.81 | 21.2762 | 72.5944 | 0 | 0 | 0 | 161036 | 0 | 37.7557 | 8455.81 | 22.9895 | 78.4402 | 0 | 0 | 0 | 162717 | -718.871 | -148.9074 | -137.4677 | -135.2778
[20 empty] | 2020-09-06 14:00 | 5967 | 9 | 6 | 15 | 28330.069 | 28.3301 | 27.1833 | 8529.14 | 14.604 | 49.8288 | 0 | 0 | 0 | 104684 | -125.924 | 24.2121 | 8529.14 | 12.1915 | 41.5974 | 0 | 0 | 0 | 31150.4 | -19.2495 | 37.823 | 8529.14 | 23.0568 | 78.6698 | 0 | 0 | 0 | 165275 | -522.193 | -1.1468 | -4.118 | 9.4929
[20 empty] | 2020-09-06 15:00 | 5968 | 9 | 6 | 16 | 14399.797 | 14.3998 | 44.6739 | 8529.14 | 27.5296 | 93.931 | 0 | 0 | 0 | 197487 | -172.77 | 51.6202 | 8529.14 | 33.1061 | 112.958 | 0 | 0 | 0 | 143110 | -24.0348 | 38.0185 | 8529.14 | 23.2523 | 79.3368 | 0 | 0 | 0 | 166775 | -544.372 | 30.2741 | 37.2204 | 23.6187
[20 empty] | 2020-09-06 16:00 | 5969 | 9 | 6 | 17 | 11140.815 | 11.1408 | 27.247 | 8529.14 | 14.6677 | 50.0462 | 0 | 0 | 0 | 105204 | -117.47 | 35.7042 | 8529.14 | 21.4146 | 73.0666 | 0 | 0 | 0 | 141563 | -126.842 | 53.9094 | 8529.14 | 34.9187 | 119.1426 | 0 | 0 | 0 | 250500 | -371.323 | 16.1062 | 24.5634 | 42.7686
[20 empty] | 2020-09-06 17:00 | 5970 | 9 | 6 | 18 | 0 | 0 | 28.537 | 8749.11 | 15.6172 | 53.2859 | 0 | 0 | 0 | 116282 | -59.3399 | 35.1704 | 8749.11 | 20.8809 | 71.2456 | 0 | 0 | 0 | 216020 | -61.8945 | 37.5335 | 8749.11 | 22.7673 | 77.682 | 0 | 0 | 0 | 169514 | -172.491 | 28.537 | 35.1704 | 37.5335
[20 empty] | 2020-09-06 18:00 | 5971 | 9 | 6 | 19 | 0 | 0 | 21.2193 | 8749.11 | 10.6413 | 36.3081 | 0 | 0 | 0 | 79232.5 | 0 | 29.1575 | 8749.11 | 16.9704 | 57.903 | 0 | 0 | 0 | 53285.9 | 0 | 31.0624 | 8749.11 | 18.5228 | 63.1998 | 0 | 0 | 0 | 137912 | 0 | 21.2193 | 29.1575 | 31.0624
[20 empty] | 2020-09-06 19:00 | 5972 | 9 | 6 | 20 | 0 | 0 | 22.8102 | 8749.11 | 11.8917 | 40.5745 | 0 | 0 | 0 | 88543.8 | 0 | 27.5551 | 8749.11 | 15.6947 | 53.5503 | 0 | 0 | 0 | 0 | 0 | 29.5057 | 8749.11 | 17.2768 | 58.9484 | 0 | 0 | 0 | 128638 | 0 | 22.8102 | 27.5551 | 29.5057
[20 empty] | 2020-09-06 20:00 | 5973 | 9 | 6 | 21 | 0 | 0 | 41.1572 | 8822.44 | 25.4309 | 86.7702 | 0 | 0 | 0 | 191748 | 0 | 44.5317 | 8822.44 | 28.1201 | 95.9458 | 0 | 0 | 0 | 0 | 0 | 31.1719 | 8822.44 | 18.6324 | 63.5737 | 0 | 0 | 0 | 140469 | 0 | 41.1572 | 44.5317 | 31.1719
[20 empty] | 2020-09-06 21:00 | 5974 | 9 | 6 | 22 | 0 | 0 | 22.5161 | 8895.77 | 11.5976 | 39.571 | 0 | 0 | 0 | 88526.4 | 0 | 22.2993 | 8895.77 | 11.4395 | 39.0316 | 0 | 0 | 0 | 0 | 0 | 44.0663 | 8895.77 | 27.613 | 94.2156 | 0 | 0 | 0 | 210735 | 0 | 22.5161 | 22.2993 | 44.0663
[20 empty] | 2020-09-06 22:00 | 5975 | 9 | 6 | 23 | 0 | 0 | 16.4816 | 8895.77 | 6.8066 | 23.2241 | 0 | 0 | 0 | 51974 | 0 | 23.7784 | 8895.77 | 12.5919 | 42.9636 | 0 | 0 | 0 | 75655.6 | 0 | 25.1242 | 8895.77 | 13.6638 | 46.6209 | 0 | 0 | 0 | 104301 | 0 | 16.4816 | 23.7784 | 25.1242
[20 empty] | 2020-09-06 23:00 | 5976 | 9 | 6 | 24 | 0 | 0 | 26.716 | 8969.09 | 15.2342 | 51.9791 | 0 | 0 | 0 | 116281 | 0 | 21.9276 | 8969.09 | 11.4282 | 38.993 | 0 | 0 | 0 | 0 | 0 | 23.3276 | 8969.09 | 12.5384 | 42.781 | 0 | 0 | 0 | 95715.9 | 0 | 26.716 | 21.9276 | 23.3276
[20 empty] | 2020-09-07 | 5977 | 9 | 7 | 1 | 0 | 0 | 31.2103 | 9042.42 | 17.6713 | 60.2945 | 0 | 0 | 0 | 134876 | 0 | 38.5227 | 9042.42 | 23.4721 | 80.0868 | 0 | 0 | 0 | 0 | 0 | 24.7801 | 9042.42 | 13.6802 | 46.6768 | 0 | 0 | 0 | 104424 | 0 | 31.2103 | 38.5227 | 24.7801
[20 empty] | 2020-09-07 01:00 | 5978 | 9 | 7 | 2 | 0 | 0 | 16.0961 | 9042.42 | 6.7816 | 23.1387 | 0 | 0 | 0 | 51781.6 | 0 | 17.0905 | 9042.42 | 7.5623 | 25.8025 | 0 | 0 | 0 | 0 | 0 | 33.1605 | 9042.42 | 19.1885 | 65.4712 | 0 | 0 | 0 | 146459 | 0 | 16.0961 | 17.0905 | 33.1605
[20 empty] | 2020-09-07 02:00 | 5979 | 9 | 7 | 3 | 0 | 0 | 16.0103 | 9115.75 | 6.6957 | 22.8457 | 0 | 0 | 0 | 51127.7 | 0 | 16.9848 | 9115.75 | 7.4565 | 25.4416 | 0 | 0 | 0 | 75384.4 | 0 | 29.7735 | 9115.75 | 17.5945 | 60.0324 | 0 | 0 | 0 | 134294 | 0 | 16.0103 | 16.9848 | 29.7735
[20 empty] | 2020-09-07 03:00 | 5980 | 9 | 7 | 4 | 0 | 0 | 7.3544 | 9115.75 | 0 | 0 | 0 | 0 | 0 | 0 | 0 | 7.3544 | 9115.75 | 0 | 0 | 0 | 0 | 0 | 155782 | 0 | 7.3544 | 9115.75 | 0 | 0 | 0 | 0 | 0 | 0 | 0 | 7.3544 | 7.3544 | 7.3544
[20 empty] | 2020-09-07 04:00 | 5981 | 9 | 7 | 5 | 0 | 0 | 8.8727 | 9115.75 | 0 | 0 | 0 | 0 | 0 | 0 | 0 | 8.8727 | 9115.75 | 0 | 0 | 0 | 0 | 0 | 312868 | 0 | 8.8727 | 9115.75 | 0 | 0 | 0 | 0 | 0 | 0 | 0 | 8.8727 | 8.8727 | 8.8727
[20 empty] | 2020-09-07 05:00 | 5982 | 9 | 7 | 6 | 0 | 0 | 11.0213 | 31404.2 | 0 | 0 | 0 | 0 | 0 | 0 | 0 | 11.0213 | 31404.2 | 0 | 0 | 0 | 0 | 0 | 549716 | 0 | 11.0213 | 31404.2 | 0 | 0 | 0 | 0 | 0 | 0 | 0 | 11.0213 | 11.0213 | 11.0213
[20 empty] | 2020-09-07 06:00 | 5983 | 9 | 7 | 7 | 23882.312 | 23.8823 | 135.486 | 80966.3 | 40.5728 | 138.4344 | 0 | 0 | 0 | 309616 | -415.944 | 137.086 | 80966.3 | 42.442 | 144.8121 | 0 | 0 | 0 | 822683 | -18.9191 | 138.832 | 80966.3 | 44.2442 | 150.9612 | 0 | 0 | 0 | 337632 | -324.46 | 111.6037 | 113.2037 | 114.9497
[20 empty] | 2020-09-07 07:00 | 5984 | 9 | 7 | 8 | 75086.633 | 75.0866 | 168.009 | 80966.3 | 40.8281 | 139.3055 | 0 | 0 | 0 | 311564 | -1390.99 | 169.729 | 80966.3 | 42.8873 | 146.3315 | 0 | 0 | 0 | 877316 | -16.4586 | 171.308 | 80966.3 | 44.6933 | 152.4935 | 0 | 0 | 0 | 341060 | -1643.92 | 92.9224 | 94.6424 | 96.2214
[20 empty] | 2020-09-07 08:00 | 5985 | 9 | 7 | 9 | 124552.133 | 124.5521 | 203.703 | 55742.3 | 68.8827 | 235.0278 | 0 | 0 | 0 | 528643 | -616.461 | 207.492 | 55742.3 | 72.8188 | 248.4577 | 0 | 0 | 0 | 1144750 | -9.1694 | 211.007 | 55742.3 | 76.3546 | 260.5219 | 0 | 0 | 0 | 582027 | -638.123 | 79.1509 | 82.9399 | 86.4549
[20 empty] | 2020-09-07 09:00 | 5986 | 9 | 7 | 10 | 162173.559 | 162.1736 | 213.993 | 55595.6 | 77.6043 | 264.7859 | 0 | 0 | 0 | 585940 | -408.005 | 218.957 | 55595.6 | 82.745 | 282.3259 | 0 | 0 | 0 | 1194780 | -4.8895 | 223.743 | 55595.6 | 87.1609 | 297.393 | 0 | 0 | 0 | 653194 | -325.44 | 51.8194 | 56.7834 | 61.5694
[20 empty] | 2020-09-07 10:00 | 5987 | 9 | 7 | 11 | 187312.193 | 187.3122 | 190.437 | 126659 | 76.1086 | 259.6825 | 0 | 0 | 0 | 550089 | -40.5961 | 196.404 | 126659 | 81.6384 | 278.5502 | 0 | 0 | 0 | 1128720 | 0 | 202.318 | 126659 | 86.7508 | 295.9937 | 0 | 0 | 0 | 625408 | -81.6501 | 3.1248 | 9.0918 | 15.0058
[20 empty] | 2020-09-07 11:00 | 5988 | 9 | 7 | 12 | 197122.708 | 197.1227 | 243.902 | 126659 | 100.969 | 344.5062 | 0 | 0 | 0 | 755841 | -47.4338 | 253.737 | 126659 | 109.402 | 373.2796 | 0 | 0 | 0 | 1308700 | -12.5398 | 260.871 | 126659 | 115.296 | 393.39 | 0 | 0 | 0 | 855807 | -22.4454 | 46.7793 | 56.6143 | 63.7483
[20 empty] | 2020-09-07 12:00 | 5989 | 9 | 7 | 13 | 193909.315 | 193.9093 | 201.898 | 86546.6 | 107.931 | 368.2606 | 0 | 0 | 0 | 815276 | -4.5598 | 212.2 | 86546.6 | 116.433 | 397.2694 | 0 | 0 | 0 | 1359830 | -2.0359 | 221.201 | 86546.6 | 123.637 | 421.8494 | 0 | 0 | 0 | 927560 | -2.2622 | 7.9887 | 18.2907 | 27.2917
[20 empty] | 2020-09-07 13:00 | 5990 | 9 | 7 | 14 | 176769.113 | 176.7691 | 195.542 | 55302.2 | 109.582 | 373.8938 | 0 | 0 | 0 | 797911 | 0 | 206.202 | 55302.2 | 118.107 | 402.9811 | 0 | 0 | 0 | 1324500 | -10.9789 | 216.148 | 55302.2 | 125.999 | 429.9086 | 0 | 0 | 0 | 917941 | 0 | 18.7729 | 29.4329 | 39.3789
[20 empty] | 2020-09-07 14:00 | 5991 | 9 | 7 | 15 | 138285.717 | 138.2857 | 172.3 | 55448.9 | 102.446 | 349.5458 | 0 | 0 | 0 | 751744 | 0 | 183.002 | 55448.9 | 111.131 | 379.179 | 0 | 0 | 0 | 1263310 | 0 | 192.558 | 55448.9 | 118.702 | 405.0112 | 0 | 0 | 0 | 868744 | 0 | 34.0143 | 44.7163 | 54.2723
[20 empty] | 2020-09-07 15:00 | 5992 | 9 | 7 | 16 | 104005.361 | 104.0054 | 168.855 | 30670.8 | 100.012 | 341.2409 | 0 | 0 | 0 | 735416 | 0 | 179.644 | 30670.8 | 108.618 | 370.6046 | 0 | 0 | 0 | 1232240 | -1.9329 | 189.457 | 30670.8 | 116.306 | 396.8361 | 0 | 0 | 0 | 853712 | 0 | 64.8496 | 75.6386 | 85.4516
[20 empty] | 2020-09-07 16:00 | 5993 | 9 | 7 | 17 | 52057.628 | 52.0576 | 43.6167 | 30670.8 | 22.7589 | 77.6534 | 0 | 0 | 0 | 161408 | -1108.45 | 46.1873 | 30670.8 | 24.8626 | 84.8312 | 0 | 0 | 0 | 0 | 0 | 48.8149 | 30670.8 | 27.0136 | 92.1704 | 0 | 0 | 0 | 190858 | -2433.56 | -8.4409 | -5.8703 | -3.2427
[20 empty] | 2020-09-07 17:00 | 5994 | 9 | 7 | 18 | 13309.252 | 13.3093 | 42.3979 | 30964.1 | 22.4702 | 76.6683 | 0 | 0 | 0 | 163313 | -41.7137 | 44.9572 | 30964.1 | 24.5627 | 83.8079 | 0 | 0 | 0 | 0 | 0 | 47.5709 | 30964.1 | 26.6998 | 91.0997 | 0 | 0 | 0 | 194069 | -129.001 | 29.0886 | 31.6479 | 34.2616
[20 empty] | 2020-09-07 18:00 | 5995 | 9 | 7 | 19 | 0 | 0 | 53.2312 | 30964.1 | 33.5853 | 114.593 | 0 | 0 | 0 | 244825 | 0 | 55.6742 | 30964.1 | 35.6152 | 121.5191 | 0 | 0 | 0 | 77404.4 | 0 | 58.1541 | 30964.1 | 37.6722 | 128.5375 | 0 | 0 | 0 | 274550 | 0 | 53.2312 | 55.6742 | 58.1541
[20 empty] | 2020-09-07 19:00 | 5996 | 9 | 7 | 20 | 0 | 0 | 36.0016 | 8602.46 | 22.0985 | 75.4001 | 0 | 0 | 0 | 160591 | 0 | 38.4256 | 8602.46 | 24.1095 | 82.2616 | 0 | 0 | 0 | 0 | 0 | 40.8937 | 8602.46 | 26.1545 | 89.2392 | 0 | 0 | 0 | 190086 | 0 | 36.0016 | 38.4256 | 40.8937
[20 empty] | 2020-09-07 20:00 | 5997 | 9 | 7 | 21 | 0 | 0 | 34.2327 | 8675.79 | 21.8479 | 74.545 | 0 | 0 | 0 | 160722 | 0 | 36.6084 | 8675.79 | 23.8106 | 81.2418 | 0 | 0 | 0 | 0 | 0 | 39.0239 | 8675.79 | 25.8031 | 88.0402 | 0 | 0 | 0 | 189829 | 0 | 34.2327 | 36.6084 | 39.0239
[20 empty] | 2020-09-07 21:00 | 5998 | 9 | 7 | 22 | 0 | 0 | 33.7964 | 8675.79 | 21.4117 | 73.0567 | 0 | 0 | 0 | 157515 | 0 | 36.113 | 8675.79 | 23.3152 | 79.5515 | 0 | 0 | 0 | 76581.5 | 0 | 38.4648 | 8675.79 | 25.244 | 86.1325 | 0 | 0 | 0 | 185717 | 0 | 33.7964 | 36.113 | 38.4648
[20 empty] | 2020-09-07 22:00 | 5999 | 9 | 7 | 23 | 0 | 0 | 49.3332 | 8675.79 | 32.724 | 111.6543 | 0 | 0 | 0 | 240926 | 0 | 51.6145 | 8675.79 | 34.5923 | 118.0289 | 0 | 0 | 0 | 0 | 0 | 53.9168 | 8675.79 | 36.4715 | 124.4408 | 0 | 0 | 0 | 268498 | 0 | 49.3332 | 51.6145 | 53.9168
[20 empty] | 2020-09-07 23:00 | 6000 | 9 | 7 | 24 | 0 | 0 | 32.8281 | 8822.44 | 20.4434 | 69.7529 | 0 | 0 | 0 | 154102 | 0 | 35.0214 | 8822.44 | 22.2236 | 75.8269 | 0 | 0 | 0 | 0 | 0 | 37.2417 | 8822.44 | 24.0209 | 81.9593 | 0 | 0 | 0 | 181069 | 0 | 32.8281 | 35.0214 | 37.2417
[20 empty] | 2020-09-08 | 6001 | 9 | 8 | 1 | 0 | 0 | 32.814 | 8749.11 | 20.4292 | 69.7044 | 0 | 0 | 0 | 152114 | 0 | 34.9871 | 8749.11 | 22.1893 | 75.7099 | 0 | 0 | 0 | 76271.3 | 0 | 37.184 | 8749.11 | 23.9632 | 81.7624 | 0 | 0 | 0 | 178430 | 0 | 32.814 | 34.9871 | 37.184
[20 empty] | 2020-09-08 01:00 | 6002 | 9 | 8 | 2 | 0 | 0 | 32.7065 | 8749.11 | 20.3217 | 69.3376 | 0 | 0 | 0 | 151311 | 0 | 34.8552 | 8749.11 | 22.0574 | 75.2598 | 0 | 0 | 0 | 0 | 0 | 37.0252 | 8749.11 | 23.8044 | 81.2206 | 0 | 0 | 0 | 177243 | 0 | 32.7065 | 34.8552 | 37.0252
[20 empty] | 2020-09-08 02:00 | 6003 | 9 | 8 | 3 | 0 | 0 | 48.0459 | 8749.11 | 31.4367 | 107.262 | 0 | 0 | 0 | 234187 | 0 | 50.1593 | 8749.11 | 33.137 | 113.0634 | 0 | 0 | 0 | 0 | 0 | 52.2806 | 8749.11 | 34.8353 | 118.858 | 0 | 0 | 0 | 259492 | 0 | 48.0459 | 50.1593 | 52.2806
[20 empty] | 2020-09-08 03:00 | 6004 | 9 | 8 | 4 | 0 | 0 | 32.4786 | 8749.11 | 20.0938 | 68.56 | 0 | 0 | 0 | 149611 | 0 | 34.5772 | 8749.11 | 21.7794 | 74.3113 | 0 | 0 | 0 | 0 | 0 | 36.692 | 8749.11 | 23.4712 | 80.0837 | 0 | 0 | 0 | 174758 | 0 | 32.4786 | 34.5772 | 36.692
[20 empty] | 2020-09-08 04:00 | 6005 | 9 | 8 | 5 | 0 | 0 | 8.8727 | 8749.11 | 0 | 0 | 0 | 0 | 0 | 0 | 0 | 8.8727 | 8749.11 | 0 | 0 | 0 | 0 | 0 | 76575.3 | 0 | 8.8727 | 8749.11 | 0 | 0 | 0 | 0 | 0 | 0 | 0 | 8.8727 | 8.8727 | 8.8727
[20 empty] | 2020-09-08 05:00 | 6006 | 9 | 8 | 6 | 0 | 0 | 11.0213 | 31110.8 | 0 | 0 | 0 | 0 | 0 | 0 | 0 | 11.0213 | 31110.8 | 0 | 0 | 0 | 0 | 0 | 549252 | 0 | 11.0213 | 31110.8 | 0 | 0 | 0 | 0 | 0 | 0 | 0 | 11.0213 | 11.0213 | 11.0213
[20 empty] | 2020-09-08 06:00 | 6007 | 9 | 8 | 7 | 24645.777 | 24.6458 | 164.594 | 80672.8 | 64.3308 | 219.4967 | 0 | 0 | 0 | 496589 | -98.4881 | 168.431 | 80672.8 | 67.8055 | 231.3524 | 0 | 0 | 0 | 969268 | 0 | 171.858 | 80672.8 | 70.9591 | 242.1124 | 0 | 0 | 0 | 544861 | -33.221 | 139.9482 | 143.7852 | 147.2122
[20 empty] | 2020-09-08 07:00 | 6008 | 9 | 8 | 8 | 72055.9 | 72.0559 | 195.896 | 80672.8 | 67.2322 | 229.3963 | 0 | 0 | 0 | 497933 | -255.004 | 198.792 | 80672.8 | 70.5964 | 240.8749 | 0 | 0 | 0 | 980550 | -5.0383 | 201.182 | 80672.8 | 73.0923 | 249.3909 | 0 | 0 | 0 | 540789 | -184.437 | 123.8401 | 126.7361 | 129.1261
[20 empty] | 2020-09-08 08:00 | 6009 | 9 | 8 | 9 | 80138.665 | 80.1387 | 235.334 | 55375.5 | 99.0509 | 337.9617 | 0 | 0 | 0 | 737073 | -20.0394 | 238.964 | 55375.5 | 103.556 | 353.3331 | 0 | 0 | 0 | 1209480 | -7.392 | 242.883 | 55375.5 | 107.243 | 365.9131 | 0 | 0 | 0 | 794056 | 0 | 155.1953 | 158.8253 | 162.7443
[20 empty] | 2020-09-08 09:00 | 6010 | 9 | 8 | 10 | 126635.361 | 126.6354 | 254.454 | 55155.5 | 114.741 | 391.4963 | 0 | 0 | 0 | 843304 | -18.3613 | 261.083 | 55155.5 | 120.604 | 411.5008 | 0 | 0 | 0 | 1296880 | -6.6102 | 267.185 | 55155.5 | 125.904 | 429.5844 | 0 | 0 | 0 | 918385 | -19.0449 | 127.8186 | 134.4476 | 140.5496
[20 empty] | 2020-09-08 10:00 | 6011 | 9 | 8 | 11 | 155147.194 | 155.1472 | 236.478 | 126659 | 115.917 | 395.5088 | 0 | 0 | 0 | 862907 | 0 | 243.276 | 126659 | 122.071 | 416.5063 | 0 | 0 | 0 | 1238650 | 0 | 249.654 | 126659 | 127.553 | 435.2108 | 0 | 0 | 0 | 943881 | 0 | 81.3308 | 88.1288 | 94.5068
[20 empty] | 2020-09-08 11:00 | 6012 | 9 | 8 | 12 | 119553.513 | 119.5535 | 274.512 | 126659 | 125.233 | 427.295 | 0 | 0 | 0 | 876171 | 0 | 283.012 | 126659 | 132.387 | 451.7044 | 0 | 0 | 0 | 1236010 | 0 | 291.411 | 126659 | 139.184 | 474.8958 | 0 | 0 | 0 | 971105 | 0 | 154.9585 | 163.4585 | 171.8575
[20 empty] | 2020-09-08 12:00 | 6013 | 9 | 8 | 13 | 161794.194 | 161.7942 | 219.294 | 84837.7 | 118.09 | 402.9231 | 0 | 0 | 0 | 778945 | 0 | 229.956 | 84837.7 | 126.72 | 432.3686 | 0 | 0 | 0 | 1108230 | 0 | 239.882 | 84837.7 | 134.63 | 459.3576 | 0 | 0 | 0 | 885533 | 0 | 57.4998 | 68.1618 | 78.0878
[20 empty] | 2020-09-08 13:00 | 6014 | 9 | 8 | 14 | 129615.107 | 129.6151 | 217.069 | 54568.6 | 121.53 | 414.6604 | 0 | 0 | 0 | 774667 | 0 | 228.727 | 54568.6 | 130.729 | 446.0473 | 0 | 0 | 0 | 1088310 | 0 | 239.965 | 54568.6 | 139.475 | 475.8887 | 0 | 0 | 0 | 892065 | 0 | 87.4539 | 99.1119 | 110.3499
[20 empty] | 2020-09-08 14:00 | 6015 | 9 | 8 | 15 | 77402.101 | 77.4021 | 191.396 | 54568.6 | 112.784 | 384.819 | 0 | 0 | 0 | 693343 | 0 | 206.691 | 54568.6 | 125.324 | 427.6055 | 0 | 0 | 0 | 930124 | 0 | 219.313 | 54568.6 | 135.227 | 461.3945 | 0 | 0 | 0 | 833853 | 0 | 113.9939 | 129.2889 | 141.9109
[20 empty] | 2020-09-08 15:00 | 6016 | 9 | 8 | 16 | 66158.361 | 66.1584 | 180.13 | 29864 | 102.775 | 350.6683 | 0 | 0 | 0 | 635918 | 0 | 190.686 | 29864 | 110.76 | 377.9131 | 0 | 0 | 0 | 889354 | 0 | 200.892 | 29864 | 118.499 | 404.3186 | 0 | 0 | 0 | 739571 | 0 | 113.9716 | 124.5276 | 134.7336
[20 empty] | 2020-09-08 16:00 | 6017 | 9 | 8 | 17 | 13045.504 | 13.0455 | 45.7069 | 29864 | 24.8492 | 84.7855 | 0 | 0 | 0 | 149843 | -2441.23 | 48.4384 | 29864 | 27.1137 | 92.5119 | 0 | 0 | 0 | 48091.3 | -1773.14 | 51.2293 | 29864 | 29.428 | 100.4083 | 0 | 0 | 0 | 177431 | -4615.63 | 32.6614 | 35.3929 | 38.1838
[20 empty] | 2020-09-08 17:00 | 6018 | 9 | 8 | 18 | 2607.78 | 2.6078 | 42.5821 | 30597.4 | 22.6544 | 77.2968 | 0 | 0 | 0 | 154400 | -82.2566 | 45.2 | 30597.4 | 24.8055 | 84.6364 | 0 | 0 | 0 | 50649.7 | -107.554 | 47.8874 | 30597.4 | 27.0163 | 92.1796 | 0 | 0 | 0 | 184128 | -179.187 | 39.9743 | 42.5922 | 45.2796
[20 empty] | 2020-09-08 18:00 | 6019 | 9 | 8 | 19 | 0 | 0 | 52.8495 | 30890.8 | 33.2035 | 113.2903 | 0 | 0 | 0 | 238142 | 0 | 55.2472 | 30890.8 | 35.1882 | 120.0621 | 0 | 0 | 0 | 77480.7 | 0 | 57.6945 | 30890.8 | 37.2126 | 126.9694 | 0 | 0 | 0 | 266927 | 0 | 52.8495 | 55.2472 | 57.6945
[20 empty] | 2020-09-08 19:00 | 6020 | 9 | 8 | 20 | 0 | 0 | 35.0584 | 8529.14 | 21.1553 | 72.1819 | 0 | 0 | 0 | 151710 | 0 | 37.408 | 8529.14 | 23.0919 | 78.7896 | 0 | 0 | 0 | 0 | 0 | 39.8092 | 8529.14 | 25.07 | 85.5388 | 0 | 0 | 0 | 179800 | 0 | 35.0584 | 37.408 | 39.8092
[20 empty] | 2020-09-08 20:00 | 6021 | 9 | 8 | 21 | 0 | 0 | 32.0564 | 8969.09 | 19.6716 | 67.1195 | 0 | 0 | 0 | 150213 | 0 | 34.2373 | 8969.09 | 21.4395 | 73.1516 | 0 | 0 | 0 | 0 | 0 | 36.4608 | 8969.09 | 23.2401 | 79.2952 | 0 | 0 | 0 | 177447 | 0 | 32.0564 | 34.2373 | 36.4608
[20 empty] | 2020-09-08 21:00 | 6022 | 9 | 8 | 22 | 0 | 0 | 47.2397 | 9042.42 | 30.6304 | 104.5109 | 0 | 0 | 0 | 233939 | 0 | 49.3665 | 9042.42 | 32.3443 | 110.3588 | 0 | 0 | 0 | 0 | 0 | 51.5224 | 9042.42 | 34.0771 | 116.2711 | 0 | 0 | 0 | 260271 | 0 | 47.2397 | 49.3665 | 51.5224
[20 empty] | 2020-09-08 22:00 | 6023 | 9 | 8 | 23 | 0 | 0 | 31.7318 | 9042.42 | 19.347 | 66.012 | 0 | 0 | 0 | 147838 | 0 | 33.8227 | 9042.42 | 21.0249 | 71.737 | 0 | 0 | 0 | 77765.3 | 0 | 35.9455 | 9042.42 | 22.7247 | 77.5367 | 0 | 0 | 0 | 173648 | 0 | 31.7318 | 33.8227 | 35.9455
[20 empty] | 2020-09-08 23:00 | 6024 | 9 | 8 | 24 | 0 | 0 | 31.5768 | 9189.07 | 19.192 | 65.4831 | 0 | 0 | 0 | 146654 | 0 | 33.6287 | 9189.07 | 20.8309 | 71.075 | 0 | 0 | 0 | 0 | 0 | 35.7081 | 9189.07 | 22.4873 | 76.7267 | 0 | 0 | 0 | 171835 | 0 | 31.5768 | 33.6287 | 35.7081
[20 empty] | 2020-09-09 | 6025 | 9 | 9 | 1 | 0 | 0 | 31.4208 | 9189.07 | 19.0361 | 64.9512 | 0 | 0 | 0 | 145462 | 0 | 33.4349 | 9189.07 | 20.6371 | 70.4138 | 0 | 0 | 0 | 0 | 0 | 35.4722 | 9189.07 | 22.2514 | 75.9218 | 0 | 0 | 0 | 170032 | 0 | 31.4208 | 33.4349 | 35.4722
[20 empty] | 2020-09-09 01:00 | 6026 | 9 | 9 | 2 | 0 | 0 | 46.6815 | 9189.07 | 30.0723 | 102.6067 | 0 | 0 | 0 | 229695 | 0 | 48.6618 | 9189.07 | 31.6396 | 107.9543 | 0 | 0 | 0 | 77087.2 | 0 | 50.6545 | 9189.07 | 33.2092 | 113.3098 | 0 | 0 | 0 | 253666 | 0 | 46.6815 | 48.6618 | 50.6545
[20 empty] | 2020-09-09 02:00 | 6027 | 9 | 9 | 3 | 0 | 0 | 31.0961 | 9335.73 | 18.7113 | 63.843 | 0 | 0 | 0 | 142981 | 0 | 33.0397 | 9335.73 | 20.2419 | 69.0654 | 0 | 0 | 0 | 0 | 0 | 34.9992 | 9335.73 | 21.7784 | 74.3079 | 0 | 0 | 0 | 166417 | 0 | 31.0961 | 33.0397 | 34.9992
[20 empty] | 2020-09-09 03:00 | 6028 | 9 | 9 | 4 | 0 | 0 | 7.3544 | 9409.05 | 0 | 0 | 0 | 0 | 0 | 0 | 0 | 7.3544 | 9409.05 | 0 | 0 | 0 | 0 | 0 | 0 | 0 | 7.3544 | 9409.05 | 0 | 0 | 0 | 0 | 0 | 0 | 0 | 7.3544 | 7.3544 | 7.3544
[20 empty] | 2020-09-09 04:00 | 6029 | 9 | 9 | 5 | 0 | 0 | 8.8727 | 9409.05 | 0 | 0 | 0 | 0 | 0 | 0 | 0 | 8.8727 | 9409.05 | 0 | 0 | 0 | 0 | 0 | 0 | 0 | 8.8727 | 9409.05 | 0 | 0 | 0 | 0 | 0 | 0 | 0 | 8.8727 | 8.8727 | 8.8727
[20 empty] | 2020-09-09 05:00 | 6030 | 9 | 9 | 6 | 0 | 0 | 11.0213 | 31770.9 | 0 | 0 | 0 | 0 | 0 | 0 | 0 | 11.0213 | 31770.9 | 0 | 0 | 0 | 0 | 0 | 548170 | 0 | 11.0213 | 31770.9 | 0 | 0 | 0 | 0 | 0 | 0 | 0 | 11.0213 | 11.0213 | 11.0213
[20 empty] | 2020-09-09 06:00 | 6031 | 9 | 9 | 7 | 22996.452 | 22.9965 | 118.973 | 81333.1 | 18.6459 | 63.6198 | 0 | 0 | 0 | 142481 | -24.7892 | 119.465 | 81333.1 | 19.2858 | 65.8031 | 0 | 0 | 0 | 267471 | 0 | 119.896 | 81333.1 | 19.7773 | 67.4801 | 0 | 0 | 0 | 151126 | -68.2177 | 95.9765 | 96.4685 | 96.8995
[20 empty] | 2020-09-09 07:00 | 6032 | 9 | 9 | 8 | 41184.301 | 41.1843 | 149.864 | 81333.1 | 17.1677 | 58.5762 | 0 | 0 | 0 | 131185 | -14.5917 | 150.152 | 81333.1 | 17.8275 | 60.8274 | 0 | 0 | 0 | 290581 | 0 | 150.184 | 81333.1 | 18.2742 | 62.3516 | 0 | 0 | 0 | 139641 | -32.6444 | 108.6797 | 108.9677 | 108.9997
[20 empty] | 2020-09-09 08:00 | 6033 | 9 | 9 | 9 | 82891.537 | 82.8915 | 171.832 | 56182.4 | 31.8275 | 108.5954 | 0 | 0 | 0 | 243206 | 0 | 172.956 | 56182.4 | 33.1831 | 113.2207 | 0 | 0 | 0 | 435487 | -11.2686 | 174.036 | 56182.4 | 34.347 | 117.192 | 0 | 0 | 0 | 262459 | 0 | 88.9405 | 90.0645 | 91.1445
[20 empty] | 2020-09-09 09:00 | 6034 | 9 | 9 | 10 | 76368.26 | 76.3683 | 176.673 | 56182.4 | 32.4422 | 110.6928 | 0 | 0 | 0 | 247904 | 0 | 177.511 | 56182.4 | 33.7784 | 115.2519 | 0 | 0 | 0 | 414409 | -102.354 | 178.423 | 56182.4 | 34.9443 | 119.23 | 0 | 0 | 0 | 267023 | 0 | 100.3047 | 101.1427 | 102.0547
[20 empty] | 2020-09-09 10:00 | 6035 | 9 | 9 | 11 | 100246.151 | 100.2462 | 154.388 | 126659 | 31.0972 | 106.1036 | 0 | 0 | 0 | 237626 | 0 | 154.552 | 126659 | 32.2706 | 110.1073 | 0 | 0 | 0 | 393367 | 0 | 155.291 | 126659 | 33.337 | 113.7458 | 0 | 0 | 0 | 254741 | 0 | 54.1418 | 54.3058 | 55.0448
[20 empty] | 2020-09-09 11:00 | 6036 | 9 | 9 | 12 | 133939.686 | 133.9397 | 184.164 | 126659 | 37.215 | 126.9776 | 0 | 0 | 0 | 284375 | 0 | 185.842 | 126659 | 38.6967 | 132.0331 | 0 | 0 | 0 | 442515 | -7.4871 | 187.59 | 126659 | 40.0317 | 136.5882 | 0 | 0 | 0 | 305898 | 0 | 50.2243 | 51.9023 | 53.6503
[20 empty] | 2020-09-09 12:00 | 6037 | 9 | 9 | 13 | 87336.273 | 87.3363 | 132.264 | 88677.4 | 35.5393 | 121.2601 | 0 | 0 | 0 | 271570 | 0 | 133.998 | 88677.4 | 36.9677 | 126.1338 | 0 | 0 | 0 | 416690 | 0 | 135.727 | 88677.4 | 38.2629 | 130.553 | 0 | 0 | 0 | 292382 | 0 | 44.9277 | 46.6617 | 48.3907
[20 empty] | 2020-09-09 13:00 | 6038 | 9 | 9 | 14 | 61692.532 | 61.6925 | 120.604 | 56109.1 | 32.8908 | 112.2234 | 0 | 0 | 0 | 251332 | 0 | 122.763 | 56109.1 | 34.4065 | 117.395 | 0 | 0 | 0 | 391810 | 0 | 124.726 | 56109.1 | 35.787 | 122.1052 | 0 | 0 | 0 | 273463 | 0 | 58.9115 | 61.0705 | 63.0335
[20 empty] | 2020-09-09 14:00 | 6039 | 9 | 9 | 15 | 60393.147 | 60.3931 | 99.6531 | 56109.1 | 29.2345 | 99.7481 | 0 | 0 | 0 | 223392 | 0 | 101.427 | 56109.1 | 30.5892 | 104.3704 | 0 | 0 | 0 | 352113 | 0 | 103.164 | 56109.1 | 31.8324 | 108.6121 | 0 | 0 | 0 | 243244 | 0 | 39.26 | 41.0339 | 42.7709
[20 empty] | 2020-09-09 15:00 | 6040 | 9 | 9 | 16 | 55030.649 | 55.0306 | 96.9107 | 31257.5 | 28.1214 | 95.9502 | 0 | 0 | 0 | 214887 | 0 | 98.4288 | 31257.5 | 29.4327 | 100.4244 | 0 | 0 | 0 | 338011 | 0 | 100.018 | 31257.5 | 30.6484 | 104.5723 | 0 | 0 | 0 | 234196 | 0 | 41.8801 | 43.3982 | 44.9874
[20 empty] | 2020-09-09 16:00 | 6041 | 9 | 9 | 17 | 9709.978 | 9.71 | 40.1605 | 31257.5 | 19.3027 | 65.8608 | 0 | 0 | 0 | 147500 | -457.507 | 42.2101 | 31257.5 | 20.8854 | 71.261 | 0 | 0 | 0 | 0 | 0 | 44.2965 | 31257.5 | 22.4952 | 76.7536 | 0 | 0 | 0 | 171895 | -788.047 | 30.4505 | 32.5001 | 34.5865
[20 empty] | 2020-09-09 17:00 | 6042 | 9 | 9 | 18 | 1775.511 | 1.7755 | 38.9468 | 31404.2 | 19.0191 | 64.8932 | 0 | 0 | 0 | 145307 | -17.3729 | 40.9942 | 31404.2 | 20.5997 | 70.2862 | 0 | 0 | 0 | 0 | 0 | 43.0753 | 31404.2 | 22.2042 | 75.7607 | 0 | 0 | 0 | 169642 | -72.9196 | 37.1713 | 39.2187 | 41.2998
[20 empty] | 2020-09-09 18:00 | 6043 | 9 | 9 | 19 | 0 | 0 | 50.0376 | 31477.5 | 30.3916 | 103.6961 | 0 | 0 | 0 | 232082 | 0 | 52.0029 | 31477.5 | 31.944 | 108.9929 | 0 | 0 | 0 | 77990.8 | 0 | 53.9931 | 31477.5 | 33.5111 | 114.3399 | 0 | 0 | 0 | 255914 | 0 | 50.0376 | 52.0029 | 53.9931
[20 empty] | 2020-09-09 19:00 | 6044 | 9 | 9 | 20 | 0 | 0 | 32.6247 | 9115.75 | 18.7216 | 63.8781 | 0 | 0 | 0 | 143041 | 0 | 34.5507 | 9115.75 | 20.2346 | 69.0405 | 0 | 0 | 0 | 0 | 0 | 36.5025 | 9115.75 | 21.7634 | 74.2567 | 0 | 0 | 0 | 166282 | 0 | 32.6247 | 34.5507 | 36.5025
[20 empty] | 2020-09-09 20:00 | 6045 | 9 | 9 | 21 | 0 | 0 | 30.9127 | 9262.4 | 18.5279 | 63.2172 | 0 | 0 | 0 | 141569 | 0 | 32.7988 | 9262.4 | 20.001 | 68.2434 | 0 | 0 | 0 | 0 | 0 | 34.7069 | 9262.4 | 21.4862 | 73.3109 | 0 | 0 | 0 | 164174 | 0 | 30.9127 | 32.7988 | 34.7069
[20 empty] | 2020-09-09 21:00 | 6046 | 9 | 9 | 22 | 0 | 0 | 46.1774 | 9335.73 | 29.5681 | 100.8864 | 0 | 0 | 0 | 225817 | 0 | 48.0237 | 9335.73 | 31.0014 | 105.7768 | 0 | 0 | 0 | 0 | 0 | 49.8829 | 9335.73 | 32.4376 | 110.6771 | 0 | 0 | 0 | 247747 | 0 | 46.1774 | 48.0237 | 49.8829
[20 empty] | 2020-09-09 22:00 | 6047 | 9 | 9 | 23 | 0 | 0 | 30.5695 | 9335.73 | 18.1847 | 62.0462 | 0 | 0 | 0 | 138956 | 0 | 32.3836 | 9335.73 | 19.5858 | 66.8267 | 0 | 0 | 0 | 78249.4 | 0 | 34.2125 | 9335.73 | 20.9917 | 71.6237 | 0 | 0 | 0 | 160406 | 0 | 30.5695 | 32.3836 | 34.2125
[20 empty] | 2020-09-09 23:00 | 6048 | 9 | 9 | 24 | 0 | 0 | 30.4055 | 9409.05 | 18.0208 | 61.487 | 0 | 0 | 0 | 137704 | 0 | 32.1872 | 9409.05 | 19.3894 | 66.1566 | 0 | 0 | 0 | 0 | 0 | 33.9805 | 9409.05 | 20.7597 | 70.8321 | 0 | 0 | 0 | 158633 | 0 | 30.4055 | 32.1872 | 33.9805
[20 empty] | 2020-09-10 | 6049 | 9 | 10 | 1 | 0 | 0 | 24.6043 | 9409.05 | 13.463 | 45.9358 | 0 | 0 | 0 | 102876 | 0 | 26.0985 | 9409.05 | 14.5985 | 49.8101 | 0 | 0 | 0 | 0 | 0 | 22.8751 | 9409.05 | 12.0484 | 41.1091 | 0 | 0 | 0 | 92066.9 | 0 | 24.6043 | 26.0985 | 22.8751
[20 empty] | 2020-09-10 01:00 | 6050 | 9 | 10 | 2 | 0 | 0 | 45.7493 | 9409.05 | 29.1401 | 99.426 | 0 | 0 | 0 | 222550 | 0 | 43.0802 | 9409.05 | 27.0291 | 92.2233 | 0 | 0 | 0 | 0 | 0 | 49.38 | 9409.05 | 31.9348 | 108.9615 | 0 | 0 | 0 | 243905 | 0 | 45.7493 | 43.0802 | 49.38
[20 empty] | 2020-09-10 02:00 | 6051 | 9 | 10 | 3 | 0 | 0 | 20.2561 | 9482.38 | 10.0178 | 34.1807 | 0 | 0 | 0 | 76549.8 | 0 | 25.9333 | 9482.38 | 14.4333 | 49.2464 | 0 | 0 | 0 | 78091.3 | 0 | 22.5836 | 9482.38 | 11.7569 | 40.1145 | 0 | 0 | 0 | 89839.4 | 0 | 20.2561 | 25.9333 | 22.5836
[20 empty] | 2020-09-10 03:00 | 6052 | 9 | 10 | 4 | 0 | 0 | 7.3544 | 9482.38 | 0 | 0 | 0 | 0 | 0 | 0 | 0 | 7.3544 | 9482.38 | 0 | 0 | 0 | 0 | 0 | 0 | 0 | 7.3544 | 9482.38 | 0 | 0 | 0 | 0 | 0 | 0 | 0 | 7.3544 | 7.3544 | 7.3544
[20 empty] | 2020-09-10 04:00 | 6053 | 9 | 10 | 5 | 0 | 0 | 8.8727 | 9482.38 | 0 | 0 | 0 | 0 | 0 | 0 | 0 | 8.8727 | 9482.38 | 0 | 0 | 0 | 0 | 0 | 0 | 0 | 8.8727 | 9482.38 | 0 | 0 | 0 | 0 | 0 | 0 | 0 | 8.8727 | 8.8727 | 8.8727
[20 empty] | 2020-09-10 05:00 | 6054 | 9 | 10 | 6 | 0 | 0 | 11.0213 | 31917.6 | 0 | 0 | 0 | 0 | 0 | 0 | 0 | 11.0213 | 31917.6 | 0 | 0 | 0 | 0 | 0 | 0 | 0 | 11.0213 | 31917.6 | 0 | 0 | 0 | 0 | 0 | 0 | 0 | 11.0213 | 11.0213 | 11.0213
[20 empty] | 2020-09-10 06:00 | 6055 | 9 | 10 | 7 | 23093.92 | 23.0939 | 112.014 | 81406.5 | 15.8343 | 54.0266 | 0 | 0 | 0 | 120996 | -428.554 | 112.045 | 81406.5 | 16.2147 | 55.3246 | 0 | 0 | 0 | 233932 | -3.2048 | 112.362 | 81406.5 | 16.6094 | 56.6713 | 0 | 0 | 0 | 126919 | -510.289 | 88.9201 | 88.9511 | 89.2681
[20 empty] | 2020-09-10 07:00 | 6056 | 9 | 10 | 8 | 75277.108 | 75.2771 | 140.893 | 81406.5 | 12.0714 | 41.1876 | 0 | 0 | 0 | 92242.7 | -1529.85 | 140.755 | 81406.5 | 12.3647 | 42.1884 | 0 | 0 | 0 | 211579 | -121.72 | 140.906 | 81406.5 | 12.735 | 43.4518 | 0 | 0 | 0 | 97313.1 | -2242.57 | 65.6159 | 65.4779 | 65.6289
[20 empty] | 2020-09-10 08:00 | 6057 | 9 | 10 | 9 | 124244.242 | 124.2442 | 164.334 | 56182.4 | 27.6993 | 94.51 | 0 | 0 | 0 | 211661 | -470.108 | 164.53 | 56182.4 | 28.2783 | 96.4856 | 0 | 0 | 0 | 388313 | -199.734 | 164.763 | 56182.4 | 28.8184 | 98.3284 | 0 | 0 | 0 | 220213 | -790.111 | 40.0898 | 40.2858 | 40.5188
[20 empty] | 2020-09-10 09:00 | 6058 | 9 | 10 | 10 | 160580.793 | 160.5808 | 165.022 | 56109.1 | 29.8171 | 101.7359 | 0 | 0 | 0 | 227844 | -133.544 | 165.293 | 56109.1 | 30.4665 | 103.9517 | 0 | 0 | 0 | 395522 | -44.6599 | 165.85 | 56109.1 | 31.1587 | 106.3135 | 0 | 0 | 0 | 238096 | -313.733 | 4.4412 | 4.7122 | 5.2692
[20 empty] | 2020-09-10 10:00 | 6059 | 9 | 10 | 11 | 184204.364 | 184.2044 | 145.231 | 126659 | 29.6286 | 101.0928 | 0 | 0 | 0 | 226404 | -73.418 | 145.744 | 126659 | 30.3316 | 103.4914 | 0 | 0 | 0 | 383033 | 0 | 146.688 | 126659 | 31.1088 | 106.1432 | 0 | 0 | 0 | 237715 | -2.2063 | -38.9734 | -38.4604 | -37.5164
[20 empty] | 2020-09-10 11:00 | 6060 | 9 | 10 | 12 | 193491.087 | 193.4911 | 185.718 | 126659 | 43.8647 | 149.6664 | 0 | 0 | 0 | 323102 | -67.7598 | 187.522 | 126659 | 45.2996 | 154.5622 | 0 | 0 | 0 | 503933 | -163.908 | 188.789 | 126659 | 46.3083 | 158.0039 | 0 | 0 | 0 | 341056 | -127.96 | -7.7731 | -5.9691 | -4.7021
[20 empty] | 2020-09-10 12:00 | 6061 | 9 | 10 | 13 | 188059.499 | 188.0595 | 126.327 | 88323.6 | 34.6012 | 118.0593 | 0 | 0 | 0 | 261024 | 0 | 128.897 | 88323.6 | 35.7256 | 121.8957 | 0 | 0 | 0 | 403180 | 0 | 130.445 | 88323.6 | 36.8798 | 125.8339 | 0 | 0 | 0 | 278212 | -12.9597 | -61.7325 | -59.1625 | -57.6145
[20 empty] | 2020-09-10 13:00 | 6062 | 9 | 10 | 14 | 52742.076 | 52.7421 | 115.588 | 56035.7 | 31.5568 | 107.6718 | 0 | 0 | 0 | 238057 | 0 | 116.534 | 56035.7 | 32.6325 | 111.3421 | 0 | 0 | 0 | 371306 | 0 | 119.064 | 56035.7 | 33.7408 | 115.1236 | 0 | 0 | 0 | 254532 | -7.2314 | 62.8459 | 63.7919 | 66.3219
[20 empty] | 2020-09-10 14:00 | 6063 | 9 | 10 | 15 | 86792.553 | 86.7926 | 94.8763 | 56035.7 | 27.3384 | 93.2786 | 0 | 0 | 0 | 206235 | 0 | 95.6507 | 56035.7 | 28.3695 | 96.7967 | 0 | 0 | 0 | 320118 | 0 | 96.8391 | 56035.7 | 29.4327 | 100.4244 | 0 | 0 | 0 | 222033 | 0 | 8.0837 | 8.8581 | 10.0465
[20 empty] | 2020-09-10 15:00 | 6064 | 9 | 10 | 16 | 88620.562 | 88.6206 | 89.7339 | 31257.5 | 23.8143 | 81.2544 | 0 | 0 | 0 | 181975 | 0 | 90.218 | 31257.5 | 24.6771 | 84.1983 | 0 | 0 | 0 | 277079 | 0 | 91.0999 | 31257.5 | 25.5864 | 87.3008 | 0 | 0 | 0 | 195516 | 0 | 1.1133 | 1.5974 | 2.4793
[20 empty] | 2020-09-10 16:00 | 6065 | 9 | 10 | 17 | 58667.581 | 58.6676 | 33.8463 | 31257.5 | 14.232 | 48.5596 | 0 | 0 | 0 | 108753 | -22.6297 | 35.5364 | 31257.5 | 15.5095 | 52.9184 | 0 | 0 | 0 | 0 | 0 | 37.2591 | 31257.5 | 16.8103 | 57.3567 | 0 | 0 | 0 | 128454 | -27.6617 | -24.8213 | -23.1312 | -21.4085
[20 empty] | 2020-09-10 17:00 | 6066 | 9 | 10 | 18 | 12004.538 | 12.0045 | 37.375 | 31404.2 | 18.5753 | 63.3789 | 0 | 0 | 0 | 141933 | 0 | 39.2436 | 31404.2 | 20.0309 | 68.3454 | 0 | 0 | 0 | 0 | 0 | 36.2695 | 31404.2 | 17.6755 | 60.3088 | 0 | 0 | 0 | 135055 | 0 | 25.3705 | 27.2391 | 24.265
[20 empty] | 2020-09-10 18:00 | 6067 | 9 | 10 | 19 | 0 | 0 | 43.7464 | 31404.2 | 25.3439 | 86.4734 | 0 | 0 | 0 | 193554 | 0 | 40.7899 | 31404.2 | 22.9999 | 78.4757 | 0 | 0 | 0 | 80141.5 | 0 | 47.075 | 31404.2 | 27.9454 | 95.3497 | 0 | 0 | 0 | 213433 | 0 | 43.7464 | 40.7899 | 47.075
[20 empty] | 2020-09-10 19:00 | 6068 | 9 | 10 | 20 | 0 | 0 | 32.1053 | 9042.42 | 18.2022 | 62.1059 | 0 | 0 | 0 | 139090 | 0 | 34.0651 | 9042.42 | 19.749 | 67.3836 | 0 | 0 | 0 | 0 | 0 | 24.6571 | 9042.42 | 12.3121 | 42.0089 | 0 | 0 | 0 | 94081.9 | 0 | 32.1053 | 34.0651 | 24.6571
[20 empty] | 2020-09-10 20:00 | 6069 | 9 | 10 | 21 | 0 | 0 | 20.5335 | 9189.07 | 10.2952 | 35.1272 | 0 | 0 | 0 | 78669.7 | 0 | 21.7537 | 9189.07 | 11.2248 | 38.299 | 0 | 0 | 0 | 0 | 0 | 22.9798 | 9189.07 | 12.1532 | 41.4667 | 0 | 0 | 0 | 92867.1 | 0 | 20.5335 | 21.7537 | 22.9798
[20 empty] | 2020-09-10 21:00 | 6070 | 9 | 10 | 22 | 0 | 0 | 40.1736 | 9335.73 | 24.8078 | 84.6442 | 0 | 0 | 0 | 189466 | 0 | 37.0969 | 9335.73 | 22.3436 | 76.2364 | 0 | 0 | 0 | 78248.6 | 0 | 33.4293 | 9335.73 | 19.4572 | 66.388 | 0 | 0 | 0 | 148580 | 0 | 40.1736 | 37.0969 | 33.4293
[20 empty] | 2020-09-10 22:00 | 6071 | 9 | 10 | 23 | 0 | 0 | 20.3188 | 9335.73 | 10.0805 | 34.3947 | 0 | 0 | 0 | 77029.1 | 0 | 16.986 | 9335.73 | 7.4578 | 25.4459 | 0 | 0 | 0 | 0 | 0 | 22.839 | 9335.73 | 12.0123 | 40.986 | 0 | 0 | 0 | 91791 | 0 | 20.3188 | 16.986 | 22.839
[20 empty] | 2020-09-10 23:00 | 6072 | 9 | 10 | 24 | 0 | 0 | 20.5771 | 9482.38 | 9.9783 | 34.0459 | 0 | 0 | 0 | 76248 | 0 | 21.8811 | 9482.38 | 10.9918 | 37.504 | 0 | 0 | 0 | 0 | 0 | 18.0929 | 9482.38 | 7.9849 | 27.2446 | 0 | 0 | 0 | 61016.1 | 0 | 20.5771 | 21.8811 | 18.0929
[20 empty] | 2020-09-11 | 6073 | 9 | 11 | 1 | 0 | 0 | 16.3507 | 9482.38 | 6.6756 | 22.7773 | 0 | 0 | 0 | 51011.3 | 0 | 17.1708 | 9482.38 | 7.282 | 24.8464 | 0 | 0 | 0 | 77930.6 | 0 | 17.9866 | 9482.38 | 7.8786 | 26.8816 | 0 | 0 | 0 | 60203.2 | 0 | 16.3507 | 17.1708 | 17.9866
[20 empty] | 2020-09-11 01:00 | 6074 | 9 | 11 | 2 | 0 | 0 | 31.799 | 9482.38 | 17.8995 | 61.0731 | 0 | 0 | 0 | 136663 | 0 | 32.6034 | 9482.38 | 18.4902 | 63.0886 | 0 | 0 | 0 | 0 | 0 | 33.3991 | 9482.38 | 19.0666 | 65.0552 | 0 | 0 | 0 | 145581 | 0 | 31.799 | 32.6034 | 33.3991
[20 empty] | 2020-09-11 02:00 | 6075 | 9 | 11 | 3 | 0 | 0 | 16.2121 | 9555.71 | 6.537 | 22.3044 | 0 | 0 | 0 | 49952.2 | 0 | 17.0007 | 9555.71 | 7.112 | 24.2661 | 0 | 0 | 0 | 0 | 0 | 17.7825 | 9555.71 | 7.6745 | 26.1854 | 0 | 0 | 0 | 58644 | 0 | 16.2121 | 17.0007 | 17.7825
[20 empty] | 2020-09-11 03:00 | 6076 | 9 | 11 | 4 | 0 | 0 | 16.1341 | 9702.36 | 6.459 | 22.0382 | 0 | 0 | 0 | 49356 | 0 | 16.9042 | 9702.36 | 7.0154 | 23.9367 | 0 | 0 | 0 | 0 | 0 | 17.6657 | 9702.36 | 7.5577 | 25.787 | 0 | 0 | 0 | 57751.7 | 0 | 16.1341 | 16.9042 | 17.6657
[20 empty] | 2020-09-11 04:00 | 6077 | 9 | 11 | 5 | 0 | 0 | 16.0577 | 9702.36 | 6.3826 | 21.7776 | 0 | 0 | 0 | 48772.4 | 0 | 16.8102 | 9702.36 | 6.9215 | 23.616 | 0 | 0 | 0 | 78161.9 | 0 | 17.5527 | 9702.36 | 7.4447 | 25.4014 | 0 | 0 | 0 | 56888.1 | 0 | 16.0577 | 16.8102 | 17.5527
[20 empty] | 2020-09-11 05:00 | 6078 | 9 | 11 | 6 | 0 | 0 | 31.4629 | 9775.69 | 17.5634 | 59.9263 | 0 | 0 | 0 | 134086 | 0 | 32.1991 | 9775.69 | 18.0859 | 61.7091 | 0 | 0 | 0 | 0 | 0 | 32.9209 | 9775.69 | 18.5884 | 63.4236 | 0 | 0 | 0 | 141919 | 0 | 31.4629 | 32.1991 | 32.9209
[20 empty] | 2020-09-11 06:00 | 6079 | 9 | 11 | 7 | 21292.66 | 21.2927 | 17.0879 | 9335.73 | 6.2972 | 21.4859 | 0 | 0 | 0 | 48119.2 | -218.424 | 17.8842 | 9335.73 | 6.8288 | 23.2998 | 0 | 0 | 0 | 0 | 0 | 18.6703 | 9335.73 | 7.3456 | 25.063 | 0 | 0 | 0 | 56130.3 | -501.837 | -4.2048 | -3.4085 | -2.6224
[20 empty] | 2020-09-11 07:00 | 6080 | 9 | 11 | 8 | 23734.638 | 23.7346 | 17.1264 | 9335.73 | 6.3365 | 21.6201 | 0 | 0 | 0 | 48419.8 | -258.4 | 17.9554 | 9335.73 | 6.9012 | 23.5469 | 0 | 0 | 0 | 0 | 0 | 18.7779 | 9335.73 | 7.4541 | 25.4333 | 0 | 0 | 0 | 56959.5 | -526.822 | -6.6082 | -5.7792 | -4.9567
[20 empty] | 2020-09-11 08:00 | 6081 | 9 | 11 | 9 | 64147.361 | 64.1474 | 17.155 | 8895.77 | 6.3655 | 21.7191 | 0 | 0 | 0 | 48641.4 | -157.699 | 18.0128 | 8895.77 | 6.9591 | 23.7444 | 0 | 0 | 0 | 77967.7 | 0 | 18.8668 | 8895.77 | 7.5428 | 25.736 | 0 | 0 | 0 | 57637.5 | -373.044 | -46.9924 | -46.1346 | -45.2806
[20 empty] | 2020-09-11 09:00 | 6082 | 9 | 11 | 10 | 54387.795 | 54.3878 | 33.2611 | 8675.79 | 18.2605 | 62.3048 | 0 | 0 | 0 | 134300 | -97.5463 | 34.1613 | 8675.79 | 18.8997 | 64.4858 | 0 | 0 | 0 | 0 | 0 | 35.0575 | 8675.79 | 19.5291 | 66.6333 | 0 | 0 | 0 | 143628 | -239.9 | -21.1267 | -20.2265 | -19.3303
[20 empty] | 2020-09-11 10:00 | 6083 | 9 | 11 | 11 | 155542.436 | 155.5424 | 17.4192 | 8675.79 | 6.6562 | 22.711 | 0 | 0 | 0 | 48943.3 | -47.2789 | 18.3332 | 8675.79 | 7.3086 | 24.9369 | 0 | 0 | 0 | 0 | 0 | 19.2507 | 8675.79 | 7.9571 | 27.1496 | 0 | 0 | 0 | 58508.5 | -137.08 | -138.1232 | -137.2092 | -136.2917
[20 empty] | 2020-09-11 11:00 | 6084 | 9 | 11 | 12 | 85881.734 | 85.8817 | 17.8789 | 8309.16 | 7.1242 | 24.3079 | 0 | 0 | 0 | 49168.4 | -313.071 | 18.8636 | 8309.16 | 7.8435 | 26.7621 | 0 | 0 | 0 | 0 | 0 | 19.8556 | 8309.16 | 8.5626 | 29.2157 | 0 | 0 | 0 | 59095.4 | -626.476 | -68.0028 | -67.0181 | -66.0261
[20 empty] | 2020-09-11 12:00 | 6085 | 9 | 11 | 13 | 83844.58 | 83.8446 | 17.9911 | 8309.16 | 7.2385 | 24.6979 | 0 | 0 | 0 | 49957.1 | -366.383 | 19.0285 | 8309.16 | 8.0084 | 27.3247 | 0 | 0 | 0 | 77688 | 0 | 20.0776 | 8309.16 | 8.7846 | 29.9731 | 0 | 0 | 0 | 60627.4 | -772.925 | -65.8535 | -64.8161 | -63.767
[20 empty] | 2020-09-11 13:00 | 6086 | 9 | 11 | 14 | 124501.098 | 124.5011 | 34.618 | 8309.16 | 19.641 | 67.0151 | 0 | 0 | 0 | 135721 | -249.021 | 35.6997 | 8309.16 | 20.4552 | 69.7931 | 0 | 0 | 0 | 0 | 0 | 36.7958 | 8309.16 | 21.2784 | 72.6019 | 0 | 0 | 0 | 147022 | -523.644 | -89.8831 | -88.8014 | -87.7053
[20 empty] | 2020-09-11 14:00 | 6087 | 9 | 11 | 15 | 91584.423 | 91.5844 | 18.1273 | 8309.16 | 7.3748 | 25.1629 | 0 | 0 | 0 | 50897.6 | -176.371 | 24.4025 | 8309.16 | 12.3819 | 42.247 | 0 | 0 | 0 | 0 | 0 | 26.0166 | 8309.16 | 13.6446 | 46.5554 | 0 | 0 | 0 | 94168.6 | -352.518 | -73.4571 | -67.1819 | -65.5678
[20 empty] | 2020-09-11 15:00 | 6088 | 9 | 11 | 16 | 36481.133 | 36.4811 | 22.5577 | 8529.14 | 10.8814 | 37.1273 | 0 | 0 | 0 | 77999.6 | -92.6263 | 18.9796 | 8529.14 | 7.9595 | 27.1579 | 0 | 0 | 0 | 0 | 0 | 20.0988 | 8529.14 | 8.8058 | 30.0454 | 0 | 0 | 0 | 63121.3 | -202.413 | -13.9234 | -17.5015 | -16.3823
[20 empty] | 2020-09-11 16:00 | 6089 | 9 | 11 | 17 | 6482.069 | 6.4821 | 17.8922 | 8529.14 | 7.1396 | 24.3605 | 0 | 0 | 0 | 51178 | -70.6445 | 24.0432 | 8529.14 | 12.0226 | 41.0211 | 0 | 0 | 0 | 77620.3 | 0 | 31.0048 | 8529.14 | 17.591 | 60.0205 | 0 | 0 | 0 | 126096 | -149.246 | 11.4101 | 17.5611 | 24.5227
[20 empty] | 2020-09-11 17:00 | 6090 | 9 | 11 | 18 | 10251.028 | 10.251 | 32.9249 | 8969.09 | 17.9479 | 61.2382 | 0 | 0 | 0 | 137026 | -5.639 | 38.7308 | 8969.09 | 22.5151 | 76.8215 | 0 | 0 | 0 | 0 | 0 | 46.8387 | 8969.09 | 28.8898 | 98.572 | 0 | 0 | 0 | 220611 | -22.8308 | 22.6739 | 28.4798 | 36.5877
[20 empty] | 2020-09-11 18:00 | 6091 | 9 | 11 | 19 | 0 | 0 | 20.8427 | 9115.75 | 10.2439 | 34.9522 | 0 | 0 | 0 | 78223.8 | 0 | 22.229 | 9115.75 | 11.3397 | 38.6911 | 0 | 0 | 0 | 0 | 0 | 23.4917 | 9115.75 | 12.342 | 42.1109 | 0 | 0 | 0 | 94240.2 | 0 | 20.8427 | 22.229 | 23.4917
[20 empty] | 2020-09-11 19:00 | 6092 | 9 | 11 | 20 | 0 | 0 | 16.3573 | 9115.75 | 6.6823 | 22.8 | 0 | 0 | 0 | 51031.3 | 0 | 17.3155 | 9115.75 | 7.4268 | 25.3403 | 0 | 0 | 0 | 0 | 0 | 23.5255 | 9115.75 | 12.3384 | 42.0986 | 0 | 0 | 0 | 94201.6 | 0 | 16.3573 | 17.3155 | 23.5255
[20 empty] | 2020-09-11 20:00 | 6093 | 9 | 11 | 21 | 0 | 0 | 16.3771 | 9115.75 | 6.702 | 22.8673 | 0 | 0 | 0 | 51184 | 0 | 17.3254 | 9115.75 | 7.4367 | 25.3739 | 0 | 0 | 0 | 77364.8 | 0 | 18.2882 | 9115.75 | 8.1801 | 27.9107 | 0 | 0 | 0 | 62471.7 | 0 | 16.3771 | 17.3254 | 18.2882
[20 empty] | 2020-09-11 21:00 | 6094 | 9 | 11 | 22 | 0 | 0 | 31.6557 | 9115.75 | 17.7562 | 60.5842 | 0 | 0 | 0 | 135526 | 0 | 32.588 | 9115.75 | 18.4748 | 63.036 | 0 | 0 | 0 | 0 | 0 | 33.5299 | 9115.75 | 19.1975 | 65.5019 | 0 | 0 | 0 | 146533 | 0 | 31.6557 | 32.588 | 33.5299
[20 empty] | 2020-09-11 22:00 | 6095 | 9 | 11 | 23 | 0 | 0 | 16.2833 | 9115.75 | 6.6083 | 22.5475 | 0 | 0 | 0 | 50468.1 | 0 | 22.0075 | 9115.75 | 11.1182 | 37.9353 | 0 | 0 | 0 | 0 | 0 | 17.625 | 9115.75 | 7.7612 | 26.4811 | 0 | 0 | 0 | 59246.7 | 0 | 16.2833 | 22.0075 | 17.625
[20 empty] | 2020-09-11 23:00 | 6096 | 9 | 11 | 24 | 0 | 0 | 16.2308 | 9189.07 | 6.5558 | 22.3683 | 0 | 0 | 0 | 50068.6 | 0 | 17.1323 | 9189.07 | 7.2435 | 24.715 | 0 | 0 | 0 | 0 | 0 | 18.2779 | 9189.07 | 8.1699 | 27.8758 | 0 | 0 | 0 | 62379.2 | 0 | 16.2308 | 17.1323 | 18.2779
[20 empty] | 2020-09-12 | 6097 | 9 | 12 | 1 | 0 | 0 | 16.1398 | 9262.4 | 6.4647 | 22.0576 | 0 | 0 | 0 | 49375.2 | 0 | 11.9897 | 9262.4 | 3.2856 | 11.2105 | 0 | 0 | 0 | 77179 | 0 | 12.329 | 9262.4 | 3.5443 | 12.0933 | 0 | 0 | 0 | 27069.6 | 0 | 16.1398 | 11.9897 | 12.329
[20 empty] | 2020-09-12 01:00 | 6098 | 9 | 12 | 2 | 0 | 0 | 31.3759 | 9262.4 | 17.4764 | 59.6295 | 0 | 0 | 0 | 133398 | 0 | 32.4268 | 9262.4 | 18.3136 | 62.486 | 0 | 0 | 0 | 0 | 0 | 27.5845 | 9262.4 | 14.5753 | 49.7309 | 0 | 0 | 0 | 111239 | 0 | 31.3759 | 32.4268 | 27.5845
[20 empty] | 2020-09-12 02:00 | 6099 | 9 | 12 | 3 | 0 | 0 | 11.615 | 9409.05 | 2.9829 | 10.1775 | 0 | 0 | 0 | 22783.9 | 0 | 11.9152 | 9409.05 | 3.2111 | 10.9563 | 0 | 0 | 0 | 0 | 0 | 12.2416 | 9409.05 | 3.4569 | 11.7951 | 0 | 0 | 0 | 26405.7 | 0 | 11.615 | 11.9152 | 12.2416
[20 empty] | 2020-09-12 03:00 | 6100 | 9 | 12 | 4 | 0 | 0 | 16.1024 | 9482.38 | 6.4274 | 21.9303 | 0 | 0 | 0 | 49087.2 | 0 | 11.8984 | 9482.38 | 3.1942 | 10.8987 | 0 | 0 | 0 | 0 | 0 | 12.2196 | 9482.38 | 3.4349 | 11.7198 | 0 | 0 | 0 | 26239.7 | 0 | 16.1024 | 11.8984 | 12.2196
[20 empty] | 2020-09-12 04:00 | 6101 | 9 | 12 | 5 | 0 | 0 | 11.577 | 9482.38 | 2.9449 | 10.0481 | 0 | 0 | 0 | 22496.2 | 0 | 11.8677 | 9482.38 | 3.1636 | 10.7942 | 0 | 0 | 0 | 77002.3 | 0 | 7.7149 | 9482.38 | 0 | 0 | 0 | 0 | 0 | 0 | 0 | 11.577 | 11.8677 | 7.7149
[20 empty] | 2020-09-12 05:00 | 6102 | 9 | 12 | 6 | 0 | 0 | 26.811 | 9555.71 | 13.9544 | 47.6124 | 0 | 0 | 0 | 106500 | 0 | 22.9745 | 9555.71 | 11.0352 | 37.6521 | 0 | 0 | 0 | 0 | 0 | 22.9718 | 9555.71 | 11.0324 | 37.6425 | 0 | 0 | 0 | 84178.2 | 0 | 26.811 | 22.9745 | 22.9718
[20 empty] | 2020-09-12 06:00 | 6103 | 9 | 12 | 7 | 10206.852 | 10.2069 | 7.6992 | 9482.38 | 0 | 0 | 0 | 0 | 0 | 0 | 0 | 11.9175 | 9482.38 | 3.2325 | 11.0295 | 0 | 0 | 0 | 0 | 0 | 7.6911 | 9482.38 | 0 | 0 | 0 | 0 | 0 | 0 | 0 | -2.5077 | 1.7106 | -2.5158
[20 empty] | 2020-09-12 07:00 | 6104 | 9 | 12 | 8 | 47743.461 | 47.7435 | 11.5934 | 9482.38 | 2.9867 | 10.1904 | 0 | 0 | 0 | 22807.3 | 0 | 7.684 | 9482.38 | 0 | 0 | 0 | 0 | 0 | 0 | 0 | 7.6765 | 9482.38 | 0 | 0 | 0 | 0 | 0 | 0 | 0 | -36.1501 | -40.0595 | -40.067
[20 empty] | 2020-09-12 08:00 | 6105 | 9 | 12 | 9 | 129352.222 | 129.3522 | 7.6823 | 9262.4 | 0 | 0 | 0 | 0 | 0 | 0 | 0 | 7.6753 | 9262.4 | 0 | 0 | 0 | 0 | 0 | 76833 | 0 | 7.6668 | 9262.4 | 0 | 0 | 0 | 0 | 0 | 0 | 0 | -121.6699 | -121.6769 | -121.6855
[20 empty] | 2020-09-12 09:00 | 6106 | 9 | 12 | 10 | 165916.543 | 165.9165 | 22.8934 | 9189.07 | 11.0045 | 37.5474 | 0 | 0 | 0 | 83965.4 | 0 | 22.8932 | 9189.07 | 11.0043 | 37.5467 | 0 | 0 | 0 | 0 | 0 | 22.8905 | 9189.07 | 11.0017 | 37.5378 | 0 | 0 | 0 | 83943.8 | 0 | -143.0231 | -143.0233 | -143.026
[20 empty] | 2020-09-12 10:00 | 6107 | 9 | 12 | 11 | 190430.19 | 190.4302 | 7.6683 | 9189.07 | 0 | 0 | 0 | 0 | 0 | 0 | 0 | 7.6644 | 9189.07 | 0 | 0 | 0 | 0 | 0 | 0 | 0 | 7.6644 | 9189.07 | 0 | 0 | 0 | 0 | 0 | 0 | 0 | -182.7619 | -182.7658 | -182.7658
[20 empty] | 2020-09-12 11:00 | 6108 | 9 | 12 | 12 | 199357.958 | 199.358 | 7.6776 | 9189.07 | 0 | 0 | 0 | 0 | 0 | 0 | 0 | 7.67 | 9189.07 | 0 | 0 | 0 | 0 | 0 | 0 | 0 | 7.6656 | 9189.07 | 0 | 0 | 0 | 0 | 0 | 0 | 0 | -191.6803 | -191.688 | -191.6924
[20 empty] | 2020-09-12 12:00 | 6109 | 9 | 12 | 13 | 194995.484 | 194.9955 | 7.6745 | 9189.07 | 0 | 0 | 0 | 0 | 0 | 0 | 0 | 7.6693 | 9189.07 | 0 | 0 | 0 | 0 | 0 | 76670.4 | 0 | 7.6656 | 9189.07 | 0 | 0 | 0 | 0 | 0 | 0 | 0 | -187.3209 | -187.3262 | -187.3299
[20 empty] | 2020-09-12 13:00 | 6110 | 9 | 12 | 14 | 177591.098 | 177.5911 | 22.8699 | 9189.07 | 10.9749 | 37.4464 | 0 | 0 | 0 | 83738.9 | 0 | 7.6663 | 9189.07 | 0 | 0 | 0 | 0 | 0 | 0 | 0 | 7.6644 | 9189.07 | 0 | 0 | 0 | 0 | 0 | 0 | 0 | -154.7212 | -169.9248 | -169.9267
[20 empty] | 2020-09-12 14:00 | 6111 | 9 | 12 | 15 | 149557.983 | 149.558 | 7.6738 | 9189.07 | 0 | 0 | 0 | 0 | 0 | 0 | 0 | 22.9129 | 9189.07 | 11.0183 | 37.5944 | 0 | 0 | 0 | 0 | 0 | 22.9066 | 9189.07 | 11.0157 | 37.5856 | 0 | 0 | 0 | 84050.7 | 0 | -141.8842 | -126.6451 | -126.6514
[20 empty] | 2020-09-12 15:00 | 6112 | 9 | 12 | 16 | 111555.602 | 111.5556 | 7.6762 | 9409.05 | 0 | 0 | 0 | 0 | 0 | 0 | 0 | 7.6732 | 9409.05 | 0 | 0 | 0 | 0 | 0 | 0 | 0 | 7.6702 | 9409.05 | 0 | 0 | 0 | 0 | 0 | 0 | 0 | -103.8794 | -103.8824 | -103.8854
[20 empty] | 2020-09-12 16:00 | 6113 | 9 | 12 | 17 | 59573.276 | 59.5733 | 7.6762 | 9555.71 | 0 | 0 | 0 | 0 | 0 | 0 | 0 | 7.6733 | 9555.71 | 0 | 0 | 0 | 0 | 0 | 76513.2 | 0 | 7.6704 | 9555.71 | 0 | 0 | 0 | 0 | 0 | 0 | 0 | -51.897 | -51.9 | -51.9029
[20 empty] | 2020-09-12 17:00 | 6114 | 9 | 12 | 18 | 10677.38 | 10.6774 | 7.6819 | 9555.71 | 0 | 0 | 0 | 0 | 0 | 0 | 0 | 7.6777 | 9555.71 | 0 | 0 | 0 | 0 | 0 | 0 | 0 | 7.6757 | 9555.71 | 0 | 0 | 0 | 0 | 0 | 0 | 0 | -2.9954 | -2.9997 | -3.0017
[20 empty] | 2020-09-12 18:00 | 6115 | 9 | 12 | 19 | 0 | 0 | 22.9292 | 9775.69 | 10.9899 | 37.4975 | 0 | 0 | 0 | 83854.9 | 0 | 22.9087 | 9775.69 | 10.9694 | 37.4276 | 0 | 0 | 0 | 0 | 0 | 22.9063 | 9775.69 | 10.9669 | 37.4191 | 0 | 0 | 0 | 83679.2 | 0 | 22.9292 | 22.9087 | 22.9063
[20 empty] | 2020-09-12 19:00 | 6116 | 9 | 12 | 20 | 0 | 0 | 7.7149 | 9775.69 | 0 | 0 | 0 | 0 | 0 | 0 | 0 | 7.7149 | 9775.69 | 0 | 0 | 0 | 0 | 0 | 0 | 0 | 7.7149 | 9775.69 | 0 | 0 | 0 | 0 | 0 | 0 | 0 | 7.7149 | 7.7149 | 7.7149
[20 empty] | 2020-09-12 20:00 | 6117 | 9 | 12 | 21 | 0 | 0 | 7.7149 | 9849.01 | 0 | 0 | 0 | 0 | 0 | 0 | 0 | 7.7149 | 9849.01 | 0 | 0 | 0 | 0 | 0 | 76363.3 | 0 | 7.7149 | 9849.01 | 0 | 0 | 0 | 0 | 0 | 0 | 0 | 7.7149 | 7.7149 | 7.7149
[20 empty] | 2020-09-12 21:00 | 6118 | 9 | 12 | 22 | 0 | 0 | 7.7149 | 9922.34 | 0 | 0 | 0 | 0 | 0 | 0 | 0 | 7.7149 | 9922.34 | 0 | 0 | 0 | 0 | 0 | 0 | 0 | 7.7149 | 9922.34 | 0 | 0 | 0 | 0 | 0 | 0 | 0 | 7.7149 | 7.7149 | 7.7149
[20 empty] | 2020-09-12 22:00 | 6119 | 9 | 12 | 23 | 0 | 0 | 22.8817 | 9922.34 | 10.9424 | 37.3355 | 0 | 0 | 0 | 83490.9 | 0 | 22.8784 | 9922.34 | 10.9391 | 37.3242 | 0 | 0 | 0 | 0 | 0 | 7.7149 | 9922.34 | 0 | 0 | 0 | 0 | 0 | 0 | 0 | 22.8817 | 22.8784 | 7.7149
[20 empty] | 2020-09-12 23:00 | 6120 | 9 | 12 | 24 | 0 | 0 | 7.3544 | 9922.34 | 0 | 0 | 0 | 0 | 0 | 0 | 0 | 7.3544 | 9922.34 | 0 | 0 | 0 | 0 | 0 | 0 | 0 | 22.5591 | 9922.34 | 10.9802 | 37.4644 | 0 | 0 | 0 | 83779.5 | 0 | 7.3544 | 7.3544 | 22.5591
[20 empty] | 2020-09-13 | 6121 | 9 | 13 | 1 | 0 | 0 | 7.3544 | 9995.67 | 0 | 0 | 0 | 0 | 0 | 0 | 0 | 7.3544 | 9995.67 | 0 | 0 | 0 | 0 | 0 | 76216.7 | 0 | 7.3544 | 9995.67 | 0 | 0 | 0 | 0 | 0 | 0 | 0 | 7.3544 | 7.3544 | 7.3544
[20 empty] | 2020-09-13 01:00 | 6122 | 9 | 13 | 2 | 0 | 0 | 7.3544 | 9922.34 | 0 | 0 | 0 | 0 | 0 | 0 | 0 | 7.3544 | 9922.34 | 0 | 0 | 0 | 0 | 0 | 0 | 0 | 7.3544 | 9922.34 | 0 | 0 | 0 | 0 | 0 | 0 | 0 | 7.3544 | 7.3544 | 7.3544
[20 empty] | 2020-09-13 02:00 | 6123 | 9 | 13 | 3 | 0 | 0 | 7.3544 | 9995.67 | 0 | 0 | 0 | 0 | 0 | 0 | 0 | 7.3544 | 9995.67 | 0 | 0 | 0 | 0 | 0 | 0 | 0 | 7.3544 | 9995.67 | 0 | 0 | 0 | 0 | 0 | 0 | 0 | 7.3544 | 7.3544 | 7.3544
[20 empty] | 2020-09-13 03:00 | 6124 | 9 | 13 | 4 | 0 | 0 | 7.3544 | 9922.34 | 0 | 0 | 0 | 0 | 0 | 0 | 0 | 7.3544 | 9922.34 | 0 | 0 | 0 | 0 | 0 | 0 | 0 | 7.3544 | 9922.34 | 0 | 0 | 0 | 0 | 0 | 0 | 0 | 7.3544 | 7.3544 | 7.3544
[20 empty] | 2020-09-13 04:00 | 6125 | 9 | 13 | 5 | 0 | 0 | 8.8727 | 9922.34 | 0 | 0 | 0 | 0 | 0 | 0 | 0 | 8.8727 | 9922.34 | 0 | 0 | 0 | 0 | 0 | 76076.5 | 0 | 8.8727 | 9922.34 | 0 | 0 | 0 | 0 | 0 | 0 | 0 | 8.8727 | 8.8727 | 8.8727
[20 empty] | 2020-09-13 05:00 | 6126 | 9 | 13 | 6 | 0 | 0 | 11.0213 | 32357.6 | 0 | 0 | 0 | 0 | 0 | 0 | 0 | 11.0213 | 32357.6 | 0 | 0 | 0 | 0 | 0 | 0 | 0 | 11.0213 | 32357.6 | 0 | 0 | 0 | 0 | 0 | 0 | 0 | 11.0213 | 11.0213 | 11.0213
[20 empty] | 2020-09-13 06:00 | 6127 | 9 | 13 | 7 | 1673.43 | 1.6734 | 110.307 | 81553.3 | 16.2999 | 55.6153 | 0 | 0 | 0 | 124554 | -1088.09 | 110.491 | 81553.3 | 16.8269 | 57.4134 | 0 | 0 | 0 | 204321 | -204.997 | 110.874 | 81553.3 | 17.3034 | 59.0392 | 0 | 0 | 0 | 132222 | -1220.17 | 108.6336 | 108.8176 | 109.2006
[20 empty] | 2020-09-13 07:00 | 6128 | 9 | 13 | 8 | 20794.913 | 20.7949 | 137.069 | 81553.3 | 11.8961 | 40.5895 | 0 | 0 | 0 | 90902.8 | -1675.46 | 136.793 | 81553.3 | 12.434 | 42.4248 | 0 | 0 | 0 | 169559 | -894.49 | 137.057 | 81553.3 | 12.9814 | 44.2925 | 0 | 0 | 0 | 99196.3 | -1775.82 | 116.2741 | 115.9981 | 116.2621
[20 empty] | 2020-09-13 08:00 | 6129 | 9 | 13 | 9 | 57389.533 | 57.3895 | 148.131 | 56549.2 | 18.6551 | 63.6512 | 0 | 0 | 0 | 142551 | -1397.12 | 148.562 | 56549.2 | 19.3419 | 65.9946 | 0 | 0 | 0 | 216540 | -1245.03 | 149.322 | 56549.2 | 20.0284 | 68.3369 | 0 | 0 | 0 | 153045 | -1984.61 | 90.7415 | 91.1725 | 91.9325
[20 empty] | 2020-09-13 09:00 | 6130 | 9 | 13 | 10 | 100583.677 | 100.5837 | 161.073 | 56182.4 | 31.4101 | 107.1713 | 0 | 0 | 0 | 240017 | -1024.97 | 162.326 | 56182.4 | 32.7237 | 111.6533 | 0 | 0 | 0 | 344034 | -760.134 | 163.936 | 56182.4 | 34.0426 | 116.1534 | 0 | 0 | 0 | 260133 | -1462.23 | 60.4893 | 61.7423 | 63.3523
[20 empty] | 2020-09-13 10:00 | 6131 | 9 | 13 | 11 | 15789.926 | 15.7899 | 136.23 | 126659 | 27.3365 | 93.2721 | 0 | 0 | 0 | 208676 | -296.002 | 137.584 | 126659 | 28.6294 | 97.6835 | 0 | 0 | 0 | 312503 | -230.367 | 139.157 | 126659 | 29.9511 | 102.1932 | 0 | 0 | 0 | 228635 | -542.428 | 120.4401 | 121.7941 | 123.3671
[20 empty] | 2020-09-13 11:00 | 6132 | 9 | 13 | 12 | 63000.522 | 63.0005 | 165.747 | 126659 | 31.2292 | 106.554 | 0 | 0 | 0 | 238392 | -1424.48 | 167.343 | 126659 | 32.5905 | 111.1988 | 0 | 0 | 0 | 356276 | -1109.76 | 169.134 | 126659 | 33.9742 | 115.92 | 0 | 0 | 0 | 259346 | -1970.68 | 102.7465 | 104.3425 | 106.1335
[20 empty] | 2020-09-13 12:00 | 6133 | 9 | 13 | 13 | 50786.733 | 50.7867 | 122.744 | 88457.3 | 36.5473 | 124.6994 | 0 | 0 | 0 | 270968 | -478.004 | 124.551 | 88457.3 | 38.1637 | 130.2145 | 0 | 0 | 0 | 383197 | -543.764 | 126.664 | 88457.3 | 39.8655 | 136.0211 | 0 | 0 | 0 | 295356 | -945.007 | 71.9573 | 73.7643 | 75.8773
[20 empty] | 2020-09-13 13:00 | 6134 | 9 | 13 | 14 | 36059.096 | 36.0591 | 111.45 | 55889 | 33.106 | 112.9577 | 0 | 0 | 0 | 243434 | -736.362 | 113.201 | 55889 | 34.7333 | 118.51 | 0 | 0 | 0 | 359747 | -504.609 | 115.299 | 55889 | 36.4818 | 124.4759 | 0 | 0 | 0 | 268258 | -1184.57 | 75.3909 | 77.1419 | 79.2399
[20 empty] | 2020-09-13 14:00 | 6135 | 9 | 13 | 15 | 1237.525 | 1.2375 | 97.4607 | 55962.4 | 34.0099 | 116.0418 | 0 | 0 | 0 | 253221 | -80.1672 | 99.6332 | 55962.4 | 35.8654 | 122.3727 | 0 | 0 | 0 | 360303 | -40.3945 | 102.01 | 55962.4 | 37.8059 | 128.9937 | 0 | 0 | 0 | 281484 | -232.488 | 96.2232 | 98.3957 | 100.7725
[20 empty] | 2020-09-13 15:00 | 6136 | 9 | 13 | 16 | 35656.339 | 35.6563 | 95.8754 | 31110.8 | 33.7917 | 115.2973 | 0 | 0 | 0 | 251636 | -373.932 | 98.328 | 31110.8 | 35.7673 | 122.038 | 0 | 0 | 0 | 359821 | -46.8532 | 101.134 | 31110.8 | 37.9348 | 129.4335 | 0 | 0 | 0 | 282489 | -475.439 | 60.2191 | 62.6717 | 65.4777
[20 empty] | 2020-09-13 16:00 | 6137 | 9 | 13 | 17 | 16771.349 | 16.7713 | 14.6995 | 31110.8 | 0 | 0 | 0 | 0 | 0 | 0 | 0 | 14.6995 | 31110.8 | 0 | 0 | 0 | 0 | 0 | 0 | 0 | 14.6995 | 31110.8 | 0 | 0 | 0 | 0 | 0 | 0 | 0 | -2.0718 | -2.0718 | -2.0718
[20 empty] | 2020-09-13 17:00 | 6138 | 9 | 13 | 18 | 0 | 0 | 13.7693 | 31257.5 | 0 | 0 | 0 | 0 | 0 | 0 | 0 | 13.7693 | 31257.5 | 0 | 0 | 0 | 0 | 0 | 0 | 0 | 13.7693 | 31257.5 | 0 | 0 | 0 | 0 | 0 | 0 | 0 | 13.7693 | 13.7693 | 13.7693
[20 empty] | 2020-09-13 18:00 | 6139 | 9 | 13 | 19 | 0 | 0 | 25.9838 | 31550.8 | 11.3682 | 38.7883 | 0 | 0 | 0 | 86828.2 | 0 | 25.9831 | 31550.8 | 11.3675 | 38.7859 | 0 | 0 | 0 | 78585.5 | 0 | 25.9807 | 31550.8 | 11.3651 | 38.7777 | 0 | 0 | 0 | 86804.7 | 0 | 25.9838 | 25.9831 | 25.9807
[20 empty] | 2020-09-13 19:00 | 6140 | 9 | 13 | 20 | 0 | 0 | 8.8727 | 9189.07 | 0 | 0 | 0 | 0 | 0 | 0 | 0 | 8.8727 | 9189.07 | 0 | 0 | 0 | 0 | 0 | 0 | 0 | 13.9061 | 9189.07 | 3.9635 | 13.5235 | 0 | 0 | 0 | 30243.3 | 0 | 8.8727 | 8.8727 | 13.9061
[20 empty] | 2020-09-13 20:00 | 6141 | 9 | 13 | 21 | 0 | 0 | 7.3544 | 9189.07 | 0 | 0 | 0 | 0 | 0 | 0 | 0 | 7.3544 | 9189.07 | 0 | 0 | 0 | 0 | 0 | 0 | 0 | 7.3544 | 9189.07 | 0 | 0 | 0 | 0 | 0 | 0 | 0 | 7.3544 | 7.3544 | 7.3544
[20 empty] | 2020-09-13 21:00 | 6142 | 9 | 13 | 22 | 0 | 0 | 22.6962 | 9189.07 | 11.1173 | 37.9322 | 0 | 0 | 0 | 84832.2 | 0 | 22.6955 | 9189.07 | 11.1167 | 37.9302 | 0 | 0 | 0 | 0 | 0 | 22.6933 | 9189.07 | 11.1145 | 37.9227 | 0 | 0 | 0 | 84810.4 | 0 | 22.6962 | 22.6955 | 22.6933
[20 empty] | 2020-09-13 22:00 | 6143 | 9 | 13 | 23 | 0 | 0 | 7.3544 | 9189.07 | 0 | 0 | 0 | 0 | 0 | 0 | 0 | 7.3544 | 9189.07 | 0 | 0 | 0 | 0 | 0 | 77447.8 | 0 | 7.3544 | 9189.07 | 0 | 0 | 0 | 0 | 0 | 0 | 0 | 7.3544 | 7.3544 | 7.3544
[20 empty] | 2020-09-13 23:00 | 6144 | 9 | 13 | 24 | 0 | 0 | 7.3544 | 9409.05 | 0 | 0 | 0 | 0 | 0 | 0 | 0 | 7.3544 | 9409.05 | 0 | 0 | 0 | 0 | 0 | 0 | 0 | 7.3544 | 9409.05 | 0 | 0 | 0 | 0 | 0 | 0 | 0 | 7.3544 | 7.3544 | 7.3544
[20 empty] | 2020-09-14 | 6145 | 9 | 14 | 1 | 0 | 0 | 7.3544 | 9482.38 | 0 | 0 | 0 | 0 | 0 | 0 | 0 | 7.3544 | 9482.38 | 0 | 0 | 0 | 0 | 0 | 0 | 0 | 7.3544 | 9482.38 | 0 | 0 | 0 | 0 | 0 | 0 | 0 | 7.3544 | 7.3544 | 7.3544
[20 empty] | 2020-09-14 01:00 | 6146 | 9 | 14 | 2 | 0 | 0 | 22.7256 | 9482.38 | 11.1467 | 38.0325 | 0 | 0 | 0 | 85052.4 | 0 | 22.725 | 9482.38 | 11.1461 | 38.0305 | 0 | 0 | 0 | 0 | 0 | 22.7228 | 9482.38 | 11.144 | 38.0233 | 0 | 0 | 0 | 85031.3 | 0 | 22.7256 | 22.725 | 22.7228
[20 empty] | 2020-09-14 02:00 | 6147 | 9 | 14 | 3 | 0 | 0 | 7.3544 | 9555.71 | 0 | 0 | 0 | 0 | 0 | 0 | 0 | 7.3544 | 9555.71 | 0 | 0 | 0 | 0 | 0 | 77315 | 0 | 7.3544 | 9555.71 | 0 | 0 | 0 | 0 | 0 | 0 | 0 | 7.3544 | 7.3544 | 7.3544
[20 empty] | 2020-09-14 03:00 | 6148 | 9 | 14 | 4 | 0 | 0 | 7.3544 | 9629.03 | 0 | 0 | 0 | 0 | 0 | 0 | 0 | 7.3544 | 9629.03 | 0 | 0 | 0 | 0 | 0 | 0 | 0 | 7.3544 | 9629.03 | 0 | 0 | 0 | 0 | 0 | 0 | 0 | 7.3544 | 7.3544 | 7.3544
[20 empty] | 2020-09-14 04:00 | 6149 | 9 | 14 | 5 | 0 | 0 | 8.8727 | 9629.03 | 0 | 0 | 0 | 0 | 0 | 0 | 0 | 8.8727 | 9629.03 | 0 | 0 | 0 | 0 | 0 | 0 | 0 | 8.8727 | 9629.03 | 0 | 0 | 0 | 0 | 0 | 0 | 0 | 8.8727 | 8.8727 | 8.8727
[20 empty] | 2020-09-14 05:00 | 6150 | 9 | 14 | 6 | 0 | 0 | 11.0213 | 31917.6 | 0 | 0 | 0 | 0 | 0 | 0 | 0 | 11.0213 | 31917.6 | 0 | 0 | 0 | 0 | 0 | 0 | 0 | 11.0213 | 31917.6 | 0 | 0 | 0 | 0 | 0 | 0 | 0 | 11.0213 | 11.0213 | 11.0213
[20 empty] | 2020-09-14 06:00 | 6151 | 9 | 14 | 7 | 24415.367 | 24.4154 | 127.13 | 81259.8 | 32.2762 | 110.1264 | 0 | 0 | 0 | 247712 | -729.75 | 128.061 | 81259.8 | 33.5219 | 114.3767 | 0 | 0 | 0 | 362484 | -155.771 | 129.184 | 81259.8 | 34.7216 | 118.4701 | 0 | 0 | 0 | 266304 | -664.022 | 102.7146 | 103.6456 | 104.7686
[20 empty] | 2020-09-14 07:00 | 6152 | 9 | 14 | 8 | 83624.306 | 83.6243 | 152.416 | 81259.8 | 26.525 | 90.5033 | 0 | 0 | 0 | 202413 | -1974.35 | 153.232 | 81259.8 | 27.7738 | 94.7642 | 0 | 0 | 0 | 317436 | -1103.99 | 154.399 | 81259.8 | 29.1023 | 99.297 | 0 | 0 | 0 | 222080 | -2518.8 | 68.7917 | 69.6077 | 70.7747
[20 empty] | 2020-09-14 08:00 | 6153 | 9 | 14 | 9 | 136574.5 | 136.5745 | 178.297 | 56035.7 | 45.2519 | 154.3995 | 0 | 0 | 0 | 350072 | -1024.08 | 179.931 | 56035.7 | 47.2869 | 161.3429 | 0 | 0 | 0 | 505694 | -693.467 | 182.313 | 56035.7 | 49.6939 | 169.5556 | 0 | 0 | 0 | 383533 | -1210.31 | 41.7225 | 43.3565 | 45.7385
[20 empty] | 2020-09-14 09:00 | 6154 | 9 | 14 | 10 | 174049.252 | 174.0493 | 189.285 | 55815.7 | 54.6385 | 186.4266 | 0 | 0 | 0 | 417080 | -677.813 | 191.802 | 55815.7 | 57.7286 | 196.97 | 0 | 0 | 0 | 599563 | -360.591 | 194.86 | 55815.7 | 60.843 | 207.5963 | 0 | 0 | 0 | 462217 | -927.682 | 15.2357 | 17.7527 | 20.8107
[20 empty] | 2020-09-14 10:00 | 6155 | 9 | 14 | 11 | 196294.97 | 196.295 | 169.813 | 126659 | 54.8782 | 187.2444 | 0 | 0 | 0 | 420751 | -225.44 | 172.715 | 126659 | 58.0043 | 197.9107 | 0 | 0 | 0 | 590649 | -154.831 | 176.184 | 126659 | 61.2425 | 208.9594 | 0 | 0 | 0 | 467151 | -287.905 | -26.482 | -23.58 | -20.111
[20 empty] | 2020-09-14 11:00 | 6156 | 9 | 14 | 12 | 203858.551 | 203.8586 | 197.718 | 126659 | 57.2865 | 195.4615 | 0 | 0 | 0 | 412761 | -684.818 | 201.345 | 126659 | 60.7436 | 207.2572 | 0 | 0 | 0 | 594182 | -235.143 | 206.945 | 126659 | 65.3677 | 223.0346 | 0 | 0 | 0 | 468390 | -684.304 | -6.1406 | -2.5136 | 3.0864
[20 empty] | 2020-09-14 12:00 | 6157 | 9 | 14 | 13 | 197800.013 | 197.8 | 145.911 | 87112.8 | 54.1177 | 184.6496 | 0 | 0 | 0 | 385860 | -229.051 | 151.183 | 87112.8 | 58.4524 | 199.4396 | 0 | 0 | 0 | 544911 | -17.0825 | 156.675 | 87112.8 | 62.8648 | 214.4947 | 0 | 0 | 0 | 446396 | -181.725 | -51.889 | -46.617 | -41.125
[20 empty] | 2020-09-14 13:00 | 6158 | 9 | 14 | 14 | 167349.365 | 167.3494 | 138.273 | 55522.2 | 53.8614 | 183.7751 | 0 | 0 | 0 | 372369 | -194.885 | 144.895 | 55522.2 | 59.1756 | 201.9071 | 0 | 0 | 0 | 535723 | -44.7334 | 151.663 | 55522.2 | 64.4541 | 219.9174 | 0 | 0 | 0 | 445595 | -72.5132 | -29.0764 | -22.4544 | -15.6864
[20 empty] | 2020-09-14 14:00 | 6159 | 9 | 14 | 15 | 137020.409 | 137.0204 | 109.306 | 55595.6 | 42.2184 | 144.0492 | 0 | 0 | 0 | 295478 | 0 | 114.93 | 55595.6 | 46.4241 | 158.399 | 0 | 0 | 0 | 406279 | 0 | 120.765 | 55595.6 | 50.6861 | 172.941 | 0 | 0 | 0 | 354741 | 0 | -27.7144 | -22.0904 | -16.2554
[20 empty] | 2020-09-14 15:00 | 6160 | 9 | 14 | 16 | 113218.134 | 113.2181 | 106.337 | 30817.4 | 39.6115 | 135.1544 | 0 | 0 | 0 | 280365 | -73.3512 | 112.068 | 30817.4 | 43.6905 | 149.072 | 0 | 0 | 0 | 388818 | -15.0341 | 118.251 | 30817.4 | 47.974 | 163.6873 | 0 | 0 | 0 | 339554 | -20.9583 | -6.8811 | -1.1501 | 5.0329
[20 empty] | 2020-09-14 16:00 | 6161 | 9 | 14 | 17 | 13341.348 | 13.3413 | 35.0258 | 30817.4 | 15.4114 | 52.5837 | 0 | 0 | 0 | 109080 | -424.893 | 37.0314 | 30817.4 | 17.0045 | 58.0194 | 0 | 0 | 0 | 0 | 0 | 39.0918 | 30817.4 | 18.6429 | 63.6096 | 0 | 0 | 0 | 131952 | -1277.03 | 21.6845 | 23.6901 | 25.7505
[20 empty] | 2020-09-14 17:00 | 6162 | 9 | 14 | 18 | 9089.726 | 9.0897 | 33.2647 | 31110.8 | 14.5805 | 49.7487 | 0 | 0 | 0 | 108590 | -35.9401 | 35.2299 | 31110.8 | 16.1332 | 55.0465 | 0 | 0 | 0 | 0 | 0 | 37.2557 | 31110.8 | 17.7369 | 60.5183 | 0 | 0 | 0 | 132098 | -126.931 | 24.175 | 26.1402 | 28.166
[20 empty] | 2020-09-14 18:00 | 6163 | 9 | 14 | 19 | 0 | 0 | 43.872 | 31257.5 | 25.4696 | 86.9023 | 0 | 0 | 0 | 194590 | 0 | 45.7157 | 31257.5 | 26.9546 | 91.9691 | 0 | 0 | 0 | 78883.7 | 0 | 47.613 | 31257.5 | 28.4834 | 97.1854 | 0 | 0 | 0 | 217620 | 0 | 43.872 | 45.7157 | 47.613
[20 empty] | 2020-09-14 19:00 | 6164 | 9 | 14 | 20 | 0 | 0 | 26.6586 | 8895.77 | 13.9989 | 47.7642 | 0 | 0 | 0 | 106971 | 0 | 28.4644 | 8895.77 | 15.4461 | 52.7021 | 0 | 0 | 0 | 0 | 0 | 30.3201 | 8895.77 | 16.9334 | 57.7768 | 0 | 0 | 0 | 129395 | 0 | 26.6586 | 28.4644 | 30.3201
[20 empty] | 2020-09-14 20:00 | 6165 | 9 | 14 | 21 | 0 | 0 | 24.9985 | 9189.07 | 13.8572 | 47.2808 | 0 | 0 | 0 | 105888 | 0 | 26.7644 | 9189.07 | 15.2645 | 52.0825 | 0 | 0 | 0 | 0 | 0 | 28.5752 | 9189.07 | 16.7068 | 57.0036 | 0 | 0 | 0 | 127663 | 0 | 24.9985 | 26.7644 | 28.5752
[20 empty] | 2020-09-14 21:00 | 6166 | 9 | 14 | 22 | 0 | 0 | 36.0228 | 9335.73 | 21.56 | 73.5627 | 0 | 0 | 0 | 164749 | 0 | 37.4106 | 9335.73 | 22.6573 | 77.3067 | 0 | 0 | 0 | 77801.3 | 0 | 43.739 | 9335.73 | 27.6461 | 94.3285 | 0 | 0 | 0 | 211255 | 0 | 36.0228 | 37.4106 | 43.739
[20 empty] | 2020-09-14 22:00 | 6167 | 9 | 14 | 23 | 0 | 0 | 24.8239 | 9335.73 | 13.6826 | 46.685 | 0 | 0 | 0 | 104555 | 0 | 26.5281 | 9335.73 | 15.0281 | 51.2759 | 0 | 0 | 0 | 0 | 0 | 23.258 | 9335.73 | 12.4313 | 42.4156 | 0 | 0 | 0 | 94992.6 | 0 | 24.8239 | 26.5281 | 23.258
[20 empty] | 2020-09-14 23:00 | 6168 | 9 | 14 | 24 | 0 | 0 | 20.4188 | 9409.05 | 10.1805 | 34.7359 | 0 | 0 | 0 | 77793.4 | 0 | 21.7525 | 9409.05 | 11.2237 | 38.2953 | 0 | 0 | 0 | 0 | 0 | 28.0812 | 9409.05 | 16.2128 | 55.3181 | 0 | 0 | 0 | 123888 | 0 | 20.4188 | 21.7525 | 28.0812
[20 empty] | 2020-09-15 | 6169 | 9 | 15 | 1 | 0 | 0 | 20.3256 | 9629.03 | 10.0873 | 34.4179 | 0 | 0 | 0 | 77080.9 | 0 | 26.2007 | 9629.03 | 14.7007 | 50.1588 | 0 | 0 | 0 | 77589.8 | 0 | 22.9552 | 9629.03 | 12.1286 | 41.3828 | 0 | 0 | 0 | 92679.3 | 0 | 20.3256 | 26.2007 | 22.9552
[20 empty] | 2020-09-15 01:00 | 6170 | 9 | 15 | 2 | 0 | 0 | 31.4222 | 9629.03 | 17.8832 | 61.0175 | 0 | 0 | 0 | 136600 | 0 | 32.3426 | 9629.03 | 18.5899 | 63.4287 | 0 | 0 | 0 | 0 | 0 | 33.2698 | 9629.03 | 19.2978 | 65.8441 | 0 | 0 | 0 | 147410 | 0 | 31.4222 | 32.3426 | 33.2698
[20 empty] | 2020-09-15 02:00 | 6171 | 9 | 15 | 3 | 0 | 0 | 20.221 | 9409.05 | 9.9827 | 34.0608 | 0 | 0 | 0 | 76281.5 | 0 | 21.4901 | 9409.05 | 10.9613 | 37.4 | 0 | 0 | 0 | 0 | 0 | 27.6291 | 9409.05 | 15.7607 | 53.7755 | 0 | 0 | 0 | 120434 | 0 | 20.221 | 21.4901 | 27.6291
[20 empty] | 2020-09-15 03:00 | 6172 | 9 | 15 | 4 | 0 | 0 | 7.3544 | 9482.38 | 0 | 0 | 0 | 0 | 0 | 0 | 0 | 7.3544 | 9482.38 | 0 | 0 | 0 | 0 | 0 | 0 | 0 | 7.3544 | 9482.38 | 0 | 0 | 0 | 0 | 0 | 0 | 0 | 7.3544 | 7.3544 | 7.3544
[20 empty] | 2020-09-15 04:00 | 6173 | 9 | 15 | 5 | 0 | 0 | 8.8727 | 9482.38 | 0 | 0 | 0 | 0 | 0 | 0 | 0 | 8.8727 | 9482.38 | 0 | 0 | 0 | 0 | 0 | 77644.3 | 0 | 8.8727 | 9482.38 | 0 | 0 | 0 | 0 | 0 | 0 | 0 | 8.8727 | 8.8727 | 8.8727
[20 empty] | 2020-09-15 05:00 | 6174 | 9 | 15 | 6 | 0 | 0 | 11.0213 | 31990.9 | 0 | 0 | 0 | 0 | 0 | 0 | 0 | 11.0213 | 31990.9 | 0 | 0 | 0 | 0 | 0 | 85284.3 | 0 | 11.0213 | 31990.9 | 0 | 0 | 0 | 0 | 0 | 0 | 0 | 11.0213 | 11.0213 | 11.0213
[20 empty] | 2020-09-15 06:00 | 6175 | 9 | 15 | 7 | 21992.526 | 21.9925 | 107.129 | 81553.3 | 10.9584 | 37.3901 | 0 | 0 | 0 | 83737.6 | -413.865 | 107.292 | 81553.3 | 11.278 | 38.4805 | 0 | 0 | 0 | 139612 | -186.34 | 107.627 | 81553.3 | 11.5905 | 39.5468 | 0 | 0 | 0 | 88567.7 | -403.532 | 85.1365 | 85.2995 | 85.6345
[20 empty] | 2020-09-15 07:00 | 6176 | 9 | 15 | 8 | 76616.257 | 76.6163 | 136.533 | 81553.3 | 7.6542 | 26.1161 | 0 | 0 | 0 | 58488.7 | -1562.71 | 136.509 | 81553.3 | 7.8788 | 26.8825 | 0 | 0 | 0 | 126461 | -447.946 | 136.902 | 81553.3 | 8.2108 | 28.0151 | 0 | 0 | 0 | 62741.7 | -1985.91 | 59.9167 | 59.8927 | 60.2857
[20 empty] | 2020-09-15 08:00 | 6177 | 9 | 15 | 9 | 127219.283 | 127.2193 | 152.789 | 56475.9 | 16.3057 | 55.635 | 0 | 0 | 0 | 124599 | -581.385 | 153.73 | 56475.9 | 17.0609 | 58.2118 | 0 | 0 | 0 | 213376 | -317.9 | 154.56 | 56475.9 | 17.7299 | 60.4944 | 0 | 0 | 0 | 135481 | -673.737 | 25.5697 | 26.5107 | 27.3407
[20 empty] | 2020-09-15 09:00 | 6178 | 9 | 15 | 10 | 163106.44 | 163.1064 | 159.549 | 56329.2 | 21.2997 | 72.6746 | 0 | 0 | 0 | 162759 | -224.103 | 160.191 | 56329.2 | 22.3008 | 76.0903 | 0 | 0 | 0 | 264783 | -55.4307 | 160.904 | 56329.2 | 23.2131 | 79.2031 | 0 | 0 | 0 | 177380 | -375.799 | -3.5574 | -2.9154 | -2.2024
[20 empty] | 2020-09-15 10:00 | 6179 | 9 | 15 | 11 | 185301.881 | 185.3019 | 138.328 | 126659 | 20.453 | 69.7856 | 0 | 0 | 0 | 156290 | -116.487 | 139.012 | 126659 | 21.4765 | 73.2778 | 0 | 0 | 0 | 247299 | -9.0868 | 140.142 | 126659 | 22.4565 | 76.6216 | 0 | 0 | 0 | 171599 | -17.6992 | -46.9739 | -46.2899 | -45.1599
[20 empty] | 2020-09-15 11:00 | 6180 | 9 | 15 | 12 | 192259.178 | 192.2592 | 174.834 | 126659 | 30.9026 | 105.4397 | 0 | 0 | 0 | 236139 | -197.418 | 177.122 | 126659 | 32.8036 | 111.9259 | 0 | 0 | 0 | 360426 | -47.1228 | 179.291 | 126659 | 34.3955 | 117.3574 | 0 | 0 | 0 | 262830 | -110.523 | -17.4252 | -15.1372 | -12.9682
[20 empty] | 2020-09-15 12:00 | 6181 | 9 | 15 | 13 | 186608.795 | 186.6088 | 128.704 | 88740.4 | 33.8157 | 115.3792 | 0 | 0 | 0 | 255097 | -5.8064 | 132.369 | 88740.4 | 36.3777 | 124.1207 | 0 | 0 | 0 | 367740 | -2.5678 | 135.881 | 88740.4 | 38.7857 | 132.3368 | 0 | 0 | 0 | 292590 | -7.8491 | -57.9048 | -54.2398 | -50.7278
[20 empty] | 2020-09-15 13:00 | 6182 | 9 | 15 | 14 | 173122.183 | 173.1222 | 119.649 | 56035.7 | 32.5047 | 110.906 | 0 | 0 | 0 | 245208 | -7.6007 | 123.801 | 56035.7 | 35.3355 | 120.5647 | 0 | 0 | 0 | 354543 | -11.054 | 127.899 | 56035.7 | 38.0296 | 129.757 | 0 | 0 | 0 | 286886 | -11.4307 | -53.4732 | -49.3212 | -45.2232
[20 empty] | 2020-09-15 14:00 | 6183 | 9 | 15 | 15 | 147834.044 | 147.834 | 104.896 | 55889 | 35.6056 | 121.4863 | 0 | 0 | 0 | 261808 | 0 | 109.881 | 55889 | 39.0253 | 133.1543 | 0 | 0 | 0 | 354915 | 0 | 114.778 | 55889 | 42.317 | 144.3856 | 0 | 0 | 0 | 311157 | 0 | -42.938 | -37.953 | -33.056
[20 empty] | 2020-09-15 15:00 | 6184 | 9 | 15 | 16 | 109077.642 | 109.0776 | 99.7324 | 31110.8 | 32.2504 | 110.0384 | 0 | 0 | 0 | 240189 | 0 | 104.71 | 31110.8 | 35.477 | 121.0475 | 0 | 0 | 0 | 327416 | -4.4999 | 110.865 | 31110.8 | 38.5936 | 131.6814 | 0 | 0 | 0 | 287431 | -1.6674 | -9.3452 | -4.3676 | 1.7874
[20 empty] | 2020-09-15 16:00 | 6185 | 9 | 15 | 17 | 55248.411 | 55.2484 | 34.5067 | 31110.8 | 14.8923 | 50.8125 | 0 | 0 | 0 | 110913 | -525.437 | 36.4213 | 31110.8 | 16.3945 | 55.938 | 0 | 0 | 0 | 0 | 0 | 45.0072 | 31110.8 | 23.2059 | 79.1785 | 0 | 0 | 0 | 172829 | -1598.13 | -20.7417 | -18.8271 | -10.2412
[20 empty] | 2020-09-15 17:00 | 6186 | 9 | 15 | 18 | 8211.881 | 8.2119 | 39.0904 | 31330.8 | 19.1627 | 65.3831 | 0 | 0 | 0 | 146430 | -28.4877 | 41.3386 | 31330.8 | 20.9441 | 71.4613 | 0 | 0 | 0 | 0 | 0 | 43.3675 | 31330.8 | 22.4964 | 76.7577 | 0 | 0 | 0 | 171904 | -115.325 | 30.8785 | 33.1267 | 35.1556
[20 empty] | 2020-09-15 18:00 | 6187 | 9 | 15 | 19 | 0 | 0 | 44.2387 | 31477.5 | 25.8363 | 88.1535 | 0 | 0 | 0 | 197422 | 0 | 52.1516 | 31477.5 | 32.0927 | 109.5003 | 0 | 0 | 0 | 80027.9 | 0 | 54.3166 | 31477.5 | 33.8346 | 115.4437 | 0 | 0 | 0 | 258541 | 0 | 44.2387 | 52.1516 | 54.3166
[20 empty] | 2020-09-15 19:00 | 6188 | 9 | 15 | 20 | 0 | 0 | 32.6506 | 9115.75 | 18.7475 | 63.9665 | 0 | 0 | 0 | 143257 | 0 | 28.5833 | 9115.75 | 15.5649 | 53.1074 | 0 | 0 | 0 | 0 | 0 | 36.746 | 9115.75 | 22.0069 | 75.0875 | 0 | 0 | 0 | 168163 | 0 | 32.6506 | 28.5833 | 36.746
[20 empty] | 2020-09-15 20:00 | 6189 | 9 | 15 | 21 | 0 | 0 | 25.1276 | 9335.73 | 13.9863 | 47.7213 | 0 | 0 | 0 | 106875 | 0 | 32.9861 | 9335.73 | 20.1883 | 68.8825 | 0 | 0 | 0 | 0 | 0 | 28.6413 | 9335.73 | 16.7729 | 57.2291 | 0 | 0 | 0 | 128169 | 0 | 25.1276 | 32.9861 | 28.6413
[20 empty] | 2020-09-15 21:00 | 6190 | 9 | 15 | 22 | 0 | 0 | 40.4148 | 9482.38 | 25.049 | 85.4672 | 0 | 0 | 0 | 191394 | 0 | 42.1097 | 9482.38 | 26.3853 | 90.0266 | 0 | 0 | 0 | 0 | 0 | 50.3301 | 9482.38 | 32.8849 | 112.2033 | 0 | 0 | 0 | 251271 | 0 | 40.4148 | 42.1097 | 50.3301
[20 empty] | 2020-09-15 22:00 | 6191 | 9 | 15 | 23 | 0 | 0 | 24.8321 | 9482.38 | 13.6908 | 46.713 | 0 | 0 | 0 | 104617 | 0 | 32.543 | 9482.38 | 19.7452 | 67.3706 | 0 | 0 | 0 | 78440.5 | 0 | 28.1807 | 9482.38 | 16.3123 | 55.6576 | 0 | 0 | 0 | 124649 | 0 | 24.8321 | 32.543 | 28.1807
[20 empty] | 2020-09-15 23:00 | 6192 | 9 | 15 | 24 | 0 | 0 | 24.6812 | 9775.69 | 13.5399 | 46.1981 | 0 | 0 | 0 | 103464 | 0 | 26.3032 | 9775.69 | 14.8032 | 50.5085 | 0 | 0 | 0 | 0 | 0 | 34.2385 | 9775.69 | 21.0177 | 71.7124 | 0 | 0 | 0 | 160605 | 0 | 24.6812 | 26.3032 | 34.2385
[20 empty] | 2020-09-16 | 6193 | 9 | 16 | 1 | 0 | 0 | 24.5349 | 9775.69 | 13.3936 | 45.699 | 0 | 0 | 0 | 102346 | 0 | 26.1192 | 9775.69 | 14.6192 | 49.8807 | 0 | 0 | 0 | 0 | 0 | 27.7225 | 9775.69 | 15.8541 | 54.0942 | 0 | 0 | 0 | 121147 | 0 | 24.5349 | 26.1192 | 27.7225
[20 empty] | 2020-09-16 01:00 | 6194 | 9 | 16 | 2 | 0 | 0 | 35.7527 | 9775.69 | 21.2899 | 72.6411 | 0 | 0 | 0 | 162668 | 0 | 37.0047 | 9775.69 | 22.2514 | 75.9218 | 0 | 0 | 0 | 0 | 0 | 38.2669 | 9775.69 | 23.2158 | 79.2123 | 0 | 0 | 0 | 177384 | 0 | 35.7527 | 37.0047 | 38.2669
[20 empty] | 2020-09-16 02:00 | 6195 | 9 | 16 | 3 | 0 | 0 | 24.3836 | 9995.67 | 13.2423 | 45.1827 | 0 | 0 | 0 | 101190 | 0 | 25.9126 | 9995.67 | 14.4126 | 49.1758 | 0 | 0 | 0 | 78472 | 0 | 27.4541 | 9995.67 | 15.5857 | 53.1784 | 0 | 0 | 0 | 119096 | 0 | 24.3836 | 25.9126 | 27.4541
[20 empty] | 2020-09-16 03:00 | 6196 | 9 | 16 | 4 | 0 | 0 | 7.3544 | 10069 | 0 | 0 | 0 | 0 | 0 | 0 | 0 | 7.3544 | 10069 | 0 | 0 | 0 | 0 | 0 | 0 | 0 | 7.3544 | 10069 | 0 | 0 | 0 | 0 | 0 | 0 | 0 | 7.3544 | 7.3544 | 7.3544
[20 empty] | 2020-09-16 04:00 | 6197 | 9 | 16 | 5 | 0 | 0 | 8.8727 | 10069 | 0 | 0 | 0 | 0 | 0 | 0 | 0 | 8.8727 | 10069 | 0 | 0 | 0 | 0 | 0 | 0 | 0 | 8.8727 | 10069 | 0 | 0 | 0 | 0 | 0 | 0 | 0 | 8.8727 | 8.8727 | 8.8727
[20 empty] | 2020-09-16 05:00 | 6198 | 9 | 16 | 6 | 0 | 0 | 11.0213 | 32357.6 | 0 | 0 | 0 | 0 | 0 | 0 | 0 | 11.0213 | 32357.6 | 0 | 0 | 0 | 0 | 0 | 162905 | 0 | 11.0213 | 32357.6 | 0 | 0 | 0 | 0 | 0 | 0 | 0 | 11.0213 | 11.0213 | 11.0213
[20 empty] | 2020-09-16 06:00 | 6199 | 9 | 16 | 7 | 4858.314 | 4.8583 | 100.158 | 81846.8 | 4.426 | 15.1016 | 0 | 0 | 0 | 33821.1 | -313.803 | 99.8164 | 81846.8 | 4.426 | 15.1016 | 0 | 0 | 0 | 76553.7 | -326.331 | 99.7029 | 81846.8 | 4.4256 | 15.1003 | 0 | 0 | 0 | 33818.1 | -220.546 | 95.2997 | 94.9581 | 94.8446
[20 empty] | 2020-09-16 07:00 | 6200 | 9 | 16 | 8 | 7599.718 | 7.5997 | 128.688 | 81846.8 | 1.942 | 6.626 | 0 | 0 | 0 | 14839.3 | -1582.22 | 128.098 | 81846.8 | 1.9416 | 6.6247 | 0 | 0 | 0 | 74323.7 | -621.172 | 127.786 | 81846.8 | 1.9397 | 6.6183 | 0 | 0 | 0 | 14822.1 | -2028.28 | 121.0883 | 120.4983 | 120.1863
[20 empty] | 2020-09-16 08:00 | 6201 | 9 | 16 | 9 | 4878.079 | 4.8781 | 154.646 | 56329.2 | 20.9037 | 71.3234 | 0 | 0 | 0 | 159733 | -1094.63 | 154.802 | 56329.2 | 21.6286 | 73.7968 | 0 | 0 | 0 | 264069 | -552.9 | 155.181 | 56329.2 | 22.3217 | 76.1616 | 0 | 0 | 0 | 170569 | -1378.79 | 149.7679 | 149.9239 | 150.3029
[20 empty] | 2020-09-16 09:00 | 6202 | 9 | 16 | 10 | 23415.897 | 23.4159 | 153.036 | 56402.5 | 19.5687 | 66.7684 | 0 | 0 | 0 | 149533 | -225.224 | 153.696 | 56402.5 | 20.2701 | 69.1616 | 0 | 0 | 0 | 256049 | -110.926 | 154.544 | 56402.5 | 20.9454 | 71.4657 | 0 | 0 | 0 | 160052 | -417.926 | 129.6201 | 130.2801 | 131.1281
[20 empty] | 2020-09-16 10:00 | 6203 | 9 | 16 | 11 | 5644.39 | 5.6444 | 143.106 | 126659 | 28.9024 | 98.615 | 0 | 0 | 0 | 220855 | -116.605 | 144.456 | 126659 | 30.0277 | 102.4545 | 0 | 0 | 0 | 343291 | -57.6224 | 145.972 | 126659 | 31.1393 | 106.2473 | 0 | 0 | 0 | 237948 | -239.17 | 137.4616 | 138.8116 | 140.3276
[20 empty] | 2020-09-16 11:00 | 6204 | 9 | 16 | 12 | 43957.056 | 43.9571 | 185.517 | 126659 | 45.7577 | 156.1253 | 0 | 0 | 0 | 356109 | -224.174 | 187.682 | 126659 | 47.4839 | 162.0151 | 0 | 0 | 0 | 544987 | -80.4474 | 189.441 | 126659 | 48.8722 | 166.7519 | 0 | 0 | 0 | 379895 | -286.951 | 141.5599 | 143.7249 | 145.4839
[20 empty] | 2020-09-16 12:00 | 6205 | 9 | 16 | 13 | 104262.27 | 104.2623 | 135.445 | 88677.4 | 44.2906 | 151.1195 | 0 | 0 | 0 | 341083 | -1.2635 | 138.07 | 88677.4 | 46.3532 | 158.1571 | 0 | 0 | 0 | 502132 | -5.5593 | 140.264 | 88677.4 | 48.0895 | 164.0814 | 0 | 0 | 0 | 370076 | -12.9196 | 31.1827 | 33.8077 | 36.0017
[20 empty] | 2020-09-16 13:00 | 6206 | 9 | 16 | 14 | 119078.454 | 119.0785 | 128.237 | 56109.1 | 45.0371 | 153.6666 | 0 | 0 | 0 | 343714 | -6.6722 | 130.726 | 56109.1 | 47.2007 | 161.0488 | 0 | 0 | 0 | 504764 | -5.6447 | 133.049 | 56109.1 | 49.097 | 167.519 | 0 | 0 | 0 | 374699 | -15.0437 | 9.1585 | 11.6475 | 13.9705
[20 empty] | 2020-09-16 14:00 | 6207 | 9 | 16 | 15 | 9513.122 | 9.5131 | 125.159 | 55962.4 | 59.4325 | 202.7837 | 0 | 0 | 0 | 451802 | 0 | 128.482 | 55962.4 | 62.4133 | 212.9542 | 0 | 0 | 0 | 607106 | 0 | 131.911 | 55962.4 | 65.3698 | 223.0418 | 0 | 0 | 0 | 496025 | 0 | 115.6459 | 118.9689 | 122.3979
[20 empty] | 2020-09-16 15:00 | 6208 | 9 | 16 | 16 | 14029.249 | 14.0292 | 121.153 | 31110.8 | 56.0631 | 191.2873 | 0 | 0 | 0 | 421686 | -19.1269 | 124.551 | 31110.8 | 59 | 201.308 | 0 | 0 | 0 | 560651 | -1.2946 | 127.985 | 31110.8 | 61.8791 | 211.1315 | 0 | 0 | 0 | 465173 | -5.4644 | 107.1238 | 110.5218 | 113.9558
[20 empty] | 2020-09-16 16:00 | 6209 | 9 | 16 | 17 | 10856.767 | 10.8568 | 35.5159 | 31037.5 | 15.9015 | 54.2559 | 0 | 0 | 0 | 117636 | -11.5248 | 37.4261 | 31037.5 | 17.3993 | 59.3664 | 0 | 0 | 0 | 0 | 0 | 39.372 | 31037.5 | 18.9231 | 64.5656 | 0 | 0 | 0 | 139972 | -30.3977 | 24.6591 | 26.5693 | 28.5152
[20 empty] | 2020-09-16 17:00 | 6210 | 9 | 16 | 18 | 991.804 | 0.9918 | 32.3845 | 31697.5 | 14.8282 | 50.5938 | 0 | 0 | 0 | 113158 | 0 | 40.6836 | 31697.5 | 21.4709 | 73.2587 | 0 | 0 | 0 | 0 | 0 | 42.7511 | 31697.5 | 23.1154 | 78.8697 | 0 | 0 | 0 | 176449 | 0 | 31.3927 | 39.6918 | 41.7593
[20 empty] | 2020-09-16 18:00 | 6211 | 9 | 16 | 19 | 0 | 0 | 45.8894 | 31330.8 | 26.359 | 89.9369 | 0 | 0 | 0 | 201389 | -3.6369 | 47.6536 | 31330.8 | 27.7106 | 94.5486 | 0 | 0 | 0 | 81031.3 | 0 | 44.3218 | 31330.8 | 24.9985 | 85.2949 | 0 | 0 | 0 | 191008 | -1.146 | 45.8894 | 47.6536 | 44.3218
[20 empty] | 2020-09-16 19:00 | 6212 | 9 | 16 | 20 | 0 | 0 | 33.7383 | 8969.09 | 19.8352 | 67.6777 | 0 | 0 | 0 | 151437 | 0 | 24.3553 | 8969.09 | 12.3081 | 41.9952 | 0 | 0 | 0 | 0 | 0 | 31.1246 | 8969.09 | 17.7378 | 60.5214 | 0 | 0 | 0 | 135374 | 0 | 33.7383 | 24.3553 | 31.1246
[20 empty] | 2020-09-16 20:00 | 6213 | 9 | 16 | 21 | 0 | 0 | 21.4241 | 9042.42 | 11.1858 | 38.1659 | 0 | 0 | 0 | 85372.1 | 0 | 27.7919 | 9042.42 | 16.2919 | 55.588 | 0 | 0 | 0 | 0 | 0 | 24.1643 | 9042.42 | 13.3376 | 45.5079 | 0 | 0 | 0 | 101797 | 0 | 21.4241 | 27.7919 | 24.1643
[20 empty] | 2020-09-16 21:00 | 6214 | 9 | 16 | 22 | 0 | 0 | 41.3633 | 9042.42 | 25.9975 | 88.7035 | 0 | 0 | 0 | 198421 | 0 | 38.087 | 9042.42 | 23.3337 | 79.6146 | 0 | 0 | 0 | 78308.3 | 0 | 23.949 | 9042.42 | 13.1224 | 44.7736 | 0 | 0 | 0 | 100155 | 0 | 41.3633 | 38.087 | 23.949
[20 empty] | 2020-09-16 22:00 | 6215 | 9 | 16 | 23 | 0 | 0 | 21.1525 | 9042.42 | 10.9142 | 37.2393 | 0 | 0 | 0 | 83303.3 | 0 | 22.4659 | 9042.42 | 11.937 | 40.729 | 0 | 0 | 0 | 0 | 0 | 34.1689 | 9042.42 | 20.1969 | 68.9118 | 0 | 0 | 0 | 154169 | 0 | 21.1525 | 22.4659 | 34.1689
[20 empty] | 2020-09-16 23:00 | 6216 | 9 | 16 | 24 | 0 | 0 | 16.5944 | 9042.42 | 7.2798 | 24.8386 | 0 | 0 | 0 | 55566.9 | 0 | 17.5355 | 9042.42 | 8.0073 | 27.3208 | 0 | 0 | 0 | 0 | 0 | 23.864 | 9042.42 | 13.0373 | 44.4833 | 0 | 0 | 0 | 99505.1 | 0 | 16.5944 | 17.5355 | 23.864
[20 empty] | 2020-09-17 | 6217 | 9 | 17 | 1 | 0 | 0 | 21.1296 | 9042.42 | 10.8913 | 37.1611 | 0 | 0 | 0 | 83125.6 | 0 | 22.4238 | 9042.42 | 11.895 | 40.5857 | 0 | 0 | 0 | 0 | 0 | 18.3873 | 9042.42 | 8.6398 | 29.4789 | 0 | 0 | 0 | 65955.1 | 0 | 21.1296 | 22.4238 | 18.3873
[20 empty] | 2020-09-17 01:00 | 6218 | 9 | 17 | 2 | 0 | 0 | 31.9897 | 9042.42 | 18.4506 | 62.9534 | 0 | 0 | 0 | 140835 | 0 | 32.904 | 9042.42 | 19.1513 | 65.3442 | 0 | 0 | 0 | 78625.2 | 0 | 33.7661 | 9042.42 | 19.7941 | 67.5375 | 0 | 0 | 0 | 151093 | 0 | 31.9897 | 32.904 | 33.7661
[20 empty] | 2020-09-17 02:00 | 6219 | 9 | 17 | 3 | 0 | 0 | 16.4274 | 9189.07 | 7.1128 | 24.2689 | 0 | 0 | 0 | 54298.2 | 0 | 17.328 | 9189.07 | 7.7997 | 26.6127 | 0 | 0 | 0 | 0 | 0 | 18.2289 | 9189.07 | 8.4814 | 28.9384 | 0 | 0 | 0 | 64750.8 | 0 | 16.4274 | 17.328 | 18.2289
[20 empty] | 2020-09-17 03:00 | 6220 | 9 | 17 | 4 | 0 | 0 | 7.3544 | 9115.75 | 0 | 0 | 0 | 0 | 0 | 0 | 0 | 7.3544 | 9115.75 | 0 | 0 | 0 | 0 | 0 | 0 | 0 | 7.3544 | 9115.75 | 0 | 0 | 0 | 0 | 0 | 0 | 0 | 7.3544 | 7.3544 | 7.3544
[20 empty] | 2020-09-17 04:00 | 6221 | 9 | 17 | 5 | 0 | 0 | 8.8727 | 9115.75 | 0 | 0 | 0 | 0 | 0 | 0 | 0 | 8.8727 | 9115.75 | 0 | 0 | 0 | 0 | 0 | 77816.8 | 0 | 8.8727 | 9115.75 | 0 | 0 | 0 | 0 | 0 | 0 | 0 | 8.8727 | 8.8727 | 8.8727
[20 empty] | 2020-09-17 05:00 | 6222 | 9 | 17 | 6 | 0 | 0 | 11.0213 | 31550.8 | 0 | 0 | 0 | 0 | 0 | 0 | 0 | 11.0213 | 31550.8 | 0 | 0 | 0 | 0 | 0 | 0 | 0 | 11.0213 | 31550.8 | 0 | 0 | 0 | 0 | 0 | 0 | 0 | 11.0213 | 11.0213 | 11.0213
[20 empty] | 2020-09-17 06:00 | 6223 | 9 | 17 | 7 | 21263.912 | 21.2639 | 140.608 | 81259.8 | 42.0102 | 143.3388 | 0 | 0 | 0 | 349676 | -236.755 | 142.457 | 81259.8 | 43.5555 | 148.6114 | 0 | 0 | 0 | 534887 | -28.1472 | 144.321 | 81259.8 | 45.1514 | 154.0566 | 0 | 0 | 0 | 373630 | -108.816 | 119.3441 | 121.1931 | 123.0571
[20 empty] | 2020-09-17 07:00 | 6224 | 9 | 17 | 8 | 76598.612 | 76.5986 | 170.21 | 81113 | 44.0921 | 150.4422 | 0 | 0 | 0 | 336653 | -1431.85 | 171.198 | 81113 | 45.7699 | 156.1669 | 0 | 0 | 0 | 528157 | -627.862 | 172.992 | 81113 | 47.6488 | 162.5777 | 0 | 0 | 0 | 363775 | -1703.77 | 93.6114 | 94.5994 | 96.3934
[20 empty] | 2020-09-17 08:00 | 6225 | 9 | 17 | 9 | 126819.808 | 126.8198 | 187.892 | 55889 | 54.4849 | 185.9025 | 0 | 0 | 0 | 418999 | -883.387 | 189.237 | 55889 | 56.4713 | 192.6801 | 0 | 0 | 0 | 607692 | -411.248 | 191.456 | 55889 | 58.7137 | 200.3311 | 0 | 0 | 0 | 450173 | -1417.46 | 61.0722 | 62.4172 | 64.6362
[20 empty] | 2020-09-17 09:00 | 6226 | 9 | 17 | 10 | 160527.475 | 160.5275 | 187.729 | 55889 | 51.3215 | 175.109 | 0 | 0 | 0 | 385846 | -348.433 | 188.48 | 55889 | 52.993 | 180.8121 | 0 | 0 | 0 | 567299 | -170.296 | 190.106 | 55889 | 54.8756 | 187.2355 | 0 | 0 | 0 | 412038 | -573.097 | 27.2015 | 27.9525 | 29.5785
[20 empty] | 2020-09-17 10:00 | 6227 | 9 | 17 | 11 | 181394.845 | 181.3948 | 168.701 | 126659 | 51.7066 | 176.4229 | 0 | 0 | 0 | 392084 | -144.237 | 170.19 | 126659 | 53.6644 | 183.1029 | 0 | 0 | 0 | 559796 | -76.9411 | 172.525 | 126659 | 55.9027 | 190.74 | 0 | 0 | 0 | 422959 | -79.4622 | -12.6938 | -11.2048 | -8.8698
[20 empty] | 2020-09-17 11:00 | 6228 | 9 | 17 | 12 | 190711.429 | 190.7114 | 192.814 | 126659 | 50.5418 | 172.4486 | 0 | 0 | 0 | 384403 | -155.585 | 195.311 | 126659 | 52.9575 | 180.691 | 0 | 0 | 0 | 546792 | -125.734 | 197.825 | 126659 | 55.0934 | 187.9787 | 0 | 0 | 0 | 418303 | -406.613 | 2.1026 | 4.5996 | 7.1136
[20 empty] | 2020-09-17 12:00 | 6229 | 9 | 17 | 13 | 189390.566 | 189.3906 | 134.693 | 88263.1 | 42.2634 | 144.2027 | 0 | 0 | 0 | 323793 | -1.4952 | 136.809 | 88263.1 | 44.0227 | 150.2055 | 0 | 0 | 0 | 462648 | -4.7693 | 139.262 | 88263.1 | 45.8676 | 156.5003 | 0 | 0 | 0 | 351304 | -56.9316 | -54.6976 | -52.5816 | -50.1286
[20 empty] | 2020-09-17 13:00 | 6230 | 9 | 17 | 14 | 175793.195 | 175.7932 | 123.111 | 56109.1 | 39.2103 | 133.7855 | 0 | 0 | 0 | 299468 | -10.3563 | 125.435 | 56109.1 | 40.9807 | 139.8261 | 0 | 0 | 0 | 425576 | -16.3253 | 127.931 | 56109.1 | 42.8206 | 146.1039 | 0 | 0 | 0 | 327041 | -43.0536 | -52.6822 | -50.3582 | -47.8622
[20 empty] | 2020-09-17 14:00 | 6231 | 9 | 17 | 15 | 148585.924 | 148.5859 | 99.7381 | 56109.1 | 31.7624 | 108.3733 | 0 | 0 | 0 | 242585 | -11.5929 | 100.808 | 56109.1 | 33.4536 | 114.1437 | 0 | 0 | 0 | 330681 | -9.7617 | 103.022 | 56109.1 | 35.076 | 119.6793 | 0 | 0 | 0 | 267892 | 0 | -48.8478 | -47.7779 | -45.5639
[20 empty] | 2020-09-17 15:00 | 6232 | 9 | 17 | 16 | 108087.057 | 108.0871 | 106.89 | 31037.5 | 40.1329 | 136.9335 | 0 | 0 | 0 | 295098 | -22.7927 | 110.347 | 31037.5 | 42.7445 | 145.8442 | 0 | 0 | 0 | 389086 | -22.4071 | 113.82 | 31037.5 | 45.2864 | 154.5172 | 0 | 0 | 0 | 332991 | -80.3152 | -1.1971 | 2.2599 | 5.7329
[20 empty] | 2020-09-17 16:00 | 6233 | 9 | 17 | 17 | 53605.584 | 53.6056 | 34.6535 | 31037.5 | 15.0392 | 51.3138 | 0 | 0 | 0 | 110579 | -208.81 | 36.5017 | 31037.5 | 16.4749 | 56.2124 | 0 | 0 | 0 | 0 | 0 | 38.3987 | 31037.5 | 17.9499 | 61.2451 | 0 | 0 | 0 | 131981 | -490.122 | -18.9521 | -17.1039 | -15.2069
[20 empty] | 2020-09-17 17:00 | 6234 | 9 | 17 | 18 | 6410.718 | 6.4107 | 37.6112 | 31404.2 | 18.8115 | 64.1848 | 0 | 0 | 0 | 143584 | 0 | 40.8142 | 31404.2 | 20.4197 | 69.672 | 0 | 0 | 0 | 0 | 0 | 42.9364 | 31404.2 | 22.0653 | 75.2868 | 0 | 0 | 0 | 168419 | -10.1945 | 31.2005 | 34.4035 | 36.5257
[20 empty] | 2020-09-17 18:00 | 6235 | 9 | 17 | 19 | 0 | 0 | 43.8124 | 31624.2 | 25.4099 | 86.6986 | 0 | 0 | 0 | 193959 | 0 | 51.5186 | 31624.2 | 31.4596 | 107.3402 | 0 | 0 | 0 | 0 | 0 | 53.5227 | 31624.2 | 33.0407 | 112.7349 | 0 | 0 | 0 | 252222 | 0 | 43.8124 | 51.5186 | 53.5227
[20 empty] | 2020-09-17 19:00 | 6236 | 9 | 17 | 20 | 0 | 0 | 32.3153 | 9262.4 | 18.4122 | 62.8224 | 0 | 0 | 0 | 140638 | 0 | 28.1402 | 9262.4 | 15.1218 | 51.5956 | 0 | 0 | 0 | 79779.1 | 0 | 29.8158 | 9262.4 | 16.4291 | 56.0561 | 0 | 0 | 0 | 125503 | 0 | 32.3153 | 28.1402 | 29.8158
[20 empty] | 2020-09-17 20:00 | 6237 | 9 | 17 | 21 | 0 | 0 | 24.8241 | 9409.05 | 13.6828 | 46.6857 | 0 | 0 | 0 | 104531 | 0 | 32.4729 | 9409.05 | 19.6752 | 67.1318 | 0 | 0 | 0 | 0 | 0 | 34.3861 | 9409.05 | 21.1653 | 72.216 | 0 | 0 | 0 | 161691 | 0 | 24.8241 | 32.4729 | 34.3861
[20 empty] | 2020-09-17 21:00 | 6238 | 9 | 17 | 22 | 0 | 0 | 24.6839 | 9482.38 | 13.5426 | 46.2074 | 0 | 0 | 0 | 103485 | 0 | 21.7573 | 9482.38 | 11.2285 | 38.3116 | 0 | 0 | 0 | 0 | 0 | 23.0348 | 9482.38 | 12.2082 | 41.6544 | 0 | 0 | 0 | 93287.6 | 0 | 24.6839 | 21.7573 | 23.0348
[20 empty] | 2020-09-17 22:00 | 6239 | 9 | 17 | 23 | 0 | 0 | 35.9884 | 9482.38 | 21.5256 | 73.4453 | 0 | 0 | 0 | 164353 | 0 | 41.7923 | 9482.38 | 26.0679 | 88.9437 | 0 | 0 | 0 | 78333 | 0 | 43.3679 | 9482.38 | 27.2751 | 93.0626 | 0 | 0 | 0 | 208283 | 0 | 35.9884 | 41.7923 | 43.3679
[20 empty] | 2020-09-17 23:00 | 6240 | 9 | 17 | 24 | 0 | 0 | 24.8987 | 9555.71 | 13.397 | 45.7106 | 0 | 0 | 0 | 102357 | 0 | 21.8775 | 9555.71 | 10.9882 | 37.4917 | 0 | 0 | 0 | 0 | 0 | 23.1005 | 9555.71 | 11.9134 | 40.6485 | 0 | 0 | 0 | 91031 | 0 | 24.8987 | 21.8775 | 23.1005
[20 empty] | 2020-09-18 | 6241 | 9 | 18 | 1 | 0 | 0 | 20.5839 | 9555.71 | 9.9851 | 34.0691 | 0 | 0 | 0 | 76270.7 | 0 | 17.2366 | 9555.71 | 7.3479 | 25.0709 | 0 | 0 | 0 | 0 | 0 | 18.09 | 9555.71 | 7.982 | 27.2345 | 0 | 0 | 0 | 60982.2 | 0 | 20.5839 | 17.2366 | 18.09
[20 empty] | 2020-09-18 01:00 | 6242 | 9 | 18 | 2 | 0 | 0 | 31.7883 | 9555.71 | 17.8888 | 61.0366 | 0 | 0 | 0 | 136543 | 0 | 21.7673 | 9555.71 | 10.878 | 37.1157 | 0 | 0 | 0 | 0 | 0 | 22.9573 | 9555.71 | 11.7702 | 40.1599 | 0 | 0 | 0 | 89895.2 | 0 | 31.7883 | 21.7673 | 22.9573
[20 empty] | 2020-09-18 02:00 | 6243 | 9 | 18 | 3 | 0 | 0 | 20.5382 | 9555.71 | 9.9394 | 33.9131 | 0 | 0 | 0 | 75903.1 | 0 | 32.6537 | 9555.71 | 18.5405 | 63.2602 | 0 | 0 | 0 | 78592.5 | 0 | 33.4742 | 9555.71 | 19.1418 | 65.3118 | 0 | 0 | 0 | 146121 | 0 | 20.5382 | 32.6537 | 33.4742
[20 empty] | 2020-09-18 03:00 | 6244 | 9 | 18 | 4 | 0 | 0 | 16.2174 | 9482.38 | 6.5423 | 22.3224 | 0 | 0 | 0 | 49968.5 | 0 | 17.0272 | 9482.38 | 7.1384 | 24.3564 | 0 | 0 | 0 | 0 | 0 | 17.8334 | 9482.38 | 7.7254 | 26.3592 | 0 | 0 | 0 | 59014.3 | 0 | 16.2174 | 17.0272 | 17.8334
[20 empty] | 2020-09-18 04:00 | 6245 | 9 | 18 | 5 | 0 | 0 | 16.1553 | 9482.38 | 6.4803 | 22.1107 | 0 | 0 | 0 | 49497.1 | 0 | 16.9516 | 9482.38 | 7.0629 | 24.0986 | 0 | 0 | 0 | 0 | 0 | 17.7435 | 9482.38 | 7.6355 | 26.0522 | 0 | 0 | 0 | 58330.6 | 0 | 16.1553 | 16.9516 | 17.7435
[20 empty] | 2020-09-18 05:00 | 6246 | 9 | 18 | 6 | 0 | 0 | 31.6555 | 9482.38 | 17.756 | 60.5835 | 0 | 0 | 0 | 135534 | 0 | 16.9589 | 9482.38 | 7.0702 | 24.1234 | 0 | 0 | 0 | 0 | 0 | 17.7443 | 9482.38 | 7.6363 | 26.0549 | 0 | 0 | 0 | 58340.4 | 0 | 31.6555 | 16.9589 | 17.7443
[20 empty] | 2020-09-18 06:00 | 6247 | 9 | 18 | 7 | 19970.547 | 19.9705 | 16.1362 | 9409.05 | 6.4732 | 22.0865 | 0 | 0 | 0 | 49443.4 | 0 | 33.6088 | 9409.05 | 18.3286 | 62.5372 | 0 | 0 | 0 | 78388.6 | 0 | 34.4376 | 9409.05 | 18.888 | 64.4459 | 0 | 0 | 0 | 144190 | -6.1379 | -3.8343 | 13.6383 | 14.4671
[20 empty] | 2020-09-18 07:00 | 6248 | 9 | 18 | 8 | 72960.011 | 72.96 | 16.0694 | 9409.05 | 6.4306 | 21.9411 | 0 | 0 | 0 | 49118 | 0 | 16.8452 | 9409.05 | 6.998 | 23.8771 | 0 | 0 | 0 | 0 | 0 | 17.6138 | 9409.05 | 7.5542 | 25.7748 | 0 | 0 | 0 | 57711.8 | 0 | -56.8906 | -56.1148 | -55.3462
[20 empty] | 2020-09-18 08:00 | 6249 | 9 | 18 | 9 | 122453.658 | 122.4537 | 17.1498 | 9115.75 | 6.3938 | 21.8157 | 0 | 0 | 0 | 48839 | -166.79 | 17.9917 | 9115.75 | 6.9716 | 23.7871 | 0 | 0 | 0 | 0 | 0 | 18.8325 | 9115.75 | 7.5396 | 25.725 | 0 | 0 | 0 | 57602.4 | -416.394 | -105.3039 | -104.462 | -103.6212
[20 empty] | 2020-09-18 09:00 | 6250 | 9 | 18 | 10 | 158868.428 | 158.8684 | 32.8147 | 8822.44 | 17.8364 | 60.8578 | 0 | 0 | 0 | 134483 | -129.565 | 18.1045 | 8822.44 | 7.0845 | 24.1722 | 0 | 0 | 0 | 0 | 0 | 18.9805 | 8822.44 | 7.6875 | 26.2297 | 0 | 0 | 0 | 57986.4 | -316.066 | -126.0537 | -140.7639 | -139.8879
[20 empty] | 2020-09-18 10:00 | 6251 | 9 | 18 | 11 | 182591.975 | 182.592 | 17.2386 | 8822.44 | 6.4861 | 22.1305 | 0 | 0 | 0 | 48918.2 | -11.9897 | 33.7342 | 8822.44 | 18.4897 | 63.0869 | 0 | 0 | 0 | 78172.6 | 0 | 29.1155 | 8822.44 | 14.9214 | 50.9118 | 0 | 0 | 0 | 112498 | -15.432 | -165.3534 | -148.8578 | -153.4765
[20 empty] | 2020-09-18 11:00 | 6252 | 9 | 18 | 12 | 192158.556 | 192.1586 | 17.234 | 8822.44 | 6.4815 | 22.1148 | 0 | 0 | 0 | 48883.3 | -26.1177 | 18.1339 | 8822.44 | 7.1138 | 24.2724 | 0 | 0 | 0 | 0 | 0 | 19.2026 | 8822.44 | 7.9096 | 26.9877 | 0 | 0 | 0 | 59649 | -23.2788 | -174.9246 | -174.0247 | -172.956
[20 empty] | 2020-09-18 12:00 | 6253 | 9 | 18 | 13 | 91756.887 | 91.7569 | 17.3431 | 8749.11 | 6.5906 | 22.487 | 0 | 0 | 0 | 49077.5 | -217.709 | 18.273 | 8749.11 | 7.2529 | 24.7469 | 0 | 0 | 0 | 0 | 0 | 13.5782 | 8749.11 | 3.6086 | 12.3125 | 0 | 0 | 0 | 26871.9 | -145.424 | -74.4138 | -73.4839 | -78.1787
[20 empty] | 2020-09-18 13:00 | 6254 | 9 | 18 | 14 | 68995.49 | 68.9955 | 33.0768 | 8749.11 | 18.0998 | 61.7565 | 0 | 0 | 0 | 134800 | -179.354 | 18.354 | 8749.11 | 7.3339 | 25.0233 | 0 | 0 | 0 | 0 | 0 | 19.5024 | 8749.11 | 8.2094 | 28.0105 | 0 | 0 | 0 | 61128.1 | -131.902 | -35.9187 | -50.6415 | -49.4931
[20 empty] | 2020-09-18 14:00 | 6255 | 9 | 18 | 15 | 24202.534 | 24.2025 | 17.2118 | 8895.77 | 6.4593 | 22.0391 | 0 | 0 | 0 | 49338.6 | -91.9921 | 33.6022 | 8895.77 | 18.3577 | 62.6365 | 0 | 0 | 0 | 77960.2 | 0 | 34.6383 | 8895.77 | 19.1209 | 65.2405 | 0 | 0 | 0 | 145957 | -207.312 | -6.9907 | 9.3997 | 10.4358
[20 empty] | 2020-09-18 15:00 | 6256 | 9 | 18 | 16 | 63547.855 | 63.5479 | 17.2681 | 8969.09 | 6.5156 | 22.2313 | 0 | 0 | 0 | 49770.3 | -72.7402 | 18.2487 | 8969.09 | 7.2286 | 24.664 | 0 | 0 | 0 | 0 | 0 | 24.4585 | 8969.09 | 12.0864 | 41.2388 | 0 | 0 | 0 | 92296.4 | -157.782 | -46.2798 | -45.2992 | -39.0894
[20 empty] | 2020-09-18 16:00 | 6257 | 9 | 18 | 17 | 24304.83 | 24.3048 | 17.2693 | 8969.09 | 6.5168 | 22.2353 | 0 | 0 | 0 | 49776.1 | -47.3834 | 23.0183 | 8969.09 | 10.9977 | 37.5242 | 0 | 0 | 0 | 0 | 0 | 24.3799 | 8969.09 | 12.0078 | 40.9706 | 0 | 0 | 0 | 91698.1 | -149.407 | -7.0355 | -1.2865 | 0.07507
[20 empty] | 2020-09-18 17:00 | 6258 | 9 | 18 | 18 | 5329.21 | 5.3292 | 31.5224 | 9262.4 | 17.6692 | 60.2873 | 0 | 0 | 0 | 134870 | 0 | 18.2591 | 9262.4 | 7.2349 | 24.6855 | 0 | 0 | 0 | 0 | 0 | 19.3043 | 9262.4 | 8.0071 | 27.3204 | 0 | 0 | 0 | 61157.5 | -6.9045 | 26.1932 | 12.9299 | 13.9751
[20 empty] | 2020-09-18 18:00 | 6259 | 9 | 18 | 19 | 0 | 0 | 16.167 | 9335.73 | 6.492 | 22.1507 | 0 | 0 | 0 | 49586.2 | 0 | 32.4709 | 9335.73 | 18.3577 | 62.6365 | 0 | 0 | 0 | 77759.1 | 0 | 33.4411 | 9335.73 | 19.1086 | 65.1985 | 0 | 0 | 0 | 145861 | 0 | 16.167 | 32.4709 | 33.4411
[20 empty] | 2020-09-18 19:00 | 6260 | 9 | 18 | 20 | 0 | 0 | 16.1099 | 9335.73 | 6.4348 | 21.9557 | 0 | 0 | 0 | 49150 | 0 | 11.9853 | 9335.73 | 3.2812 | 11.1954 | 0 | 0 | 0 | 0 | 0 | 12.329 | 9335.73 | 3.5443 | 12.0932 | 0 | 0 | 0 | 27070.5 | 0 | 16.1099 | 11.9853 | 12.329
[20 empty] | 2020-09-18 20:00 | 6261 | 9 | 18 | 21 | 0 | 0 | 16.0591 | 9335.73 | 6.384 | 21.7823 | 0 | 0 | 0 | 48764.1 | 0 | 17.0738 | 9335.73 | 7.1851 | 24.5155 | 0 | 0 | 0 | 0 | 0 | 18.0068 | 9335.73 | 7.8988 | 26.9507 | 0 | 0 | 0 | 60317.5 | 0 | 16.0591 | 17.0738 | 18.0068
[20 empty] | 2020-09-18 21:00 | 6262 | 9 | 18 | 22 | 0 | 0 | 26.9682 | 9409.05 | 14.1116 | 48.1488 | 0 | 0 | 0 | 107697 | 0 | 11.9325 | 9409.05 | 3.2283 | 11.0151 | 0 | 0 | 0 | 0 | 0 | 12.2647 | 9409.05 | 3.48 | 11.8737 | 0 | 0 | 0 | 26581.6 | 0 | 26.9682 | 11.9325 | 12.2647
[20 empty] | 2020-09-18 22:00 | 6263 | 9 | 18 | 23 | 0 | 0 | 16.0513 | 9409.05 | 6.3763 | 21.7559 | 0 | 0 | 0 | 48696.7 | 0 | 32.2794 | 9409.05 | 18.1663 | 61.9834 | 0 | 0 | 0 | 77569 | 0 | 27.5856 | 9409.05 | 14.5764 | 49.7347 | 0 | 0 | 0 | 111249 | 0 | 16.0513 | 32.2794 | 27.5856
[20 empty] | 2020-09-18 23:00 | 6264 | 9 | 18 | 24 | 0 | 0 | 11.5975 | 9409.05 | 2.9654 | 10.1179 | 0 | 0 | 0 | 22652.5 | 0 | 11.8935 | 9409.05 | 3.1893 | 10.882 | 0 | 0 | 0 | 0 | 0 | 12.2161 | 9409.05 | 3.4314 | 11.708 | 0 | 0 | 0 | 26213.3 | 0 | 11.5975 | 11.8935 | 12.2161
[20 empty] | 2020-09-19 | 6265 | 9 | 19 | 1 | 0 | 0 | 11.5748 | 9409.05 | 2.9427 | 10.0404 | 0 | 0 | 0 | 22478.9 | 0 | 11.8663 | 9409.05 | 3.1622 | 10.7894 | 0 | 0 | 0 | 0 | 0 | 12.1839 | 9409.05 | 3.3992 | 11.5981 | 0 | 0 | 0 | 25967.4 | 0 | 11.5748 | 11.8663 | 12.1839
[20 empty] | 2020-09-19 01:00 | 6266 | 9 | 19 | 2 | 0 | 0 | 26.8587 | 9409.05 | 14.0021 | 47.7752 | 0 | 0 | 0 | 106864 | 0 | 11.8392 | 9409.05 | 3.1351 | 10.6969 | 0 | 0 | 0 | 0 | 0 | 7.7149 | 9409.05 | 0 | 0 | 0 | 0 | 0 | 0 | 0 | 26.8587 | 11.8392 | 7.7149
[20 empty] | 2020-09-19 02:00 | 6267 | 9 | 19 | 3 | 0 | 0 | 11.5477 | 9482.38 | 2.9156 | 9.9481 | 0 | 0 | 0 | 22274 | 0 | 23.0369 | 9482.38 | 11.0975 | 37.8647 | 0 | 0 | 0 | 77386.3 | 0 | 23.036 | 9482.38 | 11.0967 | 37.8619 | 0 | 0 | 0 | 84668.9 | 0 | 11.5477 | 23.0369 | 23.036
[20 empty] | 2020-09-19 03:00 | 6268 | 9 | 19 | 4 | 0 | 0 | 7.7149 | 9482.38 | 0 | 0 | 0 | 0 | 0 | 0 | 0 | 11.8904 | 9482.38 | 3.1862 | 10.8715 | 0 | 0 | 0 | 0 | 0 | 7.7149 | 9482.38 | 0 | 0 | 0 | 0 | 0 | 0 | 0 | 7.7149 | 11.8904 | 7.7149
[20 empty] | 2020-09-19 04:00 | 6269 | 9 | 19 | 5 | 0 | 0 | 7.7149 | 9482.38 | 0 | 0 | 0 | 0 | 0 | 0 | 0 | 7.7149 | 9482.38 | 0 | 0 | 0 | 0 | 0 | 0 | 0 | 7.7149 | 9482.38 | 0 | 0 | 0 | 0 | 0 | 0 | 0 | 7.7149 | 7.7149 | 7.7149
[20 empty] | 2020-09-19 05:00 | 6270 | 9 | 19 | 6 | 0 | 0 | 22.9896 | 9482.38 | 11.0503 | 37.7036 | 0 | 0 | 0 | 84314.8 | 0 | 7.7149 | 9482.38 | 0 | 0 | 0 | 0 | 0 | 0 | 0 | 7.7149 | 9482.38 | 0 | 0 | 0 | 0 | 0 | 0 | 0 | 22.9896 | 7.7149 | 7.7149
[20 empty] | 2020-09-19 06:00 | 6271 | 9 | 19 | 7 | 19557.284 | 19.5573 | 7.7019 | 9335.73 | 0 | 0 | 0 | 0 | 0 | 0 | 0 | 22.9886 | 9335.73 | 11.0652 | 37.7545 | 0 | 0 | 0 | 77212.2 | 0 | 22.984 | 9335.73 | 11.0644 | 37.7517 | 0 | 0 | 0 | 84423.4 | 0 | -11.8554 | 3.4313 | 3.4267
[20 empty] | 2020-09-19 07:00 | 6272 | 9 | 19 | 8 | 72779.097 | 72.7791 | 7.6916 | 9335.73 | 0 | 0 | 0 | 0 | 0 | 0 | 0 | 7.6863 | 9335.73 | 0 | 0 | 0 | 0 | 0 | 0 | 0 | 7.6798 | 9335.73 | 0 | 0 | 0 | 0 | 0 | 0 | 0 | -65.0875 | -65.0928 | -65.0993
[20 empty] | 2020-09-19 08:00 | 6273 | 9 | 19 | 9 | 125211.869 | 125.2119 | 7.6879 | 9042.42 | 0 | 0 | 0 | 0 | 0 | 0 | 0 | 7.6818 | 9042.42 | 0 | 0 | 0 | 0 | 0 | 0 | 0 | 7.6749 | 9042.42 | 0 | 0 | 0 | 0 | 0 | 0 | 0 | -117.5239 | -117.53 | -117.5369
[20 empty] | 2020-09-19 09:00 | 6274 | 9 | 19 | 10 | 163457.378 | 163.4574 | 22.9217 | 8895.77 | 11.0193 | 37.5979 | 0 | 0 | 0 | 84081.2 | 0 | 7.6695 | 8895.77 | 0 | 0 | 0 | 0 | 0 | 0 | 0 | 7.6658 | 8895.77 | 0 | 0 | 0 | 0 | 0 | 0 | 0 | -140.5357 | -155.7879 | -155.7916
[20 empty] | 2020-09-19 10:00 | 6275 | 9 | 19 | 11 | 187885.472 | 187.8855 | 7.6644 | 8895.77 | 0 | 0 | 0 | 0 | 0 | 0 | 0 | 22.9229 | 8895.77 | 11.034 | 37.648 | 0 | 0 | 0 | 77044.8 | 0 | 22.9221 | 8895.77 | 11.0332 | 37.6453 | 0 | 0 | 0 | 84187.4 | 0 | -180.2211 | -164.9626 | -164.9634
[20 empty] | 2020-09-19 11:00 | 6276 | 9 | 19 | 12 | 198239.599 | 198.2396 | 7.6644 | 8675.79 | 0 | 0 | 0 | 0 | 0 | 0 | 0 | 7.6644 | 8675.79 | 0 | 0 | 0 | 0 | 0 | 0 | 0 | 7.6644 | 8675.79 | 0 | 0 | 0 | 0 | 0 | 0 | 0 | -190.5752 | -190.5752 | -190.5752
[20 empty] | 2020-09-19 12:00 | 6277 | 9 | 19 | 13 | 94367.641 | 94.3676 | 7.6644 | 8529.14 | 0 | 0 | 0 | 0 | 0 | 0 | 0 | 7.6644 | 8529.14 | 0 | 0 | 0 | 0 | 0 | 0 | 0 | 7.6644 | 8529.14 | 0 | 0 | 0 | 0 | 0 | 0 | 0 | -86.7032 | -86.7032 | -86.7032
[20 empty] | 2020-09-19 13:00 | 6278 | 9 | 19 | 14 | 176883.546 | 176.8835 | 7.6644 | 8529.14 | 0 | 0 | 0 | 0 | 0 | 0 | 0 | 7.6644 | 8529.14 | 0 | 0 | 0 | 0 | 0 | 0 | 0 | 18.3904 | 8529.14 | 8.5771 | 29.2649 | 0 | 0 | 0 | 61589 | 0 | -169.2191 | -169.2191 | -158.4931
[20 empty] | 2020-09-19 14:00 | 6279 | 9 | 19 | 15 | 147058.829 | 147.0588 | 28.1057 | 8455.81 | 15.2996 | 52.2022 | 0 | 0 | 0 | 108691 | 0 | 33.6766 | 8455.81 | 19.7979 | 67.5504 | 0 | 0 | 0 | 76886.6 | 0 | 44.2356 | 8455.81 | 27.3565 | 93.3404 | 0 | 0 | 0 | 194178 | -98.3495 | -118.9531 | -113.3822 | -102.8232
[20 empty] | 2020-09-19 15:00 | 6280 | 9 | 19 | 16 | 105589.551 | 105.5896 | 7.6644 | 8675.79 | 0 | 0 | 0 | 0 | 0 | 0 | 0 | 19.6016 | 8675.79 | 8.5702 | 29.2417 | 0 | 0 | 0 | 0 | 0 | 26.108 | 8675.79 | 13.7068 | 46.7676 | 0 | 0 | 0 | 100807 | -110.531 | -97.9252 | -85.988 | -79.4816
[20 empty] | 2020-09-19 16:00 | 6281 | 9 | 19 | 17 | 50725.651 | 50.7257 | 16.8794 | 8675.79 | 7.2548 | 24.7533 | 0 | 0 | 0 | 53363.2 | 0 | 18.4843 | 8675.79 | 7.6483 | 26.096 | 0 | 0 | 0 | 0 | 0 | 37.9485 | 8675.79 | 23.1823 | 79.098 | 0 | 0 | 0 | 170505 | -25.8846 | -33.8463 | -32.2414 | -12.7772
[20 empty] | 2020-09-19 17:00 | 6282 | 9 | 19 | 18 | 4456.875 | 4.4569 | 7.67 | 8969.09 | 0 | 0 | 0 | 0 | 0 | 0 | 0 | 22.5303 | 8969.09 | 11.6858 | 39.8719 | 0 | 0 | 0 | 0 | 0 | 30.4848 | 8969.09 | 17.9902 | 61.3826 | 0 | 0 | 0 | 137327 | 0 | 3.2131 | 18.0734 | 26.0279
[20 empty] | 2020-09-19 18:00 | 6283 | 9 | 19 | 19 | 0 | 0 | 27.0702 | 8969.09 | 14.2136 | 48.4968 | 0 | 0 | 0 | 108465 | 0 | 7.7149 | 8969.09 | 0 | 0 | 0 | 0 | 0 | 76729.5 | 0 | 24.3535 | 8969.09 | 13.1945 | 45.0196 | 0 | 0 | 0 | 100703 | 0 | 27.0702 | 7.7149 | 24.3535
[20 empty] | 2020-09-19 19:00 | 6284 | 9 | 19 | 20 | 0 | 0 | 12.5339 | 8969.09 | 3.7761 | 12.8842 | 0 | 0 | 0 | 28812.8 | 0 | 32.9824 | 8969.09 | 18.8692 | 64.3817 | 0 | 0 | 0 | 0 | 0 | 33.0991 | 8969.09 | 19.0108 | 64.8648 | 0 | 0 | 0 | 145079 | 0 | 12.5339 | 32.9824 | 33.0991
[20 empty] | 2020-09-19 20:00 | 6285 | 9 | 19 | 21 | 0 | 0 | 7.7149 | 8969.09 | 0 | 0 | 0 | 0 | 0 | 0 | 0 | 7.7149 | 8969.09 | 0 | 0 | 0 | 0 | 0 | 0 | 0 | 18.7397 | 8969.09 | 8.6317 | 29.4513 | 0 | 0 | 0 | 65878.2 | 0 | 7.7149 | 7.7149 | 18.7397
[20 empty] | 2020-09-19 21:00 | 6286 | 9 | 19 | 22 | 0 | 0 | 11.8217 | 8895.77 | 3.1896 | 10.8827 | 0 | 0 | 0 | 24338.5 | 0 | 12.1644 | 8895.77 | 3.4603 | 11.8065 | 0 | 0 | 0 | 0 | 0 | 7.7149 | 8895.77 | 0 | 0 | 0 | 0 | 0 | 0 | 0 | 11.8217 | 12.1644 | 7.7149
[20 empty] | 2020-09-19 22:00 | 6287 | 9 | 19 | 23 | 0 | 0 | 7.7149 | 8895.77 | 0 | 0 | 0 | 0 | 0 | 0 | 0 | 13.1549 | 8895.77 | 4.2554 | 14.5196 | 0 | 0 | 0 | 76583.3 | 0 | 18.6498 | 8895.77 | 8.5418 | 29.1446 | 0 | 0 | 0 | 65180.3 | 0 | 7.7149 | 13.1549 | 18.6498
[20 empty] | 2020-09-19 23:00 | 6288 | 9 | 19 | 24 | 0 | 0 | 22.5785 | 8895.77 | 10.9996 | 37.5306 | 0 | 0 | 0 | 83933.3 | 0 | 22.5515 | 8895.77 | 10.9727 | 37.4389 | 0 | 0 | 0 | 0 | 0 | 27.655 | 8895.77 | 15.0344 | 51.2974 | 0 | 0 | 0 | 114718 | 0 | 22.5785 | 22.5515 | 27.655
[20 empty] | 2020-09-20 | 6289 | 9 | 20 | 1 | 0 | 0 | 7.3544 | 8895.77 | 0 | 0 | 0 | 0 | 0 | 0 | 0 | 11.7648 | 8895.77 | 3.4211 | 11.6729 | 0 | 0 | 0 | 0 | 0 | 13.3691 | 8895.77 | 4.6914 | 16.0071 | 0 | 0 | 0 | 35800.3 | 0 | 7.3544 | 11.7648 | 13.3691
[20 empty] | 2020-09-20 01:00 | 6290 | 9 | 20 | 2 | 0 | 0 | 7.3544 | 8895.77 | 0 | 0 | 0 | 0 | 0 | 0 | 0 | 7.3544 | 8895.77 | 0 | 0 | 0 | 0 | 0 | 0 | 0 | 12.136 | 8895.77 | 3.7117 | 12.6644 | 0 | 0 | 0 | 28324 | 0 | 7.3544 | 7.3544 | 12.136
[20 empty] | 2020-09-20 02:00 | 6291 | 9 | 20 | 3 | 0 | 0 | 7.3544 | 9115.75 | 0 | 0 | 0 | 0 | 0 | 0 | 0 | 7.3544 | 9115.75 | 0 | 0 | 0 | 0 | 0 | 76439 | 0 | 7.3544 | 9115.75 | 0 | 0 | 0 | 0 | 0 | 0 | 0 | 7.3544 | 7.3544 | 7.3544
[20 empty] | 2020-09-20 03:00 | 6292 | 9 | 20 | 4 | 0 | 0 | 7.3544 | 9262.4 | 0 | 0 | 0 | 0 | 0 | 0 | 0 | 7.3544 | 9262.4 | 0 | 0 | 0 | 0 | 0 | 0 | 0 | 7.3544 | 9262.4 | 0 | 0 | 0 | 0 | 0 | 0 | 0 | 7.3544 | 7.3544 | 7.3544
[20 empty] | 2020-09-20 04:00 | 6293 | 9 | 20 | 5 | 0 | 0 | 8.8727 | 9262.4 | 0 | 0 | 0 | 0 | 0 | 0 | 0 | 8.8727 | 9262.4 | 0 | 0 | 0 | 0 | 0 | 0 | 0 | 8.8727 | 9262.4 | 0 | 0 | 0 | 0 | 0 | 0 | 0 | 8.8727 | 8.8727 | 8.8727
[20 empty] | 2020-09-20 05:00 | 6294 | 9 | 20 | 6 | 0 | 0 | 11.0213 | 31844.2 | 0 | 0 | 0 | 0 | 0 | 0 | 0 | 11.0213 | 31844.2 | 0 | 0 | 0 | 0 | 0 | 101338 | 0 | 11.0213 | 31844.2 | 0 | 0 | 0 | 0 | 0 | 0 | 0 | 11.0213 | 11.0213 | 11.0213
[20 empty] | 2020-09-20 06:00 | 6295 | 9 | 20 | 7 | 13692.43 | 13.6924 | 106.646 | 81479.9 | 11.3371 | 38.6822 | 0 | 0 | 0 | 86631 | -417.526 | 107.02 | 81479.9 | 11.8017 | 40.2674 | 0 | 0 | 0 | 152765 | -116.37 | 107.253 | 81479.9 | 12.1491 | 41.4527 | 0 | 0 | 0 | 92836.3 | -274.256 | 92.9536 | 93.3276 | 93.5606
[20 empty] | 2020-09-20 07:00 | 6296 | 9 | 20 | 8 | 43976.361 | 43.9764 | 135.878 | 81479.9 | 8.807 | 30.0493 | 0 | 0 | 0 | 67297.5 | -1614.35 | 136.591 | 81479.9 | 9.4227 | 32.1502 | 0 | 0 | 0 | 138556 | -495.393 | 136.649 | 81479.9 | 9.7312 | 33.203 | 0 | 0 | 0 | 74360.4 | -2005.05 | 91.9016 | 92.6146 | 92.6726
[20 empty] | 2020-09-20 08:00 | 6297 | 9 | 20 | 9 | 118881.13 | 118.8811 | 154.64 | 56329.2 | 19.5365 | 66.6585 | 0 | 0 | 0 | 149286 | -769.649 | 156.032 | 56329.2 | 20.6748 | 70.5424 | 0 | 0 | 0 | 258837 | -118.008 | 156.633 | 56329.2 | 21.3774 | 72.9397 | 0 | 0 | 0 | 163353 | -946.964 | 35.7589 | 37.1509 | 37.7519
[20 empty] | 2020-09-20 09:00 | 6298 | 9 | 20 | 10 | 156328.575 | 156.3286 | 160.633 | 56182.4 | 23.8474 | 81.3673 | 0 | 0 | 0 | 182228 | -452.973 | 161.975 | 56182.4 | 25.3233 | 86.4031 | 0 | 0 | 0 | 312180 | -30.6953 | 162.559 | 56182.4 | 26.2698 | 89.6326 | 0 | 0 | 0 | 200738 | -552.772 | 4.3044 | 5.6464 | 6.2304
[20 empty] | 2020-09-20 10:00 | 6299 | 9 | 20 | 11 | 181465.832 | 181.4658 | 135.625 | 126659 | 21.1181 | 72.055 | 0 | 0 | 0 | 161372 | -170.624 | 136.921 | 126659 | 22.6049 | 77.1279 | 0 | 0 | 0 | 276555 | 0 | 137.85 | 126659 | 23.5876 | 80.4809 | 0 | 0 | 0 | 180242 | -202.492 | -45.8408 | -44.5448 | -43.6158
[20 empty] | 2020-09-20 11:00 | 6300 | 9 | 20 | 12 | 192110.14 | 192.1101 | 174.677 | 126659 | 33.0762 | 112.856 | 0 | 0 | 0 | 246339 | -520.521 | 177.798 | 126659 | 35.6232 | 121.5464 | 0 | 0 | 0 | 416345 | -57.4803 | 180.269 | 126659 | 37.5652 | 128.1725 | 0 | 0 | 0 | 279772 | -648.127 | -17.4331 | -14.3121 | -11.8411
[20 empty] | 2020-09-20 12:00 | 6301 | 9 | 20 | 13 | 189174.073 | 189.1741 | 129.356 | 88315.8 | 36.5672 | 124.7673 | 0 | 0 | 0 | 268879 | -42.336 | 134.164 | 88315.8 | 40.0057 | 136.4994 | 0 | 0 | 0 | 429694 | -3.887 | 137.605 | 88315.8 | 42.5632 | 145.2256 | 0 | 0 | 0 | 312968 | -41.916 | -59.8181 | -55.0101 | -51.5691
[20 empty] | 2020-09-20 13:00 | 6302 | 9 | 20 | 14 | 172668.278 | 172.6683 | 120.744 | 55889 | 35.4651 | 121.0069 | 0 | 0 | 0 | 260775 | -53.5829 | 125.949 | 55889 | 39.1124 | 133.4515 | 0 | 0 | 0 | 414710 | -23.403 | 130.037 | 55889 | 42.0111 | 143.3419 | 0 | 0 | 0 | 308908 | -101.602 | -51.9243 | -46.7193 | -42.6313
[20 empty] | 2020-09-20 14:00 | 6303 | 9 | 20 | 15 | 142328.093 | 142.3281 | 100.483 | 55889 | 32.9069 | 112.2783 | 0 | 0 | 0 | 241965 | 0 | 105.85 | 55889 | 36.5609 | 124.7458 | 0 | 0 | 0 | 365387 | 0 | 110.196 | 55889 | 39.542 | 134.9173 | 0 | 0 | 0 | 290752 | 0 | -41.8451 | -36.4781 | -32.1321
[20 empty] | 2020-09-20 15:00 | 6304 | 9 | 20 | 16 | 99518.348 | 99.5183 | 97.6194 | 31110.8 | 30.3692 | 103.6197 | 0 | 0 | 0 | 226178 | -10.847 | 102.943 | 31110.8 | 33.7769 | 115.2468 | 0 | 0 | 0 | 345076 | -4.8282 | 107.218 | 31110.8 | 36.5192 | 124.6035 | 0 | 0 | 0 | 271982 | -26.3117 | -1.8989 | 3.4247 | 7.6997
[20 empty] | 2020-09-20 16:00 | 6305 | 9 | 20 | 17 | 45618.033 | 45.618 | 34.3319 | 31110.8 | 14.7176 | 50.2165 | 0 | 0 | 0 | 109611 | -445.65 | 42.5822 | 31110.8 | 21.2576 | 72.5309 | 0 | 0 | 0 | 0 | 0 | 44.8323 | 31110.8 | 23.0311 | 78.5821 | 0 | 0 | 0 | 171527 | -1484.1 | -11.2861 | -3.0358 | -0.78573
[20 empty] | 2020-09-20 17:00 | 6306 | 9 | 20 | 18 | 2908.902 | 2.9089 | 38.8676 | 31404.2 | 18.9399 | 64.6229 | 0 | 0 | 0 | 144727 | -11.36 | 40.8812 | 31404.2 | 20.4867 | 69.9006 | 0 | 0 | 0 | 0 | 0 | 43.1144 | 31404.2 | 22.2432 | 75.8938 | 0 | 0 | 0 | 169969 | -63.3371 | 35.9587 | 37.9723 | 40.2055
[20 empty] | 2020-09-20 18:00 | 6307 | 9 | 20 | 19 | 0 | 0 | 49.6207 | 31550.8 | 29.9748 | 102.274 | 0 | 0 | 0 | 229001 | 0 | 51.7372 | 31550.8 | 31.6782 | 108.086 | 0 | 0 | 0 | 79118.3 | 0 | 53.869 | 31550.8 | 33.387 | 113.9164 | 0 | 0 | 0 | 255076 | 0 | 49.6207 | 51.7372 | 53.869
[20 empty] | 2020-09-20 19:00 | 6308 | 9 | 20 | 20 | 0 | 0 | 26.5764 | 9189.07 | 13.9168 | 47.4841 | 0 | 0 | 0 | 106344 | 0 | 34.4057 | 9189.07 | 20.0896 | 68.5457 | 0 | 0 | 0 | 0 | 0 | 36.4842 | 9189.07 | 21.7451 | 74.1943 | 0 | 0 | 0 | 166163 | 0 | 26.5764 | 34.4057 | 36.4842
[20 empty] | 2020-09-20 20:00 | 6309 | 9 | 20 | 21 | 0 | 0 | 30.714 | 9482.38 | 18.3293 | 62.5396 | 0 | 0 | 0 | 140061 | 0 | 32.6354 | 9482.38 | 19.8376 | 67.6859 | 0 | 0 | 0 | 0 | 0 | 34.6575 | 9482.38 | 21.4367 | 73.142 | 0 | 0 | 0 | 163807 | 0 | 30.714 | 32.6354 | 34.6575
[20 empty] | 2020-09-20 21:00 | 6310 | 9 | 20 | 22 | 0 | 0 | 40.0737 | 9482.38 | 24.708 | 84.3037 | 0 | 0 | 0 | 188803 | 0 | 47.722 | 9482.38 | 30.6997 | 104.7474 | 0 | 0 | 0 | 77276 | 0 | 49.6897 | 9482.38 | 32.2445 | 110.0182 | 0 | 0 | 0 | 246393 | 0 | 40.0737 | 47.722 | 49.6897
[20 empty] | 2020-09-20 22:00 | 6311 | 9 | 20 | 23 | 0 | 0 | 30.3842 | 9482.38 | 17.9994 | 61.414 | 0 | 0 | 0 | 137541 | 0 | 26.2753 | 9482.38 | 14.7753 | 50.4133 | 0 | 0 | 0 | 0 | 0 | 27.9413 | 9482.38 | 16.0729 | 54.8407 | 0 | 0 | 0 | 122820 | 0 | 30.3842 | 26.2753 | 27.9413
[20 empty] | 2020-09-20 23:00 | 6312 | 9 | 20 | 24 | 0 | 0 | 20.3137 | 9702.36 | 10.0754 | 34.3773 | 0 | 0 | 0 | 76990.3 | 0 | 32.2087 | 9702.36 | 19.411 | 66.2303 | 0 | 0 | 0 | 0 | 0 | 34.1058 | 9702.36 | 20.885 | 71.2596 | 0 | 0 | 0 | 159591 | 0 | 20.3137 | 32.2087 | 34.1058
[20 empty] | 2020-09-21 | 6313 | 9 | 21 | 1 | 0 | 0 | 24.4374 | 9702.36 | 13.2961 | 45.3663 | 0 | 0 | 0 | 101601 | 0 | 25.8792 | 9702.36 | 14.3792 | 49.0618 | 0 | 0 | 0 | 76916.5 | 0 | 27.4592 | 9702.36 | 15.5908 | 53.1958 | 0 | 0 | 0 | 119136 | 0 | 24.4374 | 25.8792 | 27.4592
[20 empty] | 2020-09-21 01:00 | 6314 | 9 | 21 | 2 | 0 | 0 | 35.4366 | 9702.36 | 20.9738 | 71.5626 | 0 | 0 | 0 | 160269 | 0 | 36.6598 | 9702.36 | 21.9065 | 74.745 | 0 | 0 | 0 | 0 | 0 | 44.0876 | 9702.36 | 27.6841 | 94.4581 | 0 | 0 | 0 | 211545 | 0 | 35.4366 | 36.6598 | 44.0876
[20 empty] | 2020-09-21 02:00 | 6315 | 9 | 21 | 3 | 0 | 0 | 19.9553 | 9995.67 | 9.717 | 33.1545 | 0 | 0 | 0 | 74251.7 | 0 | 27.0715 | 9995.67 | 15.2743 | 52.1159 | 0 | 0 | 0 | 0 | 0 | 22.3462 | 9995.67 | 11.5569 | 39.4321 | 0 | 0 | 0 | 88311.3 | 0 | 19.9553 | 27.0715 | 22.3462
[20 empty] | 2020-09-21 03:00 | 6316 | 9 | 21 | 4 | 0 | 0 | 7.3544 | 9995.67 | 0 | 0 | 0 | 0 | 0 | 0 | 0 | 7.3544 | 9995.67 | 0 | 0 | 0 | 0 | 0 | 0 | 0 | 7.3544 | 9995.67 | 0 | 0 | 0 | 0 | 0 | 0 | 0 | 7.3544 | 7.3544 | 7.3544
[20 empty] | 2020-09-21 04:00 | 6317 | 9 | 21 | 5 | 0 | 0 | 8.8727 | 9995.67 | 0 | 0 | 0 | 0 | 0 | 0 | 0 | 8.8727 | 9995.67 | 0 | 0 | 0 | 0 | 0 | 77348.6 | 0 | 8.8727 | 9995.67 | 0 | 0 | 0 | 0 | 0 | 0 | 0 | 8.8727 | 8.8727 | 8.8727
[20 empty] | 2020-09-21 05:00 | 6318 | 9 | 21 | 6 | 0 | 0 | 11.0213 | 32430.9 | 0 | 0 | 0 | 0 | 0 | 0 | 0 | 11.0213 | 32430.9 | 0 | 0 | 0 | 0 | 0 | 177131 | 0 | 11.0213 | 32430.9 | 0 | 0 | 0 | 0 | 0 | 0 | 0 | 11.0213 | 11.0213 | 11.0213
[20 empty] | 2020-09-21 06:00 | 6319 | 9 | 21 | 7 | 16523.927 | 16.5239 | 101.521 | 81773.4 | 5.5382 | 18.8964 | 0 | 0 | 0 | 42319.8 | -662.667 | 101.472 | 81773.4 | 5.5943 | 19.0876 | 0 | 0 | 0 | 86527.2 | -533.452 | 101.413 | 81773.4 | 5.6323 | 19.2174 | 0 | 0 | 0 | 43038.7 | -689.646 | 84.9971 | 84.9481 | 84.8891
[20 empty] | 2020-09-21 07:00 | 6320 | 9 | 21 | 8 | 31265.348 | 31.2653 | 129.932 | 81773.4 | 2.2114 | 7.5452 | 0 | 0 | 0 | 16897.9 | -1637.68 | 129.768 | 81773.4 | 2.2581 | 7.7046 | 0 | 0 | 0 | 75576 | -470.602 | 129.711 | 81773.4 | 2.2989 | 7.8438 | 0 | 0 | 0 | 17566.8 | -2207.31 | 98.6667 | 98.5027 | 98.4457
[20 empty] | 2020-09-21 08:00 | 6321 | 9 | 21 | 9 | 53869.534 | 53.8695 | 150.368 | 56475.9 | 15.3938 | 52.5236 | 0 | 0 | 0 | 117630 | -720.768 | 150.755 | 56475.9 | 15.9417 | 54.3931 | 0 | 0 | 0 | 206701 | -338.278 | 151.301 | 56475.9 | 16.5174 | 56.3574 | 0 | 0 | 0 | 126216 | -884.115 | 96.4985 | 96.8855 | 97.4315
[20 empty] | 2020-09-21 09:00 | 6322 | 9 | 21 | 10 | 100062.873 | 100.0629 | 154.368 | 56402.5 | 17.9646 | 61.2952 | 0 | 0 | 0 | 137275 | -417.299 | 154.479 | 56402.5 | 18.683 | 63.7464 | 0 | 0 | 0 | 240250 | -56.9793 | 154.795 | 56402.5 | 19.3602 | 66.057 | 0 | 0 | 0 | 147939 | -538.362 | 54.3051 | 54.4161 | 54.7321
[20 empty] | 2020-09-21 10:00 | 6323 | 9 | 21 | 11 | 100266.031 | 100.266 | 133.187 | 126659 | 17.0883 | 58.3053 | 0 | 0 | 0 | 130578 | -116.634 | 133.373 | 126659 | 17.8536 | 60.9165 | 0 | 0 | 0 | 221007 | -21.5417 | 134.171 | 126659 | 18.614 | 63.511 | 0 | 0 | 0 | 142237 | -179.873 | 32.921 | 33.107 | 33.905
[20 empty] | 2020-09-21 11:00 | 6324 | 9 | 21 | 12 | 74965.914 | 74.9659 | 165.076 | 126659 | 23.7657 | 81.0886 | 0 | 0 | 0 | 181603 | -446.905 | 166.157 | 126659 | 24.8853 | 84.9086 | 0 | 0 | 0 | 312323 | -90.3196 | 167.595 | 126659 | 25.9955 | 88.6966 | 0 | 0 | 0 | 198642 | -609.114 | 90.1101 | 91.1911 | 92.6291
[20 empty] | 2020-09-21 12:00 | 6325 | 9 | 21 | 13 | 59030.935 | 59.0309 | 116.516 | 89170.2 | 24.0271 | 81.9805 | 0 | 0 | 0 | 183601 | -14.1785 | 118.662 | 89170.2 | 25.531 | 87.1118 | 0 | 0 | 0 | 293506 | -2.7828 | 120.914 | 89170.2 | 27.0518 | 92.3007 | 0 | 0 | 0 | 206713 | -30.9881 | 57.4851 | 59.6311 | 61.8831
[20 empty] | 2020-09-21 13:00 | 6326 | 9 | 21 | 14 | 76827.014 | 76.827 | 108.181 | 56255.8 | 23.2299 | 79.2604 | 0 | 0 | 0 | 177509 | -44.9659 | 110.806 | 56255.8 | 24.9748 | 85.214 | 0 | 0 | 0 | 285063 | -18.0275 | 113.64 | 56255.8 | 26.7427 | 91.2461 | 0 | 0 | 0 | 204351 | -113.188 | 31.354 | 33.979 | 36.813
[20 empty] | 2020-09-21 14:00 | 6327 | 9 | 21 | 15 | 86550.06 | 86.5501 | 90.9988 | 56182.4 | 23.6114 | 80.5621 | 0 | 0 | 0 | 180424 | 0 | 94.1005 | 56182.4 | 25.6039 | 87.3605 | 0 | 0 | 0 | 265454 | 0 | 97.326 | 56182.4 | 27.6125 | 94.2138 | 0 | 0 | 0 | 210998 | 0 | 4.4487 | 7.5504 | 10.7759
[20 empty] | 2020-09-21 15:00 | 6328 | 9 | 21 | 16 | 52918.07 | 52.9181 | 91.368 | 31330.8 | 24.4291 | 83.3521 | 0 | 0 | 0 | 186673 | -10.9172 | 94.8143 | 31330.8 | 26.5898 | 90.7244 | 0 | 0 | 0 | 285452 | -7.2804 | 98.4682 | 31330.8 | 28.8096 | 98.2984 | 0 | 0 | 0 | 220145 | -76.3699 | 38.4499 | 41.8962 | 45.5501
[20 empty] | 2020-09-21 16:00 | 6329 | 9 | 21 | 17 | 425.512 | 0.42551 | 39.8808 | 31330.8 | 19.023 | 64.9065 | 0 | 0 | 0 | 145363 | -359.757 | 42.0042 | 31330.8 | 20.6795 | 70.5585 | 0 | 0 | 0 | 0 | 0 | 44.1771 | 31330.8 | 22.3758 | 76.3462 | 0 | 0 | 0 | 170982 | -989.344 | 39.4553 | 41.5787 | 43.7516
[20 empty] | 2020-09-21 17:00 | 6330 | 9 | 21 | 18 | 0 | 0 | 38.9046 | 31550.8 | 18.9769 | 64.7492 | 0 | 0 | 0 | 144904 | -1.5703 | 41.0594 | 31550.8 | 20.6649 | 70.5086 | 0 | 0 | 0 | 0 | 0 | 43.2717 | 31550.8 | 22.4006 | 76.4308 | 0 | 0 | 0 | 171040 | -28.3673 | 38.9046 | 41.0594 | 43.2717
[20 empty] | 2020-09-21 18:00 | 6331 | 9 | 21 | 19 | 0 | 0 | 50.2141 | 31550.8 | 30.5681 | 104.2984 | 0 | 0 | 0 | 233313 | 0 | 52.288 | 31550.8 | 32.2291 | 109.9657 | 0 | 0 | 0 | 0 | 0 | 54.4182 | 31550.8 | 33.9362 | 115.7903 | 0 | 0 | 0 | 259016 | 0 | 50.2141 | 52.288 | 54.4182
[20 empty] | 2020-09-21 19:00 | 6332 | 9 | 21 | 20 | 0 | 0 | 32.7344 | 9189.07 | 18.8312 | 64.2521 | 0 | 0 | 0 | 143750 | 0 | 34.7695 | 9189.07 | 20.4533 | 69.7867 | 0 | 0 | 0 | 80694 | 0 | 36.8528 | 9189.07 | 22.1136 | 75.4516 | 0 | 0 | 0 | 168801 | 0 | 32.7344 | 34.7695 | 36.8528
[20 empty] | 2020-09-21 20:00 | 6333 | 9 | 21 | 21 | 0 | 0 | 25.1828 | 9262.4 | 14.0415 | 47.9096 | 0 | 0 | 0 | 107189 | 0 | 32.9525 | 9262.4 | 20.1547 | 68.7678 | 0 | 0 | 0 | 0 | 0 | 34.9846 | 9262.4 | 21.7638 | 74.2581 | 0 | 0 | 0 | 166137 | 0 | 25.1828 | 32.9525 | 34.9846
[20 empty] | 2020-09-21 21:00 | 6334 | 9 | 21 | 22 | 0 | 0 | 46.4848 | 9262.4 | 29.8755 | 101.9352 | 0 | 0 | 0 | 228019 | 0 | 42.1639 | 9262.4 | 26.4395 | 90.2116 | 0 | 0 | 0 | 0 | 0 | 43.8772 | 9262.4 | 27.7844 | 94.8004 | 0 | 0 | 0 | 212063 | 0 | 46.4848 | 42.1639 | 43.8772
[20 empty] | 2020-09-21 22:00 | 6335 | 9 | 21 | 23 | 0 | 0 | 24.9278 | 9262.4 | 13.7865 | 47.0395 | 0 | 0 | 0 | 105253 | 0 | 32.8324 | 9262.4 | 20.0346 | 68.3581 | 0 | 0 | 0 | 77712.9 | 0 | 34.8049 | 9262.4 | 21.5841 | 73.6449 | 0 | 0 | 0 | 164771 | 0 | 24.9278 | 32.8324 | 34.8049
[20 empty] | 2020-09-21 23:00 | 6336 | 9 | 21 | 24 | 0 | 0 | 30.7985 | 9335.73 | 18.4137 | 62.8275 | 0 | 0 | 0 | 140570 | 0 | 26.5897 | 9335.73 | 15.0897 | 51.4861 | 0 | 0 | 0 | 0 | 0 | 28.2522 | 9335.73 | 16.3838 | 55.9015 | 0 | 0 | 0 | 125088 | 0 | 30.7985 | 26.5897 | 28.2522
[20 empty] | 2020-09-22 | 6337 | 9 | 22 | 1 | 0 | 0 | 20.6376 | 9335.73 | 10.3993 | 35.4824 | 0 | 0 | 0 | 79395.8 | 0 | 32.6029 | 9335.73 | 19.8051 | 67.575 | 0 | 0 | 0 | 0 | 0 | 29.644 | 9335.73 | 17.4649 | 59.5902 | 0 | 0 | 0 | 133325 | 0 | 20.6376 | 32.6029 | 29.644
[20 empty] | 2020-09-22 01:00 | 6338 | 9 | 22 | 2 | 0 | 0 | 40.3914 | 9335.73 | 25.0257 | 85.3877 | 0 | 0 | 0 | 191004 | 0 | 37.28 | 9335.73 | 22.5267 | 76.8611 | 0 | 0 | 0 | 0 | 0 | 43.6248 | 9335.73 | 27.5319 | 93.9388 | 0 | 0 | 0 | 210140 | 0 | 40.3914 | 37.28 | 43.6248
[20 empty] | 2020-09-22 02:00 | 6339 | 9 | 22 | 3 | 0 | 0 | 20.4484 | 9335.73 | 10.2101 | 34.8369 | 0 | 0 | 0 | 77955.5 | 0 | 26.3965 | 9335.73 | 14.8965 | 50.8269 | 0 | 0 | 0 | 77983 | 0 | 22.9803 | 9335.73 | 12.1536 | 41.4681 | 0 | 0 | 0 | 92798.4 | 0 | 20.4484 | 26.3965 | 22.9803
[20 empty] | 2020-09-22 03:00 | 6340 | 9 | 22 | 4 | 0 | 0 | 7.3544 | 9335.73 | 0 | 0 | 0 | 0 | 0 | 0 | 0 | 7.3544 | 9335.73 | 0 | 0 | 0 | 0 | 0 | 0 | 0 | 7.3544 | 9335.73 | 0 | 0 | 0 | 0 | 0 | 0 | 0 | 7.3544 | 7.3544 | 7.3544
[20 empty] | 2020-09-22 04:00 | 6341 | 9 | 22 | 5 | 0 | 0 | 8.8727 | 9335.73 | 0 | 0 | 0 | 0 | 0 | 0 | 0 | 8.8727 | 9335.73 | 0 | 0 | 0 | 0 | 0 | 0 | 0 | 8.8727 | 9335.73 | 0 | 0 | 0 | 0 | 0 | 0 | 0 | 8.8727 | 8.8727 | 8.8727
[20 empty] | 2020-09-22 05:00 | 6342 | 9 | 22 | 6 | 0 | 0 | 11.0213 | 31624.2 | 0 | 0 | 0 | 0 | 0 | 0 | 0 | 11.0213 | 31624.2 | 0 | 0 | 0 | 0 | 0 | 186028 | 0 | 11.0213 | 31624.2 | 0 | 0 | 0 | 0 | 0 | 0 | 0 | 11.0213 | 11.0213 | 11.0213
[20 empty] | 2020-09-22 06:00 | 6343 | 9 | 22 | 7 | 18043.796 | 18.0438 | 134.77 | 81186.4 | 38.7922 | 132.359 | 0 | 0 | 0 | 308185 | -449.578 | 135.839 | 81186.4 | 40.1674 | 137.0512 | 0 | 0 | 0 | 482912 | -221.673 | 137.356 | 81186.4 | 41.7352 | 142.4005 | 0 | 0 | 0 | 330614 | -289.898 | 116.7262 | 117.7952 | 119.3122
[20 empty] | 2020-09-22 07:00 | 6344 | 9 | 22 | 8 | 71278.721 | 71.2787 | 159.598 | 81186.4 | 32.8272 | 112.0064 | 0 | 0 | 0 | 250473 | -1408.06 | 160.353 | 81186.4 | 34.1794 | 116.6201 | 0 | 0 | 0 | 441770 | -464.575 | 161.614 | 81186.4 | 35.6826 | 121.749 | 0 | 0 | 0 | 272260 | -1889.77 | 88.3193 | 89.0743 | 90.3353
[20 empty] | 2020-09-22 08:00 | 6345 | 9 | 22 | 9 | 123210.104 | 123.2101 | 181.08 | 56035.7 | 47.4652 | 161.9513 | 0 | 0 | 0 | 365370 | -687.841 | 181.9 | 56035.7 | 49.0165 | 167.2443 | 0 | 0 | 0 | 594614 | -151.539 | 183.978 | 56035.7 | 51.1788 | 174.6221 | 0 | 0 | 0 | 393336 | -796.433 | 57.8699 | 58.6899 | 60.7679
[20 empty] | 2020-09-22 09:00 | 6346 | 9 | 22 | 10 | 162351.347 | 162.3513 | 193.287 | 55815.7 | 58.0929 | 198.213 | 0 | 0 | 0 | 441685 | -332.953 | 194.908 | 55815.7 | 60.3813 | 206.021 | 0 | 0 | 0 | 705552 | -61.6562 | 198.169 | 55815.7 | 63.4217 | 216.3948 | 0 | 0 | 0 | 480416 | -591.248 | 30.9357 | 32.5567 | 35.8177
[20 empty] | 2020-09-22 10:00 | 6347 | 9 | 22 | 11 | 188335.71 | 188.3357 | 173.973 | 126659 | 58.2657 | 198.8026 | 0 | 0 | 0 | 446830 | -100.669 | 176.153 | 126659 | 60.6493 | 206.9354 | 0 | 0 | 0 | 687762 | -2.3083 | 179.598 | 126659 | 63.6234 | 217.083 | 0 | 0 | 0 | 485872 | -168.847 | -14.3627 | -12.1827 | -8.7377
[20 empty] | 2020-09-22 11:00 | 6348 | 9 | 22 | 12 | 65834.409 | 65.8344 | 228.01 | 126659 | 85.301 | 291.047 | 0 | 0 | 0 | 646702 | -123.39 | 232.199 | 126659 | 89.1117 | 304.0491 | 0 | 0 | 0 | 921857 | -60.8927 | 235.647 | 126659 | 92.1747 | 314.5001 | 0 | 0 | 0 | 693959 | -173.162 | 162.1756 | 166.3646 | 169.8126
[20 empty] | 2020-09-22 12:00 | 6349 | 9 | 22 | 13 | 64661.691 | 64.6617 | 180.429 | 87039.4 | 86.0732 | 293.6818 | 0 | 0 | 0 | 650078 | -13.7462 | 185.692 | 87039.4 | 90.6665 | 309.3541 | 0 | 0 | 0 | 902111 | -7.7692 | 192.154 | 87039.4 | 96.0805 | 327.8267 | 0 | 0 | 0 | 718958 | -25.4163 | 115.7673 | 121.0303 | 127.4923
[20 empty] | 2020-09-22 13:00 | 6350 | 9 | 22 | 14 | 179142.029 | 179.142 | 175.604 | 55448.9 | 88.3274 | 301.3731 | 0 | 0 | 0 | 636058 | -33.8102 | 182.338 | 55448.9 | 93.986 | 320.6802 | 0 | 0 | 0 | 878951 | -25.4601 | 190.147 | 55448.9 | 100.358 | 342.4215 | 0 | 0 | 0 | 718801 | -25.5574 | -3.538 | 3.196 | 11.005
[20 empty] | 2020-09-22 14:00 | 6351 | 9 | 22 | 15 | 147837.689 | 147.8377 | 164.095 | 55375.5 | 94.4188 | 322.1569 | 0 | 0 | 0 | 682697 | 0 | 172.289 | 55375.5 | 100.188 | 341.8415 | 0 | 0 | 0 | 889095 | -2.311 | 180.231 | 55375.5 | 106.507 | 363.4019 | 0 | 0 | 0 | 765777 | -1.9691 | 16.2573 | 24.4513 | 32.3933
[20 empty] | 2020-09-22 15:00 | 6352 | 9 | 22 | 16 | 104677.208 | 104.6772 | 157.784 | 30744.1 | 88.7317 | 302.7526 | 0 | 0 | 0 | 650768 | 0 | 165.016 | 30744.1 | 94.5594 | 322.6367 | 0 | 0 | 0 | 857323 | -8.2751 | 173.178 | 30744.1 | 101 | 344.612 | 0 | 0 | 0 | 736783 | -1.2069 | 53.1068 | 60.3388 | 68.5008
[20 empty] | 2020-09-22 16:00 | 6353 | 9 | 22 | 17 | 32641.778 | 32.6418 | 42.844 | 30744.1 | 21.9862 | 75.0169 | 0 | 0 | 0 | 156738 | -642.661 | 45.2476 | 30744.1 | 23.9229 | 81.6249 | 0 | 0 | 0 | 0 | 0 | 47.7337 | 30744.1 | 25.9324 | 88.4813 | 0 | 0 | 0 | 184415 | -1439.35 | 10.2022 | 12.6058 | 15.0919
[20 empty] | 2020-09-22 17:00 | 6354 | 9 | 22 | 18 | 1678.083 | 1.6781 | 41.4983 | 31037.5 | 21.5706 | 73.5989 | 0 | 0 | 0 | 158663 | -5.1273 | 43.861 | 31037.5 | 23.4665 | 80.0677 | 0 | 0 | 0 | 0 | 0 | 46.3127 | 31037.5 | 25.4415 | 86.8064 | 0 | 0 | 0 | 187142 | -15.5367 | 39.8202 | 42.1829 | 44.6346
[20 empty] | 2020-09-22 18:00 | 6355 | 9 | 22 | 19 | 0 | 0 | 52.468 | 31110.8 | 32.8221 | 111.989 | 0 | 0 | 0 | 244900 | 0 | 54.7131 | 31110.8 | 34.6542 | 118.2401 | 0 | 0 | 0 | 79405.6 | 0 | 57.0434 | 31110.8 | 36.5615 | 124.7478 | 0 | 0 | 0 | 272748 | 0 | 52.468 | 54.7131 | 57.0434
[20 empty] | 2020-09-22 19:00 | 6356 | 9 | 22 | 20 | 0 | 0 | 34.9736 | 8749.11 | 21.0704 | 71.8922 | 0 | 0 | 0 | 156895 | 0 | 37.1839 | 8749.11 | 22.8677 | 78.0246 | 0 | 0 | 0 | 0 | 0 | 39.4727 | 8749.11 | 24.7336 | 84.391 | 0 | 0 | 0 | 184174 | 0 | 34.9736 | 37.1839 | 39.4727
[20 empty] | 2020-09-22 20:00 | 6357 | 9 | 22 | 21 | 0 | 0 | 32.9966 | 8675.79 | 20.6118 | 70.3275 | 0 | 0 | 0 | 151612 | 0 | 35.149 | 8675.79 | 22.3512 | 76.2623 | 0 | 0 | 0 | 0 | 0 | 37.3757 | 8675.79 | 24.1549 | 82.4165 | 0 | 0 | 0 | 177677 | 0 | 32.9966 | 35.149 | 37.3757
[20 empty] | 2020-09-22 21:00 | 6358 | 9 | 22 | 22 | 0 | 0 | 47.8211 | 8895.77 | 31.2118 | 106.4947 | 0 | 0 | 0 | 238216 | 0 | 49.8942 | 8895.77 | 32.872 | 112.1593 | 0 | 0 | 0 | 78232.5 | 0 | 52.0373 | 8895.77 | 34.592 | 118.0279 | 0 | 0 | 0 | 264011 | 0 | 47.8211 | 49.8942 | 52.0373
[20 empty] | 2020-09-22 22:00 | 6359 | 9 | 22 | 23 | 0 | 0 | 32.1761 | 8895.77 | 19.7914 | 67.5283 | 0 | 0 | 0 | 151045 | 0 | 34.2148 | 8895.77 | 21.417 | 73.0748 | 0 | 0 | 0 | 0 | 0 | 36.317 | 8895.77 | 23.0962 | 78.8042 | 0 | 0 | 0 | 176265 | 0 | 32.1761 | 34.2148 | 36.317
[20 empty] | 2020-09-22 23:00 | 6360 | 9 | 22 | 24 | 0 | 0 | 32.1699 | 8895.77 | 19.7851 | 67.5068 | 0 | 0 | 0 | 151001 | 0 | 34.1908 | 8895.77 | 21.393 | 72.9929 | 0 | 0 | 0 | 0 | 0 | 36.272 | 8895.77 | 23.0512 | 78.6507 | 0 | 0 | 0 | 175927 | 0 | 32.1699 | 34.1908 | 36.272
[20 empty] | 2020-09-23 | 6361 | 9 | 23 | 1 | 0 | 0 | 25.9182 | 8895.77 | 14.7769 | 50.4188 | 0 | 0 | 0 | 112776 | 0 | 27.6316 | 8895.77 | 16.1316 | 55.041 | 0 | 0 | 0 | 77899.6 | 0 | 29.3849 | 8895.77 | 17.5165 | 59.7663 | 0 | 0 | 0 | 133685 | 0 | 25.9182 | 27.6316 | 29.3849
[20 empty] | 2020-09-23 01:00 | 6362 | 9 | 23 | 2 | 0 | 0 | 47.4955 | 8895.77 | 30.8863 | 105.3841 | 0 | 0 | 0 | 235726 | 0 | 49.4662 | 8895.77 | 32.4439 | 110.6986 | 0 | 0 | 0 | 0 | 0 | 51.4946 | 8895.77 | 34.0493 | 116.1762 | 0 | 0 | 0 | 259868 | 0 | 47.4955 | 49.4662 | 51.4946
[20 empty] | 2020-09-23 02:00 | 6363 | 9 | 23 | 3 | 0 | 0 | 25.7083 | 9115.75 | 14.567 | 49.7026 | 0 | 0 | 0 | 111181 | 0 | 22.6292 | 9115.75 | 12.1003 | 41.2862 | 0 | 0 | 0 | 0 | 0 | 23.9875 | 9115.75 | 13.1609 | 44.905 | 0 | 0 | 0 | 100452 | 0 | 25.7083 | 22.6292 | 23.9875
[20 empty] | 2020-09-23 03:00 | 6364 | 9 | 23 | 4 | 0 | 0 | 7.3544 | 8969.09 | 0 | 0 | 0 | 0 | 0 | 0 | 0 | 7.3544 | 8969.09 | 0 | 0 | 0 | 0 | 0 | 0 | 0 | 7.3544 | 8969.09 | 0 | 0 | 0 | 0 | 0 | 0 | 0 | 7.3544 | 7.3544 | 7.3544
[20 empty] | 2020-09-23 04:00 | 6365 | 9 | 23 | 5 | 0 | 0 | 8.8727 | 8969.09 | 0 | 0 | 0 | 0 | 0 | 0 | 0 | 8.8727 | 8969.09 | 0 | 0 | 0 | 0 | 0 | 78177 | 0 | 8.8727 | 8969.09 | 0 | 0 | 0 | 0 | 0 | 0 | 0 | 8.8727 | 8.8727 | 8.8727
[20 empty] | 2020-09-23 05:00 | 6366 | 9 | 23 | 6 | 0 | 0 | 11.0213 | 31404.2 | 0 | 0 | 0 | 0 | 0 | 0 | 0 | 11.0213 | 31404.2 | 0 | 0 | 0 | 0 | 0 | 220126 | 0 | 11.0213 | 31404.2 | 0 | 0 | 0 | 0 | 0 | 0 | 0 | 11.0213 | 11.0213 | 11.0213
[20 empty] | 2020-09-23 06:00 | 6367 | 9 | 23 | 7 | 18014.921 | 18.0149 | 151.843 | 80966.3 | 53.9431 | 184.0539 | 0 | 0 | 0 | 456293 | -135.606 | 153.726 | 80966.3 | 56.1386 | 191.5449 | 0 | 0 | 0 | 721188 | -34.3669 | 155.643 | 80966.3 | 58.2663 | 198.8046 | 0 | 0 | 0 | 489296 | -57.5619 | 133.8281 | 135.7111 | 137.6281
[20 empty] | 2020-09-23 07:00 | 6368 | 9 | 23 | 8 | 72580.054 | 72.5801 | 180.907 | 80966.3 | 52.7534 | 179.9946 | 0 | 0 | 0 | 404261 | -728.733 | 181.801 | 80966.3 | 54.413 | 185.6572 | 0 | 0 | 0 | 686353 | -54.0118 | 183.657 | 80966.3 | 56.3803 | 192.3696 | 0 | 0 | 0 | 431971 | -1024.05 | 108.3269 | 109.2209 | 111.0769
[20 empty] | 2020-09-23 08:00 | 6369 | 9 | 23 | 9 | 123916.497 | 123.9165 | 194.47 | 55889 | 58.3191 | 198.9848 | 0 | 0 | 0 | 439798 | -186.227 | 195.55 | 55889 | 60.0874 | 205.0182 | 0 | 0 | 0 | 696819 | -23.0444 | 197.214 | 55889 | 61.9072 | 211.2274 | 0 | 0 | 0 | 466285 | -328.238 | 70.5535 | 71.6335 | 73.2975
[20 empty] | 2020-09-23 09:00 | 6370 | 9 | 23 | 10 | 157700.422 | 157.7004 | 206.618 | 55668.9 | 67.3462 | 229.7852 | 0 | 0 | 0 | 494919 | -60.6189 | 207.767 | 55668.9 | 69.3774 | 236.7157 | 0 | 0 | 0 | 745894 | -18.4147 | 209.933 | 55668.9 | 71.6469 | 244.4592 | 0 | 0 | 0 | 525465 | -93.0448 | 48.9176 | 50.0666 | 52.2326
[20 empty] | 2020-09-23 10:00 | 6371 | 9 | 23 | 11 | 179254.658 | 179.2547 | 186.831 | 126659 | 67.1026 | 228.9541 | 0 | 0 | 0 | 501028 | 0 | 188.925 | 126659 | 69.5775 | 237.3984 | 0 | 0 | 0 | 731683 | -1.0436 | 191.867 | 126659 | 72.1955 | 246.331 | 0 | 0 | 0 | 537226 | -1.0989 | 7.5763 | 9.6703 | 12.6123
[20 empty] | 2020-09-23 11:00 | 6372 | 9 | 23 | 12 | 186676.184 | 186.6762 | 240.206 | 126659 | 93.4608 | 318.8882 | 0 | 0 | 0 | 709298 | -33.4302 | 244.647 | 126659 | 97.5654 | 332.8931 | 0 | 0 | 0 | 970449 | -32.7989 | 249.496 | 126659 | 101.734 | 347.1164 | 0 | 0 | 0 | 766725 | -25.2065 | 53.5298 | 57.9708 | 62.8198
[20 empty] | 2020-09-23 12:00 | 6373 | 9 | 23 | 13 | 182852.573 | 182.8526 | 184.389 | 87120.5 | 87.4877 | 298.508 | 0 | 0 | 0 | 661073 | 0 | 189.862 | 87120.5 | 92.2542 | 314.7713 | 0 | 0 | 0 | 902451 | -2.8191 | 195.617 | 87120.5 | 97.1085 | 331.3342 | 0 | 0 | 0 | 728776 | 0 | 1.5364 | 7.0094 | 12.7644
[20 empty] | 2020-09-23 13:00 | 6374 | 9 | 23 | 14 | 168161.56 | 168.1616 | 180.303 | 55595.6 | 89.5801 | 305.6473 | 0 | 0 | 0 | 648021 | -6.2496 | 187.209 | 55595.6 | 95.2848 | 325.1117 | 0 | 0 | 0 | 877180 | -15.6256 | 194.311 | 55595.6 | 101.048 | 344.7758 | 0 | 0 | 0 | 728691 | -8.6552 | 12.1414 | 19.0474 | 26.1494
[20 empty] | 2020-09-23 14:00 | 6375 | 9 | 23 | 15 | 140704.492 | 140.7045 | 144.626 | 55742.3 | 72.4066 | 247.0513 | 0 | 0 | 0 | 526156 | 0 | 150.779 | 55742.3 | 77.2887 | 263.709 | 0 | 0 | 0 | 705249 | 0 | 157.104 | 55742.3 | 82.2146 | 280.5162 | 0 | 0 | 0 | 596755 | 0 | 3.9215 | 10.0745 | 16.3995
[20 empty] | 2020-09-23 15:00 | 6376 | 9 | 23 | 16 | 80647.042 | 80.647 | 134.335 | 31037.5 | 64.1076 | 218.7351 | 0 | 0 | 0 | 472459 | 0 | 140.461 | 31037.5 | 68.8692 | 234.9817 | 0 | 0 | 0 | 644611 | -1.5394 | 146.765 | 31037.5 | 73.6729 | 251.3719 | 0 | 0 | 0 | 542836 | 0 | 53.688 | 59.814 | 66.118
[20 empty] | 2020-09-23 16:00 | 6377 | 9 | 23 | 17 | 36777.687 | 36.7777 | 41.6968 | 31037.5 | 20.839 | 71.1027 | 0 | 0 | 0 | 153477 | -806.422 | 43.9352 | 31037.5 | 22.6106 | 77.1474 | 0 | 0 | 0 | 0 | 0 | 46.2339 | 31037.5 | 24.4326 | 83.364 | 0 | 0 | 0 | 179914 | -1519.94 | 4.9191 | 7.1575 | 9.4562
[20 empty] | 2020-09-23 17:00 | 6378 | 9 | 23 | 18 | 1479.182 | 1.4792 | 40.0906 | 31330.8 | 20.1629 | 68.7958 | 0 | 0 | 0 | 153884 | -8.1998 | 42.3044 | 31330.8 | 21.9099 | 74.7566 | 0 | 0 | 0 | 0 | 0 | 44.5806 | 31330.8 | 23.7095 | 80.8968 | 0 | 0 | 0 | 180949 | -20.0131 | 38.6114 | 40.8252 | 43.1014
[20 empty] | 2020-09-23 18:00 | 6379 | 9 | 23 | 19 | 0 | 0 | 51.0411 | 31404.2 | 31.3951 | 107.1201 | 0 | 0 | 0 | 239669 | 0 | 53.1601 | 31404.2 | 33.1011 | 112.941 | 0 | 0 | 0 | 78813.9 | 0 | 55.3375 | 31404.2 | 34.8556 | 118.9273 | 0 | 0 | 0 | 266074 | 0 | 51.0411 | 53.1601 | 55.3375
[20 empty] | 2020-09-23 19:00 | 6380 | 9 | 23 | 20 | 0 | 0 | 33.791 | 9042.42 | 19.8879 | 67.8575 | 0 | 0 | 0 | 151785 | 0 | 35.872 | 9042.42 | 21.5558 | 73.5484 | 0 | 0 | 0 | 0 | 0 | 38.0053 | 9042.42 | 23.2662 | 79.3843 | 0 | 0 | 0 | 177565 | 0 | 33.791 | 35.872 | 38.0053
[20 empty] | 2020-09-23 20:00 | 6381 | 9 | 23 | 21 | 0 | 0 | 32.2054 | 9115.75 | 19.8206 | 67.6279 | 0 | 0 | 0 | 151274 | 0 | 34.2563 | 9115.75 | 21.4585 | 73.2164 | 0 | 0 | 0 | 0 | 0 | 36.3554 | 9115.75 | 23.1346 | 78.9353 | 0 | 0 | 0 | 176566 | 0 | 32.2054 | 34.2563 | 36.3554
[20 empty] | 2020-09-23 21:00 | 6382 | 9 | 23 | 22 | 0 | 0 | 47.5551 | 9189.07 | 30.9458 | 105.5871 | 0 | 0 | 0 | 236172 | 0 | 49.5672 | 9189.07 | 32.545 | 111.0435 | 0 | 0 | 0 | 0 | 0 | 51.6246 | 9189.07 | 34.1793 | 116.6198 | 0 | 0 | 0 | 260850 | 0 | 47.5551 | 49.5672 | 51.6246
[20 empty] | 2020-09-23 22:00 | 6383 | 9 | 23 | 23 | 0 | 0 | 31.897 | 9189.07 | 19.5122 | 66.5756 | 0 | 0 | 0 | 148925 | 0 | 33.8768 | 9189.07 | 21.079 | 71.9215 | 0 | 0 | 0 | 78815 | 0 | 35.8967 | 9189.07 | 22.6759 | 77.3702 | 0 | 0 | 0 | 173072 | 0 | 31.897 | 33.8768 | 35.8967
[20 empty] | 2020-09-23 23:00 | 6384 | 9 | 23 | 24 | 0 | 0 | 31.9531 | 9189.07 | 19.5683 | 66.767 | 0 | 0 | 0 | 149357 | 0 | 33.919 | 9189.07 | 21.1212 | 72.0655 | 0 | 0 | 0 | 0 | 0 | 35.922 | 9189.07 | 22.7012 | 77.4565 | 0 | 0 | 0 | 173271 | 0 | 31.9531 | 33.919 | 35.922
[20 empty] | 2020-09-24 | 6385 | 9 | 24 | 1 | 0 | 0 | 32.0234 | 9042.42 | 19.6387 | 67.0072 | 0 | 0 | 0 | 149890 | 0 | 33.9808 | 9042.42 | 21.183 | 72.2764 | 0 | 0 | 0 | 0 | 0 | 35.9731 | 9042.42 | 22.7523 | 77.6308 | 0 | 0 | 0 | 173657 | 0 | 32.0234 | 33.9808 | 35.9731
[20 empty] | 2020-09-24 01:00 | 6386 | 9 | 24 | 2 | 0 | 0 | 47.4322 | 9042.42 | 30.823 | 105.1681 | 0 | 0 | 0 | 235254 | 0 | 49.365 | 9042.42 | 32.3427 | 110.3533 | 0 | 0 | 0 | 78024.5 | 0 | 51.3315 | 9042.42 | 33.8862 | 115.6197 | 0 | 0 | 0 | 258637 | 0 | 47.4322 | 49.365 | 51.3315
[20 empty] | 2020-09-24 02:00 | 6387 | 9 | 24 | 3 | 0 | 0 | 25.8622 | 8969.09 | 14.7209 | 50.2277 | 0 | 0 | 0 | 112354 | 0 | 27.5094 | 8969.09 | 16.0094 | 54.6241 | 0 | 0 | 0 | 0 | 0 | 35.7599 | 8969.09 | 22.5391 | 76.9034 | 0 | 0 | 0 | 172031 | 0 | 25.8622 | 27.5094 | 35.7599
[20 empty] | 2020-09-24 03:00 | 6388 | 9 | 24 | 4 | 0 | 0 | 7.3544 | 8895.77 | 0 | 0 | 0 | 0 | 0 | 0 | 0 | 7.3544 | 8895.77 | 0 | 0 | 0 | 0 | 0 | 0 | 0 | 7.3544 | 8895.77 | 0 | 0 | 0 | 0 | 0 | 0 | 0 | 7.3544 | 7.3544 | 7.3544
[20 empty] | 2020-09-24 04:00 | 6389 | 9 | 24 | 5 | 0 | 0 | 8.8727 | 8969.09 | 0 | 0 | 0 | 0 | 0 | 0 | 0 | 8.8727 | 8969.09 | 0 | 0 | 0 | 0 | 0 | 0 | 0 | 8.8727 | 8969.09 | 0 | 0 | 0 | 0 | 0 | 0 | 0 | 8.8727 | 8.8727 | 8.8727
[20 empty] | 2020-09-24 05:00 | 6390 | 9 | 24 | 6 | 0 | 0 | 11.0213 | 31404.2 | 0 | 0 | 0 | 0 | 0 | 0 | 0 | 11.0213 | 31404.2 | 0 | 0 | 0 | 0 | 0 | 354588 | 0 | 11.0213 | 31404.2 | 0 | 0 | 0 | 0 | 0 | 0 | 0 | 11.0213 | 11.0213 | 11.0213
[20 empty] | 2020-09-24 06:00 | 6391 | 9 | 24 | 7 | 10907.279 | 10.9073 | 150.514 | 81113 | 50.9624 | 173.8837 | 0 | 0 | 0 | 427975 | -72.5807 | 151.857 | 81113 | 52.4933 | 179.1071 | 0 | 0 | 0 | 636990 | -100.355 | 153.108 | 81113 | 53.9189 | 183.9713 | 0 | 0 | 0 | 450541 | -30.8653 | 139.6067 | 140.9497 | 142.2007
[20 empty] | 2020-09-24 07:00 | 6392 | 9 | 24 | 8 | 46680.39 | 46.6804 | 184.189 | 81113 | 50.7862 | 173.2825 | 0 | 0 | 0 | 389016 | -727.469 | 185.168 | 81113 | 52.155 | 177.9529 | 0 | 0 | 0 | 669851 | -62.2432 | 185.921 | 81113 | 53.3204 | 181.9292 | 0 | 0 | 0 | 408366 | -1006.57 | 137.5086 | 138.4876 | 139.2406
[20 empty] | 2020-09-24 08:00 | 6393 | 9 | 24 | 9 | 88032.476 | 88.0325 | 200.111 | 56109.1 | 64.2708 | 219.292 | 0 | 0 | 0 | 521119 | -155.673 | 200.18 | 56109.1 | 65.4586 | 223.3447 | 0 | 0 | 0 | 801083 | -26.3653 | 201.381 | 56109.1 | 66.9947 | 228.5859 | 0 | 0 | 0 | 541889 | -344.026 | 112.0785 | 112.1475 | 113.3485
[20 empty] | 2020-09-24 09:00 | 6394 | 9 | 24 | 10 | 102105.563 | 102.1056 | 204.092 | 56035.7 | 67.3799 | 229.9002 | 0 | 0 | 0 | 535772 | -110.986 | 205.416 | 56035.7 | 69.1829 | 236.0521 | 0 | 0 | 0 | 792504 | -97.1682 | 206.171 | 56035.7 | 70.3499 | 240.0339 | 0 | 0 | 0 | 558196 | -258.401 | 101.9864 | 103.3104 | 104.0654
[20 empty] | 2020-09-24 10:00 | 6395 | 9 | 24 | 11 | 149228.06 | 149.2281 | 183.447 | 126659 | 66.4181 | 226.6186 | 0 | 0 | 0 | 528634 | -20.4317 | 185.332 | 126659 | 68.3558 | 233.23 | 0 | 0 | 0 | 771788 | -19.7932 | 187.04 | 126659 | 70.031 | 238.9458 | 0 | 0 | 0 | 555933 | -94.702 | 34.2189 | 36.1039 | 37.8119
[20 empty] | 2020-09-24 11:00 | 6396 | 9 | 24 | 12 | 148935.109 | 148.9351 | 225.501 | 126659 | 82.4379 | 281.2781 | 0 | 0 | 0 | 673732 | -121.5 | 228.067 | 126659 | 84.8787 | 289.6061 | 0 | 0 | 0 | 922220 | -34.4154 | 230.578 | 126659 | 87.1769 | 297.4476 | 0 | 0 | 0 | 709123 | -348.554 | 76.5659 | 79.1319 | 81.6429
[20 empty] | 2020-09-24 12:00 | 6397 | 9 | 24 | 13 | 144346.382 | 144.3464 | 194.581 | 87959.3 | 98.8195 | 337.1721 | 0 | 0 | 0 | 778355 | -36.5857 | 198.933 | 87959.3 | 102.734 | 350.5284 | 0 | 0 | 0 | 1024480 | -5.837 | 203.043 | 87959.3 | 106.323 | 362.7741 | 0 | 0 | 0 | 831959 | -95.7695 | 50.2346 | 54.5866 | 58.6966
[20 empty] | 2020-09-24 13:00 | 6398 | 9 | 24 | 14 | 117099.523 | 117.0995 | 189.021 | 55668.9 | 100.156 | 341.7323 | 0 | 0 | 0 | 761350 | -22.5624 | 194.559 | 55668.9 | 104.986 | 358.2122 | 0 | 0 | 0 | 990810 | -10.0514 | 200.019 | 55668.9 | 109.577 | 373.8767 | 0 | 0 | 0 | 828830 | -40.1705 | 71.9215 | 77.4595 | 82.9195
[20 empty] | 2020-09-24 14:00 | 6399 | 9 | 24 | 15 | 88267.883 | 88.2679 | 160.2 | 55742.3 | 89.2866 | 304.6459 | 0 | 0 | 0 | 675058 | 0 | 165.687 | 55742.3 | 93.896 | 320.3732 | 0 | 0 | 0 | 859309 | 0 | 170.949 | 55742.3 | 98.2403 | 335.1959 | 0 | 0 | 0 | 739696 | 0 | 71.9321 | 77.4191 | 82.6811
[20 empty] | 2020-09-24 15:00 | 6400 | 9 | 24 | 16 | 53835.678 | 53.8357 | 161.774 | 30890.8 | 91.426 | 311.9455 | 0 | 0 | 0 | 687519 | -6.0148 | 167.712 | 30890.8 | 96.3024 | 328.5838 | 0 | 0 | 0 | 860711 | -5.9623 | 173.366 | 30890.8 | 100.893 | 344.2469 | 0 | 0 | 0 | 755622 | -12.1283 | 107.9383 | 113.8763 | 119.5303
[20 empty] | 2020-09-24 16:00 | 6401 | 9 | 24 | 17 | 26016.763 | 26.0168 | 41.929 | 31110.8 | 21.0712 | 71.8949 | 0 | 0 | 0 | 158562 | -560.788 | 44.1758 | 31110.8 | 22.8511 | 77.968 | 0 | 0 | 0 | 0 | 0 | 46.468 | 31110.8 | 24.6668 | 84.1631 | 0 | 0 | 0 | 185369 | -1011.49 | 15.9122 | 18.159 | 20.4512
[20 empty] | 2020-09-24 17:00 | 6402 | 9 | 24 | 18 | 742.621 | 0.74262 | 42.0134 | 31037.5 | 22.0857 | 75.3564 | 0 | 0 | 0 | 162459 | -9.1142 | 44.3468 | 31037.5 | 23.9523 | 81.7252 | 0 | 0 | 0 | 0 | 0 | 46.7258 | 31037.5 | 25.8547 | 88.2162 | 0 | 0 | 0 | 190185 | -29.0574 | 41.2708 | 43.6042 | 45.9832
[20 empty] | 2020-09-24 18:00 | 6403 | 9 | 24 | 19 | 0 | 0 | 53.0913 | 31037.5 | 33.4454 | 114.1157 | 0 | 0 | 0 | 246796 | 0 | 55.3204 | 31037.5 | 35.2614 | 120.3119 | 0 | 0 | 0 | 0 | 0 | 57.5924 | 31037.5 | 37.1105 | 126.621 | 0 | 0 | 0 | 273763 | 0 | 53.0913 | 55.3204 | 57.5924
[20 empty] | 2020-09-24 19:00 | 6404 | 9 | 24 | 20 | 0 | 0 | 35.5036 | 8675.79 | 21.6005 | 73.7009 | 0 | 0 | 0 | 158896 | 0 | 37.7026 | 8675.79 | 23.3865 | 79.7947 | 0 | 0 | 0 | 79160.6 | 0 | 39.9401 | 8675.79 | 25.2009 | 85.9855 | 0 | 0 | 0 | 185383 | 0 | 35.5036 | 37.7026 | 39.9401
[20 empty] | 2020-09-24 20:00 | 6405 | 9 | 24 | 21 | 0 | 0 | 33.5944 | 8749.11 | 21.2097 | 72.3675 | 0 | 0 | 0 | 157935 | 0 | 35.7411 | 8749.11 | 22.9433 | 78.2825 | 0 | 0 | 0 | 0 | 0 | 37.9223 | 8749.11 | 24.7015 | 84.2815 | 0 | 0 | 0 | 183936 | 0 | 33.5944 | 35.7411 | 37.9223
[20 empty] | 2020-09-24 21:00 | 6406 | 9 | 24 | 22 | 0 | 0 | 49.6404 | 8675.79 | 33.0311 | 112.7021 | 0 | 0 | 0 | 243221 | 0 | 51.7802 | 8675.79 | 34.758 | 118.5943 | 0 | 0 | 0 | 0 | 0 | 53.9529 | 8675.79 | 36.5077 | 124.5643 | 0 | 0 | 0 | 268793 | 0 | 49.6404 | 51.7802 | 53.9529
[20 empty] | 2020-09-24 22:00 | 6407 | 9 | 24 | 23 | 0 | 0 | 33.6282 | 8675.79 | 21.2434 | 72.4825 | 0 | 0 | 0 | 156260 | 0 | 35.7469 | 8675.79 | 22.9491 | 78.3023 | 0 | 0 | 0 | 78425.7 | 0 | 37.8951 | 8675.79 | 24.6743 | 84.1887 | 0 | 0 | 0 | 181494 | 0 | 33.6282 | 35.7469 | 37.8951
[20 empty] | 2020-09-24 23:00 | 6408 | 9 | 24 | 24 | 0 | 0 | 33.7361 | 8675.79 | 20.9908 | 71.6206 | 0 | 0 | 0 | 154399 | 0 | 35.8197 | 8675.79 | 22.6614 | 77.3207 | 0 | 0 | 0 | 0 | 0 | 37.9302 | 8675.79 | 24.3489 | 83.0784 | 0 | 0 | 0 | 179097 | 0 | 33.7361 | 35.8197 | 37.9302
[20 empty] | 2020-09-25 | 6409 | 9 | 25 | 1 | 0 | 0 | 33.8975 | 8602.46 | 21.1522 | 72.1713 | 0 | 0 | 0 | 153685 | 0 | 35.9822 | 8602.46 | 22.8239 | 77.8751 | 0 | 0 | 0 | 0 | 0 | 31.107 | 8602.46 | 18.8782 | 64.4124 | 0 | 0 | 0 | 137160 | 0 | 33.8975 | 35.9822 | 31.107
[20 empty] | 2020-09-25 01:00 | 6410 | 9 | 25 | 2 | 0 | 0 | 43.4913 | 8602.46 | 27.7651 | 94.7345 | 0 | 0 | 0 | 202042 | 0 | 45.2633 | 8602.46 | 29.1784 | 99.5567 | 0 | 0 | 0 | 0 | 0 | 54.1962 | 8602.46 | 36.3905 | 124.1644 | 0 | 0 | 0 | 264787 | 0 | 43.4913 | 45.2633 | 54.1962
[20 empty] | 2020-09-25 02:00 | 6411 | 9 | 25 | 3 | 0 | 0 | 33.4355 | 8675.79 | 20.6903 | 70.5953 | 0 | 0 | 0 | 152226 | 0 | 35.4588 | 8675.79 | 22.3006 | 76.0896 | 0 | 0 | 0 | 78678.3 | 0 | 25.1936 | 8675.79 | 14.0065 | 47.7902 | 0 | 0 | 0 | 103014 | 0 | 33.4355 | 35.4588 | 25.1936
[20 empty] | 2020-09-25 03:00 | 6412 | 9 | 25 | 4 | 0 | 0 | 27.1367 | 8602.46 | 15.6349 | 53.3463 | 0 | 0 | 0 | 113587 | 0 | 23.8672 | 8602.46 | 12.9779 | 44.2806 | 0 | 0 | 0 | 0 | 0 | 37.7475 | 8602.46 | 24.1663 | 82.4554 | 0 | 0 | 0 | 175694 | 0 | 27.1367 | 23.8672 | 37.7475
[20 empty] | 2020-09-25 04:00 | 6413 | 9 | 25 | 5 | 0 | 0 | 28.8236 | 8602.46 | 16.9813 | 57.9402 | 0 | 0 | 0 | 123428 | 0 | 35.58 | 8602.46 | 22.4217 | 76.5028 | 0 | 0 | 0 | 0 | 0 | 25.1854 | 8602.46 | 13.9983 | 47.7622 | 0 | 0 | 0 | 101687 | 0 | 28.8236 | 35.58 | 25.1854
[20 empty] | 2020-09-25 05:00 | 6414 | 9 | 25 | 6 | 0 | 0 | 41.6189 | 8895.77 | 25.8927 | 88.3459 | 0 | 0 | 0 | 197615 | 0 | 38.4157 | 8895.77 | 23.3019 | 79.5061 | 0 | 0 | 0 | 0 | 0 | 51.5038 | 8895.77 | 33.698 | 114.9776 | 0 | 0 | 0 | 257180 | 0 | 41.6189 | 38.4157 | 51.5038
[20 empty] | 2020-09-25 06:00 | 6415 | 9 | 25 | 7 | 6072.589 | 6.0726 | 23.3161 | 8602.46 | 11.6033 | 39.5905 | 0 | 0 | 0 | 84283.3 | -122.971 | 29.7032 | 8602.46 | 16.6781 | 56.9057 | 0 | 0 | 0 | 78474.3 | 0 | 20.6915 | 8602.46 | 9.3692 | 31.9678 | 0 | 0 | 0 | 68048.6 | -244.98 | 17.2435 | 23.6306 | 14.6189
[20 empty] | 2020-09-25 07:00 | 6416 | 9 | 25 | 8 | 35478.079 | 35.4781 | 34.3262 | 8602.46 | 20.4832 | 69.8887 | 0 | 0 | 0 | 148906 | -127.778 | 26.3255 | 8602.46 | 13.994 | 47.7475 | 0 | 0 | 0 | 0 | 0 | 26.2797 | 8602.46 | 13.9026 | 47.4357 | 0 | 0 | 0 | 101029 | -234.849 | -1.1519 | -9.1526 | -9.1984
[20 empty] | 2020-09-25 08:00 | 6417 | 9 | 25 | 9 | 13682.675 | 13.6827 | 23.7393 | 8309.16 | 12.0606 | 41.1508 | 0 | 0 | 0 | 83412.1 | -164.005 | 25.3364 | 8309.16 | 13.3158 | 45.4335 | 0 | 0 | 0 | 0 | 0 | 28.301 | 8309.16 | 15.6556 | 53.4169 | 0 | 0 | 0 | 108396 | -280.378 | 10.0566 | 11.6537 | 14.6183
[20 empty] | 2020-09-25 09:00 | 6418 | 9 | 25 | 10 | 7502.442 | 7.5024 | 36.3217 | 8089.18 | 21.3447 | 72.8281 | 0 | 0 | 0 | 142955 | -158.031 | 42.8637 | 8089.18 | 26.648 | 90.923 | 0 | 0 | 0 | 0 | 0 | 50.4057 | 8089.18 | 32.7674 | 111.8024 | 0 | 0 | 0 | 219418 | -336.345 | 28.8193 | 35.3613 | 42.9033
[20 empty] | 2020-09-25 10:00 | 6419 | 9 | 25 | 11 | 28778.062 | 28.7781 | 36.313 | 8089.18 | 22.4903 | 76.7369 | 0 | 0 | 0 | 150420 | -75.5181 | 33.2309 | 8089.18 | 19.9125 | 67.9415 | 0 | 0 | 0 | 78259.5 | 0 | 29.2211 | 8089.18 | 16.5758 | 56.5566 | 0 | 0 | 0 | 110689 | -183.148 | 7.5349 | 4.4528 | 0.44304
[20 empty] | 2020-09-25 11:00 | 6420 | 9 | 25 | 12 | 48430.365 | 48.4304 | 19.7162 | 7722.55 | 8.9637 | 30.5842 | 0 | 0 | 0 | 56282.9 | -299.736 | 32.2359 | 7722.55 | 19.2441 | 65.6609 | 0 | 0 | 0 | 0 | 0 | 34.4943 | 7722.55 | 21.0805 | 71.9267 | 0 | 0 | 0 | 132640 | -578.998 | -28.7142 | -16.1945 | -13.9361
[20 empty] | 2020-09-25 12:00 | 6421 | 9 | 25 | 13 | 55092.047 | 55.092 | 37.1873 | 7722.55 | 23.3646 | 79.72 | 0 | 0 | 0 | 146976 | -265.278 | 34.0502 | 7722.55 | 20.7318 | 70.7369 | 0 | 0 | 0 | 0 | 0 | 36.2178 | 7722.55 | 22.4933 | 76.7471 | 0 | 0 | 0 | 141354 | -729.961 | -17.9047 | -21.0418 | -18.8742
[20 empty] | 2020-09-25 13:00 | 6422 | 9 | 25 | 14 | 59368.169 | 59.3682 | 47.9624 | 7722.55 | 31.1587 | 106.3135 | 0 | 0 | 0 | 196156 | -502.362 | 57.5913 | 7722.55 | 39.0773 | 133.3317 | 0 | 0 | 0 | 0 | 0 | 60.2918 | 7722.55 | 41.3012 | 140.9197 | 0 | 0 | 0 | 259955 | -999.415 | -11.4058 | -1.7769 | 0.92363
[20 empty] | 2020-09-25 14:00 | 6423 | 9 | 25 | 15 | 20554.546 | 20.5545 | 37.744 | 7649.23 | 23.9213 | 81.6195 | 0 | 0 | 0 | 148479 | -351.658 | 40.3201 | 7649.23 | 26.0305 | 88.8161 | 0 | 0 | 0 | 78050.1 | 0 | 43.1089 | 7649.23 | 28.3426 | 96.705 | 0 | 0 | 0 | 175855 | -783.473 | 17.1895 | 19.7656 | 22.5544
[20 empty] | 2020-09-25 15:00 | 6424 | 9 | 25 | 16 | 34952.069 | 34.9521 | 36.9997 | 8015.86 | 23.177 | 79.0799 | 0 | 0 | 0 | 152672 | -120.315 | 39.6239 | 8015.86 | 25.3343 | 86.4406 | 0 | 0 | 0 | 55269.9 | 0 | 42.3668 | 8015.86 | 27.6006 | 94.1732 | 0 | 0 | 0 | 181860 | -265.054 | 2.0476 | 4.6718 | 7.4147
[20 empty] | 2020-09-25 16:00 | 6425 | 9 | 25 | 17 | 17426.798 | 17.4268 | 36.9967 | 8015.86 | 23.174 | 79.0697 | 0 | 0 | 0 | 152757 | -142.896 | 39.6261 | 8015.86 | 25.3365 | 86.4481 | 0 | 0 | 0 | 110386 | -45.4434 | 42.3716 | 8015.86 | 27.6054 | 94.1896 | 0 | 0 | 0 | 182036 | -234.935 | 19.5699 | 22.1993 | 24.9448
[20 empty] | 2020-09-25 17:00 | 6426 | 9 | 25 | 18 | 105.921 | 0.10592 | 53.1297 | 7942.53 | 35.0684 | 119.6534 | 0 | 0 | 0 | 228562 | -84.3616 | 55.6616 | 7942.53 | 37.1334 | 126.6992 | 0 | 0 | 0 | 102098 | -15.967 | 58.3017 | 7942.53 | 39.2969 | 134.081 | 0 | 0 | 0 | 256175 | -132.989 | 53.0238 | 55.5557 | 58.1958
[20 empty] | 2020-09-25 18:00 | 6427 | 9 | 25 | 19 | 0 | 0 | 33.6891 | 8235.83 | 20.9438 | 71.4602 | 0 | 0 | 0 | 142923 | 0 | 36.0426 | 8235.83 | 22.8843 | 78.0812 | 0 | 0 | 0 | 77846.1 | 0 | 38.4937 | 8235.83 | 24.9124 | 85.0011 | 0 | 0 | 0 | 170050 | 0 | 33.6891 | 36.0426 | 38.4937
[20 empty] | 2020-09-25 19:00 | 6428 | 9 | 25 | 20 | 0 | 0 | 28.9247 | 8235.83 | 17.0825 | 58.2855 | 0 | 0 | 0 | 116483 | 0 | 35.9283 | 8235.83 | 22.77 | 77.6912 | 0 | 0 | 0 | 0 | 0 | 38.3332 | 8235.83 | 24.752 | 84.4538 | 0 | 0 | 0 | 168821 | 0 | 28.9247 | 35.9283 | 38.3332
[20 empty] | 2020-09-25 20:00 | 6429 | 9 | 25 | 21 | 0 | 0 | 22.1353 | 8382.48 | 11.5573 | 39.4335 | 0 | 0 | 0 | 80801.7 | 0 | 35.2419 | 8382.48 | 22.0837 | 75.3496 | 0 | 0 | 0 | 0 | 0 | 37.5603 | 8382.48 | 23.9791 | 81.8167 | 0 | 0 | 0 | 167664 | 0 | 22.1353 | 35.2419 | 37.5603
[20 empty] | 2020-09-25 21:00 | 6430 | 9 | 25 | 22 | 0 | 0 | 48.2694 | 8602.46 | 31.2997 | 106.7946 | 0 | 0 | 0 | 227326 | 0 | 38.9057 | 8602.46 | 23.8214 | 81.2786 | 0 | 0 | 0 | 0 | 0 | 52.3967 | 8602.46 | 34.591 | 118.0245 | 0 | 0 | 0 | 251216 | 0 | 48.2694 | 38.9057 | 52.3967
[20 empty] | 2020-09-25 22:00 | 6431 | 9 | 25 | 23 | 0 | 0 | 27.6716 | 8602.46 | 15.8293 | 54.0096 | 0 | 0 | 0 | 114920 | 0 | 29.5704 | 8602.46 | 17.3833 | 59.3118 | 0 | 0 | 0 | 77651.2 | 0 | 36.2928 | 8602.46 | 22.7116 | 77.492 | 0 | 0 | 0 | 164884 | 0 | 27.6716 | 29.5704 | 36.2928
[20 empty] | 2020-09-25 23:00 | 6432 | 9 | 25 | 24 | 0 | 0 | 21.017 | 9115.75 | 10.439 | 35.6179 | 0 | 0 | 0 | 79755.1 | 0 | 28.4252 | 9115.75 | 16.2675 | 55.5047 | 0 | 0 | 0 | 0 | 0 | 18.6744 | 9115.75 | 8.5664 | 29.2286 | 0 | 0 | 0 | 65459.4 | 0 | 21.017 | 28.4252 | 18.6744
[20 empty] | 2020-09-26 | 6433 | 9 | 26 | 1 | 0 | 0 | 26.8171 | 9189.07 | 14.9749 | 51.0944 | 0 | 0 | 0 | 114363 | 0 | 22.2938 | 9189.07 | 11.4045 | 38.9122 | 0 | 0 | 0 | 0 | 0 | 35.0022 | 9189.07 | 21.4209 | 73.0881 | 0 | 0 | 0 | 163589 | 0 | 26.8171 | 22.2938 | 35.0022
[20 empty] | 2020-09-26 01:00 | 6434 | 9 | 26 | 2 | 0 | 0 | 31.8615 | 9189.07 | 17.962 | 61.2863 | 0 | 0 | 0 | 137095 | 0 | 43.4919 | 9189.07 | 27.1097 | 92.4983 | 0 | 0 | 0 | 0 | 0 | 33.727 | 9189.07 | 19.3946 | 66.1744 | 0 | 0 | 0 | 148037 | 0 | 31.8615 | 43.4919 | 33.727
[20 empty] | 2020-09-26 02:00 | 6435 | 9 | 26 | 3 | 0 | 0 | 26.501 | 9262.4 | 14.6795 | 50.0865 | 0 | 0 | 0 | 112088 | 0 | 17.3619 | 9262.4 | 7.4732 | 25.4985 | 0 | 0 | 0 | 77475 | 0 | 34.6039 | 9262.4 | 21.0227 | 71.7295 | 0 | 0 | 0 | 160519 | 0 | 26.501 | 17.3619 | 34.6039
[20 empty] | 2020-09-26 03:00 | 6436 | 9 | 26 | 4 | 0 | 0 | 16.3922 | 9335.73 | 6.7171 | 22.9188 | 0 | 0 | 0 | 51328.2 | 0 | 28.0216 | 9335.73 | 15.8344 | 54.027 | 0 | 0 | 0 | 0 | 0 | 18.1797 | 9335.73 | 8.0717 | 27.5406 | 0 | 0 | 0 | 61678.9 | 0 | 16.3922 | 28.0216 | 18.1797
[20 empty] | 2020-09-26 04:00 | 6437 | 9 | 26 | 5 | 0 | 0 | 16.3296 | 9335.73 | 6.6545 | 22.7052 | 0 | 0 | 0 | 50849.8 | 0 | 17.2031 | 9335.73 | 7.3143 | 24.9565 | 0 | 0 | 0 | 0 | 0 | 18.0812 | 9335.73 | 7.9732 | 27.2045 | 0 | 0 | 0 | 60926.3 | 0 | 16.3296 | 17.2031 | 18.0812
[20 empty] | 2020-09-26 05:00 | 6438 | 9 | 26 | 6 | 0 | 0 | 31.5579 | 9335.73 | 17.6584 | 60.2505 | 0 | 0 | 0 | 134822 | 0 | 32.4149 | 9335.73 | 18.3017 | 62.4454 | 0 | 0 | 0 | 0 | 0 | 39.5692 | 9335.73 | 23.8843 | 81.4932 | 0 | 0 | 0 | 182396 | 0 | 31.5579 | 32.4149 | 39.5692
[20 empty] | 2020-09-26 06:00 | 6439 | 9 | 26 | 7 | 15555.281 | 15.5553 | 16.2054 | 9335.73 | 6.5414 | 22.3191 | 0 | 0 | 0 | 49985.1 | 0 | 17.0474 | 9335.73 | 7.1721 | 24.4712 | 0 | 0 | 0 | 77301.3 | 0 | 17.8903 | 9335.73 | 7.7989 | 26.61 | 0 | 0 | 0 | 59594.9 | 0 | 0.65012 | 1.4921 | 2.335
[20 empty] | 2020-09-26 07:00 | 6440 | 9 | 26 | 8 | 67535.255 | 67.5353 | 16.1264 | 9335.73 | 6.4904 | 22.1453 | 0 | 0 | 0 | 49596 | 0 | 18.1401 | 9335.73 | 7.1122 | 24.2669 | 0 | 0 | 0 | 0 | 0 | 19.0229 | 9335.73 | 7.7297 | 26.3737 | 0 | 0 | 0 | 59065.6 | -8.1992 | -51.4089 | -49.3952 | -48.5124
[20 empty] | 2020-09-26 08:00 | 6441 | 9 | 26 | 9 | 118591.837 | 118.5918 | 17.2292 | 9042.42 | 6.4767 | 22.0985 | 0 | 0 | 0 | 49491 | -59.8887 | 18.1233 | 9042.42 | 7.1033 | 24.2363 | 0 | 0 | 0 | 0 | 0 | 19.0196 | 9042.42 | 7.7267 | 26.3634 | 0 | 0 | 0 | 59042.7 | -167.267 | -101.3626 | -100.4685 | -99.5722
[20 empty] | 2020-09-26 09:00 | 6442 | 9 | 26 | 10 | 154770.358 | 154.7704 | 33.1963 | 8675.79 | 18.2193 | 62.1643 | 0 | 0 | 0 | 133993 | -163.501 | 34.1348 | 8675.79 | 18.8903 | 64.4537 | 0 | 0 | 0 | 0 | 0 | 35.079 | 8675.79 | 19.5616 | 66.7442 | 0 | 0 | 0 | 143863 | -375.781 | -121.5741 | -120.6356 | -119.6914
[20 empty] | 2020-09-26 10:00 | 6443 | 9 | 26 | 11 | 179307.987 | 179.308 | 17.5258 | 8675.79 | 6.7732 | 23.1103 | 0 | 0 | 0 | 49803.1 | -19.9464 | 18.4829 | 8675.79 | 7.4629 | 25.4633 | 0 | 0 | 0 | 77138.9 | 0 | 25.9636 | 8675.79 | 13.3182 | 45.4417 | 0 | 0 | 0 | 97928.5 | -84.2226 | -161.7822 | -160.8251 | -153.3444
[20 empty] | 2020-09-26 11:00 | 6444 | 9 | 26 | 12 | 187744.817 | 187.7448 | 23.3956 | 8749.11 | 11.3996 | 38.8954 | 0 | 0 | 0 | 84892.1 | -7.3284 | 24.6434 | 8749.11 | 12.3255 | 42.0546 | 0 | 0 | 0 | 0 | 0 | 19.4108 | 8749.11 | 8.1178 | 27.698 | 0 | 0 | 0 | 60456.9 | -41.7849 | -164.3492 | -163.1014 | -168.334
[20 empty] | 2020-09-26 12:00 | 6445 | 9 | 26 | 13 | 183435.885 | 183.4359 | 17.5478 | 8749.11 | 6.7953 | 23.1854 | 0 | 0 | 0 | 50599.9 | -8.3488 | 18.5224 | 8749.11 | 7.5023 | 25.5978 | 0 | 0 | 0 | 0 | 0 | 19.5064 | 8749.11 | 8.2134 | 28.0242 | 0 | 0 | 0 | 61161.3 | -33.9782 | -165.8881 | -164.9135 | -163.9295
[20 empty] | 2020-09-26 13:00 | 6446 | 9 | 26 | 14 | 166128.457 | 166.1285 | 33.0492 | 8749.11 | 18.0722 | 61.6623 | 0 | 0 | 0 | 134591 | -14.5115 | 34.0282 | 8749.11 | 18.7837 | 64.09 | 0 | 0 | 0 | 0 | 0 | 31.1259 | 8749.11 | 17.4388 | 59.5012 | 0 | 0 | 0 | 129848 | -60.6475 | -133.0793 | -132.1003 | -135.0026
[20 empty] | 2020-09-26 14:00 | 6447 | 9 | 26 | 15 | 136698.211 | 136.6982 | 17.646 | 8749.11 | 6.8935 | 23.5207 | 0 | 0 | 0 | 51330.4 | -2.8127 | 18.6425 | 8749.11 | 7.6224 | 26.0076 | 0 | 0 | 0 | 76973.6 | 0 | 40.5343 | 8749.11 | 23.9377 | 81.6754 | 0 | 0 | 0 | 178285 | -17.4698 | -119.0522 | -118.0557 | -96.1639
[20 empty] | 2020-09-26 15:00 | 6448 | 9 | 26 | 16 | 94695.817 | 94.6958 | 16.4551 | 8749.11 | 6.8305 | 23.3057 | 0 | 0 | 0 | 50859.6 | 0 | 22.1445 | 8749.11 | 11.3351 | 38.6754 | 0 | 0 | 0 | 0 | 0 | 18.3393 | 8749.11 | 8.2818 | 28.2574 | 0 | 0 | 0 | 61666.1 | 0 | -78.2407 | -72.5513 | -76.3565
[20 empty] | 2020-09-26 16:00 | 6449 | 9 | 26 | 17 | 41230.061 | 41.2301 | 17.5646 | 8749.11 | 6.8121 | 23.2429 | 0 | 0 | 0 | 50723.2 | -7.2633 | 24.8574 | 8749.11 | 12.5395 | 42.7848 | 0 | 0 | 0 | 0 | 0 | 19.552 | 8749.11 | 8.2591 | 28.18 | 0 | 0 | 0 | 61498.3 | -22.6301 | -23.6655 | -16.3727 | -21.6781
[20 empty] | 2020-09-26 17:00 | 6450 | 9 | 26 | 18 | 944.341 | 0.94434 | 16.193 | 8895.77 | 6.5451 | 22.3317 | 0 | 0 | 0 | 49985.6 | 0 | 17.0932 | 8895.77 | 7.2335 | 24.6808 | 0 | 0 | 0 | 0 | 0 | 24.4202 | 8895.77 | 12.9907 | 44.3243 | 0 | 0 | 0 | 99187.6 | 0 | 15.2487 | 16.1489 | 23.4759
[20 empty] | 2020-09-26 18:00 | 6451 | 9 | 26 | 19 | 0 | 0 | 31.4293 | 8895.77 | 17.5298 | 59.8117 | 0 | 0 | 0 | 133804 | 0 | 32.3167 | 8895.77 | 18.2035 | 62.1103 | 0 | 0 | 0 | 76821.2 | 0 | 33.1926 | 8895.77 | 18.8602 | 64.351 | 0 | 0 | 0 | 143968 | 0 | 31.4293 | 32.3167 | 33.1926
[20 empty] | 2020-09-26 19:00 | 6452 | 9 | 26 | 20 | 0 | 0 | 16.1304 | 8895.77 | 6.4554 | 22.0257 | 0 | 0 | 0 | 49307.1 | 0 | 17.0056 | 8895.77 | 7.1169 | 24.2828 | 0 | 0 | 0 | 0 | 0 | 17.8879 | 8895.77 | 7.7799 | 26.5451 | 0 | 0 | 0 | 59427.5 | 0 | 16.1304 | 17.0056 | 17.8879
[20 empty] | 2020-09-26 20:00 | 6453 | 9 | 26 | 21 | 0 | 0 | 16.1242 | 9042.42 | 6.4491 | 22.0045 | 0 | 0 | 0 | 49261.2 | 0 | 16.9897 | 9042.42 | 7.101 | 24.2286 | 0 | 0 | 0 | 0 | 0 | 17.8609 | 9042.42 | 7.7529 | 26.453 | 0 | 0 | 0 | 59223.9 | 0 | 16.1242 | 16.9897 | 17.8609
[20 empty] | 2020-09-26 21:00 | 6454 | 9 | 26 | 22 | 0 | 0 | 16.2081 | 9335.73 | 6.5331 | 22.2909 | 0 | 0 | 0 | 49901.8 | 0 | 17.0703 | 9335.73 | 7.1816 | 24.5036 | 0 | 0 | 0 | 0 | 0 | 17.9362 | 9335.73 | 7.8282 | 26.7097 | 0 | 0 | 0 | 59798.7 | 0 | 16.2081 | 17.0703 | 17.9362
[20 empty] | 2020-09-26 22:00 | 6455 | 9 | 26 | 23 | 0 | 0 | 31.3494 | 9335.73 | 17.4499 | 59.5391 | 0 | 0 | 0 | 133194 | 0 | 32.1922 | 9335.73 | 18.079 | 61.6855 | 0 | 0 | 0 | 76670.9 | 0 | 33.0342 | 9335.73 | 18.7017 | 63.8102 | 0 | 0 | 0 | 142760 | 0 | 31.3494 | 32.1922 | 33.0342
[20 empty] | 2020-09-26 23:00 | 6456 | 9 | 26 | 24 | 0 | 0 | 15.7229 | 9409.05 | 6.4083 | 21.8652 | 0 | 0 | 0 | 48945.3 | 0 | 16.5513 | 9409.05 | 7.023 | 23.9625 | 0 | 0 | 0 | 0 | 0 | 17.3798 | 9409.05 | 7.6323 | 26.0413 | 0 | 0 | 0 | 58299.9 | 0 | 15.7229 | 16.5513 | 17.3798
[20 empty] | 2020-09-27 | 6457 | 9 | 27 | 1 | 0 | 0 | 15.6096 | 9409.05 | 6.2951 | 21.4788 | 0 | 0 | 0 | 48082.5 | 0 | 16.4172 | 9409.05 | 6.8889 | 23.505 | 0 | 0 | 0 | 0 | 0 | 11.8652 | 9409.05 | 3.4409 | 11.7405 | 0 | 0 | 0 | 26282 | 0 | 15.6096 | 16.4172 | 11.8652
[20 empty] | 2020-09-27 01:00 | 6458 | 9 | 27 | 2 | 0 | 0 | 15.5547 | 9409.05 | 6.2402 | 21.2915 | 0 | 0 | 0 | 47668.4 | 0 | 11.5235 | 9409.05 | 3.1798 | 10.8496 | 0 | 0 | 0 | 0 | 0 | 17.2774 | 9409.05 | 7.5299 | 25.692 | 0 | 0 | 0 | 57503.4 | 0 | 15.5547 | 11.5235 | 17.2774
[20 empty] | 2020-09-27 02:00 | 6459 | 9 | 27 | 3 | 0 | 0 | 26.4195 | 9409.05 | 13.9234 | 47.5066 | 0 | 0 | 0 | 106265 | 0 | 16.4522 | 9409.05 | 6.9239 | 23.6243 | 0 | 0 | 0 | 76526.6 | 0 | 7.3544 | 9409.05 | 0 | 0 | 0 | 0 | 0 | 0 | 0 | 26.4195 | 16.4522 | 7.3544
[20 empty] | 2020-09-27 03:00 | 6460 | 9 | 27 | 4 | 0 | 0 | 15.6305 | 9409.05 | 6.3159 | 21.55 | 0 | 0 | 0 | 48228.1 | 0 | 7.3544 | 9409.05 | 0 | 0 | 0 | 0 | 0 | 0 | 0 | 7.3544 | 9409.05 | 0 | 0 | 0 | 0 | 0 | 0 | 0 | 15.6305 | 7.3544 | 7.3544
[20 empty] | 2020-09-27 04:00 | 6461 | 9 | 27 | 5 | 0 | 0 | 8.8727 | 9409.05 | 0 | 0 | 0 | 0 | 0 | 0 | 0 | 8.8727 | 9409.05 | 0 | 0 | 0 | 0 | 0 | 0 | 0 | 8.8727 | 9409.05 | 0 | 0 | 0 | 0 | 0 | 0 | 0 | 8.8727 | 8.8727 | 8.8727
[20 empty] | 2020-09-27 05:00 | 6462 | 9 | 27 | 6 | 0 | 0 | 11.0213 | 31697.5 | 0 | 0 | 0 | 0 | 0 | 0 | 0 | 11.0213 | 31697.5 | 0 | 0 | 0 | 0 | 0 | 378117 | 0 | 11.0213 | 31697.5 | 0 | 0 | 0 | 0 | 0 | 0 | 0 | 11.0213 | 11.0213 | 11.0213
[20 empty] | 2020-09-27 06:00 | 6463 | 9 | 27 | 7 | 15547.482 | 15.5475 | 124.358 | 81406.5 | 26.9824 | 92.0639 | 0 | 0 | 0 | 205918 | -467.084 | 127.338 | 81406.5 | 29.8641 | 101.8963 | 0 | 0 | 0 | 499603 | -107.759 | 128.568 | 81406.5 | 30.8628 | 105.3039 | 0 | 0 | 0 | 235531 | -229.917 | 108.8105 | 111.7905 | 113.0205
[20 empty] | 2020-09-27 07:00 | 6464 | 9 | 27 | 8 | 68128.422 | 68.1284 | 153.025 | 81406.5 | 22.6162 | 77.1665 | 0 | 0 | 0 | 172597 | -1365.96 | 153.992 | 81406.5 | 23.5297 | 80.2833 | 0 | 0 | 0 | 439564 | -103.376 | 155.082 | 81406.5 | 24.5061 | 83.6148 | 0 | 0 | 0 | 187020 | -1484.26 | 84.8966 | 85.8636 | 86.9536
[20 empty] | 2020-09-27 08:00 | 6465 | 9 | 27 | 9 | 119755.667 | 119.7557 | 165.725 | 56549.2 | 30.9451 | 105.5847 | 0 | 0 | 0 | 236159 | -387.521 | 166.284 | 56549.2 | 32.3727 | 110.4557 | 0 | 0 | 0 | 530863 | -7.8999 | 166.673 | 56549.2 | 33.3371 | 113.7462 | 0 | 0 | 0 | 254414 | -367.439 | 45.9693 | 46.5283 | 46.9173
[20 empty] | 2020-09-27 09:00 | 6466 | 9 | 27 | 10 | 154580.235 | 154.5802 | 175.54 | 56402.5 | 39.9187 | 136.2026 | 0 | 0 | 0 | 307892 | -460.793 | 175.912 | 56402.5 | 41.5065 | 141.6202 | 0 | 0 | 0 | 647333 | -25.4507 | 176.484 | 56402.5 | 42.7713 | 145.9357 | 0 | 0 | 0 | 330994 | -558.431 | 20.9598 | 21.3318 | 21.9038
[20 empty] | 2020-09-27 10:00 | 6467 | 9 | 27 | 11 | 175554.863 | 175.5549 | 146.342 | 126659 | 34.3027 | 117.0408 | 0 | 0 | 0 | 261849 | -35.7507 | 146.825 | 126659 | 35.6042 | 121.4815 | 0 | 0 | 0 | 573218 | 0 | 147.963 | 126659 | 36.8877 | 125.8608 | 0 | 0 | 0 | 281582 | -51.071 | -29.2129 | -28.7299 | -27.5919
[20 empty] | 2020-09-27 11:00 | 6468 | 9 | 27 | 12 | 182655.367 | 182.6554 | 195.04 | 126659 | 56.8746 | 194.0561 | 0 | 0 | 0 | 461774 | -875.43 | 196.746 | 126659 | 59.0032 | 201.3189 | 0 | 0 | 0 | 831604 | -231.801 | 198.566 | 126659 | 60.9714 | 208.0344 | 0 | 0 | 0 | 494400 | -1335.4 | 12.3846 | 14.0906 | 15.9106
[20 empty] | 2020-09-27 12:00 | 6469 | 9 | 27 | 13 | 176872.307 | 176.8723 | 140.001 | 88955.4 | 51.642 | 176.2025 | 0 | 0 | 0 | 405327 | -61.3519 | 141.841 | 88955.4 | 53.5881 | 182.8426 | 0 | 0 | 0 | 730094 | 0 | 143.729 | 88955.4 | 55.388 | 188.9839 | 0 | 0 | 0 | 434244 | -80.8486 | -36.8713 | -35.0313 | -33.1433
[20 empty] | 2020-09-27 13:00 | 6470 | 9 | 27 | 14 | 159818.553 | 159.8186 | 129.255 | 56182.4 | 48.8187 | 166.5694 | 0 | 0 | 0 | 373416 | -226.503 | 130.999 | 56182.4 | 50.7739 | 173.2405 | 0 | 0 | 0 | 687930 | -1.7732 | 132.828 | 56182.4 | 52.598 | 179.4644 | 0 | 0 | 0 | 402651 | -297.247 | -30.5636 | -28.8196 | -26.9906
[20 empty] | 2020-09-27 14:00 | 6471 | 9 | 27 | 15 | 131924.818 | 131.9248 | 122.142 | 55962.4 | 58.7774 | 200.5485 | 0 | 0 | 0 | 447993 | 0 | 126.045 | 55962.4 | 61.3662 | 209.3815 | 0 | 0 | 0 | 719518 | -10.1814 | 128.778 | 55962.4 | 63.8219 | 217.7603 | 0 | 0 | 0 | 486231 | -13.8777 | -9.7828 | -5.8798 | -3.1468
[20 empty] | 2020-09-27 15:00 | 6472 | 9 | 27 | 16 | 92394.314 | 92.3943 | 121.094 | 31110.8 | 57.8677 | 197.4446 | 0 | 0 | 0 | 440771 | -66.4786 | 123.878 | 31110.8 | 60.4243 | 206.1677 | 0 | 0 | 0 | 683065 | -67.4579 | 126.725 | 31110.8 | 62.9373 | 214.7421 | 0 | 0 | 0 | 479035 | -156.088 | 28.6997 | 31.4837 | 34.3307
[20 empty] | 2020-09-27 16:00 | 6473 | 9 | 27 | 17 | 40076.764 | 40.0768 | 28.7166 | 31110.8 | 11.1332 | 37.9865 | 0 | 0 | 0 | 83709 | 0 | 30.0286 | 31110.8 | 12.1547 | 41.4718 | 0 | 0 | 0 | 0 | 0 | 31.3578 | 31110.8 | 13.1861 | 44.991 | 0 | 0 | 0 | 99144.2 | 0 | -11.3602 | -10.0482 | -8.719
[20 empty] | 2020-09-27 17:00 | 6474 | 9 | 27 | 18 | 612.3 | 0.6123 | 32.3433 | 31184.1 | 14.7871 | 50.4536 | 0 | 0 | 0 | 111568 | 0 | 33.9766 | 31184.1 | 16.0617 | 54.8025 | 0 | 0 | 0 | 0 | 0 | 24.8592 | 31184.1 | 8.6967 | 29.6732 | 0 | 0 | 0 | 65563.7 | 0 | 31.731 | 33.3643 | 24.2469
[20 empty] | 2020-09-27 18:00 | 6475 | 9 | 27 | 19 | 0 | 0 | 24.3387 | 31110.8 | 11.0637 | 37.7493 | 0 | 0 | 0 | 82376 | 0 | 36.3458 | 31110.8 | 19.5564 | 66.7264 | 0 | 0 | 0 | 78737.9 | 0 | 48.314 | 31110.8 | 29.1844 | 99.5772 | 0 | 0 | 0 | 218186 | 0 | 24.3387 | 36.3458 | 48.314
[20 empty] | 2020-09-27 19:00 | 6476 | 9 | 27 | 20 | 0 | 0 | 38.5019 | 8749.11 | 22.5415 | 76.9116 | 0 | 0 | 0 | 168554 | 0 | 24.1965 | 8749.11 | 12.1493 | 41.4534 | 0 | 0 | 0 | 0 | 0 | 19.9401 | 8749.11 | 8.6742 | 29.5965 | 0 | 0 | 0 | 64584.2 | 0 | 38.5019 | 24.1965 | 19.9401
[20 empty] | 2020-09-27 20:00 | 6477 | 9 | 27 | 21 | 0 | 0 | 21.405 | 8749.11 | 11.1667 | 38.1008 | 0 | 0 | 0 | 83177.3 | 0 | 17.5142 | 8749.11 | 7.986 | 27.2481 | 0 | 0 | 0 | 0 | 0 | 18.4389 | 8749.11 | 8.6913 | 29.6548 | 0 | 0 | 0 | 64711.5 | 0 | 21.405 | 17.5142 | 18.4389
[20 empty] | 2020-09-27 21:00 | 6478 | 9 | 27 | 22 | 0 | 0 | 16.5583 | 8749.11 | 7.2437 | 24.7156 | 0 | 0 | 0 | 53933.1 | 0 | 33.0855 | 8749.11 | 19.3328 | 65.9635 | 0 | 0 | 0 | 77315.5 | 0 | 27.9996 | 8749.11 | 15.3509 | 52.3773 | 0 | 0 | 0 | 114500 | 0 | 16.5583 | 33.0855 | 27.9996
[20 empty] | 2020-09-27 22:00 | 6479 | 9 | 27 | 23 | 0 | 0 | 16.5208 | 8749.11 | 7.2062 | 24.5876 | 0 | 0 | 0 | 53653.7 | 0 | 17.4174 | 8749.11 | 7.8891 | 26.9176 | 0 | 0 | 0 | 0 | 0 | 18.5165 | 8749.11 | 8.769 | 29.9197 | 0 | 0 | 0 | 65313 | 0 | 16.5208 | 17.4174 | 18.5165
[20 empty] | 2020-09-27 23:00 | 6480 | 9 | 27 | 24 | 0 | 0 | 32.0713 | 8749.11 | 18.5322 | 63.2319 | 0 | 0 | 0 | 138170 | 0 | 11.9543 | 8749.11 | 3.6106 | 12.3193 | 0 | 0 | 0 | 0 | 0 | 7.3544 | 8749.11 | 0 | 0 | 0 | 0 | 0 | 0 | 0 | 32.0713 | 11.9543 | 7.3544
[20 empty] | 2020-09-28 | 6481 | 9 | 28 | 1 | 0 | 0 | 16.382 | 8749.11 | 7.0674 | 24.114 | 0 | 0 | 0 | 52620.6 | 0 | 17.4129 | 8749.11 | 7.8846 | 26.9023 | 0 | 0 | 0 | 77009.8 | 0 | 18.4334 | 8749.11 | 8.6859 | 29.6361 | 0 | 0 | 0 | 64707.4 | 0 | 16.382 | 17.4129 | 18.4334
[20 empty] | 2020-09-28 01:00 | 6482 | 9 | 28 | 2 | 0 | 0 | 16.3469 | 8749.11 | 7.0323 | 23.9943 | 0 | 0 | 0 | 52359.6 | 0 | 23.0093 | 8749.11 | 11.4305 | 39.0009 | 0 | 0 | 0 | 0 | 0 | 23.0088 | 8749.11 | 11.4299 | 38.9988 | 0 | 0 | 0 | 85291.8 | 0 | 16.3469 | 23.0093 | 23.0088
[20 empty] | 2020-09-28 02:00 | 6483 | 9 | 28 | 3 | 0 | 0 | 11.5953 | 8749.11 | 3.3237 | 11.3403 | 0 | 0 | 0 | 24746.4 | 0 | 17.4166 | 8749.11 | 7.8883 | 26.9148 | 0 | 0 | 0 | 0 | 0 | 7.3544 | 8749.11 | 0 | 0 | 0 | 0 | 0 | 0 | 0 | 11.5953 | 17.4166 | 7.3544
[20 empty] | 2020-09-28 03:00 | 6484 | 9 | 28 | 4 | 0 | 0 | 7.3544 | 8749.11 | 0 | 0 | 0 | 0 | 0 | 0 | 0 | 7.3544 | 8749.11 | 0 | 0 | 0 | 0 | 0 | 0 | 0 | 7.3544 | 8749.11 | 0 | 0 | 0 | 0 | 0 | 0 | 0 | 7.3544 | 7.3544 | 7.3544
[20 empty] | 2020-09-28 04:00 | 6485 | 9 | 28 | 5 | 0 | 0 | 8.8727 | 8749.11 | 0 | 0 | 0 | 0 | 0 | 0 | 0 | 8.8727 | 8749.11 | 0 | 0 | 0 | 0 | 0 | 77317.8 | 0 | 8.8727 | 8749.11 | 0 | 0 | 0 | 0 | 0 | 0 | 0 | 8.8727 | 8.8727 | 8.8727
[20 empty] | 2020-09-28 05:00 | 6486 | 9 | 28 | 6 | 0 | 0 | 11.0213 | 31110.8 | 0 | 0 | 0 | 0 | 0 | 0 | 0 | 11.0213 | 31110.8 | 0 | 0 | 0 | 0 | 0 | 0 | 0 | 11.0213 | 31110.8 | 0 | 0 | 0 | 0 | 0 | 0 | 0 | 11.0213 | 11.0213 | 11.0213
[20 empty] | 2020-09-28 06:00 | 6487 | 9 | 28 | 7 | 14214.68 | 14.2147 | 160.594 | 80819.5 | 62.3261 | 212.6567 | 0 | 0 | 0 | 531099 | -346.547 | 163.086 | 80819.5 | 64.5719 | 220.3193 | 0 | 0 | 0 | 820121 | -10.5092 | 165.925 | 80819.5 | 67.2091 | 229.3174 | 0 | 0 | 0 | 564161 | -184.151 | 146.3793 | 148.8713 | 151.7103
[20 empty] | 2020-09-28 07:00 | 6488 | 9 | 28 | 8 | 64374.406 | 64.3744 | 187.592 | 80819.5 | 60.8357 | 207.5714 | 0 | 0 | 0 | 466492 | -1296.16 | 189.286 | 80819.5 | 63.3906 | 216.2887 | 0 | 0 | 0 | 751596 | -415.566 | 191.534 | 80819.5 | 65.9163 | 224.9064 | 0 | 0 | 0 | 504507 | -1537.22 | 123.2176 | 124.9116 | 127.1596
[20 empty] | 2020-09-28 08:00 | 6489 | 9 | 28 | 9 | 113731.878 | 113.7319 | 196.288 | 55962.4 | 61.461 | 209.7049 | 0 | 0 | 0 | 492864 | -506.761 | 197.44 | 55962.4 | 63.6848 | 217.2925 | 0 | 0 | 0 | 757796 | -53.1782 | 199.116 | 55962.4 | 65.8882 | 224.8105 | 0 | 0 | 0 | 525490 | -570.759 | 82.5561 | 83.7081 | 85.3841
[20 empty] | 2020-09-28 09:00 | 6490 | 9 | 28 | 10 | 128760.07 | 128.7601 | 198.33 | 55962.4 | 62.9912 | 214.926 | 0 | 0 | 0 | 505573 | -440.776 | 199.552 | 55962.4 | 65.2438 | 222.6118 | 0 | 0 | 0 | 772114 | -44.6819 | 201.702 | 55962.4 | 67.5207 | 230.3806 | 0 | 0 | 0 | 538600 | -534.172 | 69.5699 | 70.7919 | 72.9419
[20 empty] | 2020-09-28 10:00 | 6491 | 9 | 28 | 11 | 141366.703 | 141.3667 | 177.916 | 126659 | 63.5713 | 216.9053 | 0 | 0 | 0 | 512158 | -86.3765 | 180.005 | 126659 | 65.9611 | 225.0593 | 0 | 0 | 0 | 766447 | -7.9314 | 182.344 | 126659 | 68.3055 | 233.0584 | 0 | 0 | 0 | 547211 | -135.642 | 36.5493 | 38.6383 | 40.9773
[20 empty] | 2020-09-28 11:00 | 6492 | 9 | 28 | 12 | 157343.833 | 157.3438 | 205.098 | 126659 | 66.2472 | 226.0354 | 0 | 0 | 0 | 534562 | -716.428 | 207.76 | 126659 | 68.7706 | 234.6453 | 0 | 0 | 0 | 816676 | -210.716 | 210.513 | 126659 | 71.242 | 243.0777 | 0 | 0 | 0 | 571528 | -1135.35 | 47.7542 | 50.4162 | 53.1692
[20 empty] | 2020-09-28 12:00 | 6493 | 9 | 28 | 13 | 159898.364 | 159.8984 | 161.95 | 88111.2 | 71.9599 | 245.5272 | 0 | 0 | 0 | 585147 | -112.565 | 164.874 | 88111.2 | 74.7663 | 255.1026 | 0 | 0 | 0 | 850564 | -20.1655 | 167.962 | 88111.2 | 77.5785 | 264.6978 | 0 | 0 | 0 | 626401 | -175.155 | 2.0516 | 4.9756 | 8.0636
[20 empty] | 2020-09-28 13:00 | 6494 | 9 | 28 | 14 | 162873.376 | 162.8734 | 155.277 | 55889 | 73.3428 | 250.2456 | 0 | 0 | 0 | 571229 | -191.728 | 158.165 | 55889 | 76.157 | 259.8477 | 0 | 0 | 0 | 835942 | -56.2499 | 161.505 | 55889 | 79.1921 | 270.2034 | 0 | 0 | 0 | 614254 | -327.88 | -7.5964 | -4.7084 | -1.3684
[20 empty] | 2020-09-28 14:00 | 6495 | 9 | 28 | 15 | 134013.544 | 134.0135 | 135.672 | 55889 | 70.7084 | 241.2571 | 0 | 0 | 0 | 548407 | 0 | 138.893 | 55889 | 73.7171 | 251.5227 | 0 | 0 | 0 | 749172 | -9.3001 | 142.185 | 55889 | 76.6902 | 261.667 | 0 | 0 | 0 | 592498 | 0 | 1.6585 | 4.8795 | 8.1715
[20 empty] | 2020-09-28 15:00 | 6496 | 9 | 28 | 16 | 91504.93 | 91.5049 | 132.975 | 31037.5 | 67.8152 | 231.3855 | 0 | 0 | 0 | 517261 | -13.1406 | 135.884 | 31037.5 | 70.7398 | 241.3642 | 0 | 0 | 0 | 692872 | 0 | 138.932 | 31037.5 | 73.5764 | 251.0427 | 0 | 0 | 0 | 560097 | -11.6445 | 41.4701 | 44.3791 | 47.4271
[20 empty] | 2020-09-28 16:00 | 6497 | 9 | 28 | 17 | 34752.013 | 34.752 | 35.1543 | 31037.5 | 15.5399 | 53.0221 | 0 | 0 | 0 | 115990 | -22.5352 | 36.9492 | 31037.5 | 16.9223 | 57.7389 | 0 | 0 | 0 | 0 | 0 | 38.82 | 31037.5 | 18.3711 | 62.6822 | 0 | 0 | 0 | 137067 | -37.7943 | 0.40229 | 2.1972 | 4.068
[20 empty] | 2020-09-28 17:00 | 6498 | 9 | 28 | 18 | 222.027 | 0.22203 | 32.9281 | 31110.8 | 15.3719 | 52.4489 | 0 | 0 | 0 | 114460 | 0 | 34.645 | 31110.8 | 16.7301 | 57.0831 | 0 | 0 | 0 | 0 | 0 | 31.0263 | 31110.8 | 13.7847 | 47.0334 | 0 | 0 | 0 | 102639 | 0 | 32.7061 | 34.423 | 30.8043
[20 empty] | 2020-09-28 18:00 | 6499 | 9 | 28 | 19 | 0 | 0 | 44.8299 | 31184.1 | 26.4274 | 90.1703 | 0 | 0 | 0 | 199781 | 0 | 46.4826 | 31184.1 | 27.7215 | 94.5858 | 0 | 0 | 0 | 77804.5 | 0 | 48.3143 | 31184.1 | 29.1847 | 99.5782 | 0 | 0 | 0 | 220585 | 0 | 44.8299 | 46.4826 | 48.3143
[20 empty] | 2020-09-28 19:00 | 6500 | 9 | 28 | 20 | 0 | 0 | 27.6413 | 8822.44 | 14.9816 | 51.1172 | 0 | 0 | 0 | 112934 | 0 | 24.3443 | 8822.44 | 12.2971 | 41.9577 | 0 | 0 | 0 | 0 | 0 | 25.721 | 8822.44 | 13.376 | 45.6389 | 0 | 0 | 0 | 100833 | 0 | 27.6413 | 24.3443 | 25.721
[20 empty] | 2020-09-28 20:00 | 6501 | 9 | 28 | 21 | 0 | 0 | 21.4277 | 8822.44 | 11.1894 | 38.1782 | 0 | 0 | 0 | 84348.6 | 0 | 27.7339 | 8822.44 | 16.2339 | 55.3901 | 0 | 0 | 0 | 0 | 0 | 24.0488 | 8822.44 | 13.2596 | 45.2418 | 0 | 0 | 0 | 99976.4 | 0 | 21.4277 | 27.7339 | 24.0488
[20 empty] | 2020-09-28 21:00 | 6502 | 9 | 28 | 22 | 0 | 0 | 41.2779 | 8895.77 | 25.9121 | 88.4121 | 0 | 0 | 0 | 197801 | 0 | 32.9791 | 8895.77 | 19.2264 | 65.6005 | 0 | 0 | 0 | 0 | 0 | 39.3657 | 8895.77 | 24.3145 | 82.9611 | 0 | 0 | 0 | 185613 | 0 | 41.2779 | 32.9791 | 39.3657
[20 empty] | 2020-09-28 22:00 | 6503 | 9 | 28 | 23 | 0 | 0 | 16.565 | 8895.77 | 7.2504 | 24.7385 | 0 | 0 | 0 | 55342.5 | 0 | 22.4855 | 8895.77 | 11.9566 | 40.7959 | 0 | 0 | 0 | 78271.8 | 0 | 18.4174 | 8895.77 | 8.6699 | 29.5816 | 0 | 0 | 0 | 66181.4 | 0 | 16.565 | 22.4855 | 18.4174
[20 empty] | 2020-09-28 23:00 | 6504 | 9 | 28 | 24 | 0 | 0 | 20.9786 | 8969.09 | 10.7403 | 36.6459 | 0 | 0 | 0 | 81973 | 0 | 17.2883 | 8969.09 | 7.76 | 26.4772 | 0 | 0 | 0 | 0 | 0 | 18.2098 | 8969.09 | 8.4623 | 28.8733 | 0 | 0 | 0 | 64598.7 | 0 | 20.9786 | 17.2883 | 18.2098
[20 empty] | 2020-09-29 | 6505 | 9 | 29 | 1 | 0 | 0 | 31.7269 | 8969.09 | 18.1879 | 62.0571 | 0 | 0 | 0 | 138833 | 0 | 17.1673 | 8969.09 | 7.639 | 26.0644 | 0 | 0 | 0 | 0 | 0 | 23.3624 | 8969.09 | 12.5357 | 42.7718 | 0 | 0 | 0 | 95690 | 0 | 31.7269 | 17.1673 | 23.3624
[20 empty] | 2020-09-29 01:00 | 6506 | 9 | 29 | 2 | 0 | 0 | 16.259 | 8969.09 | 6.9444 | 23.6944 | 0 | 0 | 0 | 53017.3 | 0 | 37.4894 | 8969.09 | 22.7361 | 77.5756 | 0 | 0 | 0 | 77494.6 | 0 | 33.4799 | 8969.09 | 19.5079 | 66.561 | 0 | 0 | 0 | 148924 | 0 | 16.259 | 37.4894 | 33.4799
[20 empty] | 2020-09-29 02:00 | 6507 | 9 | 29 | 3 | 0 | 0 | 16.162 | 9115.75 | 6.8475 | 23.3636 | 0 | 0 | 0 | 52278.4 | 0 | 16.9975 | 9115.75 | 7.4692 | 25.4849 | 0 | 0 | 0 | 0 | 0 | 17.8677 | 9115.75 | 8.1201 | 27.7058 | 0 | 0 | 0 | 62001.2 | 0 | 16.162 | 16.9975 | 17.8677
[20 empty] | 2020-09-29 03:00 | 6508 | 9 | 29 | 4 | 0 | 0 | 7.3544 | 9262.4 | 0 | 0 | 0 | 0 | 0 | 0 | 0 | 7.3544 | 9262.4 | 0 | 0 | 0 | 0 | 0 | 0 | 0 | 7.3544 | 9262.4 | 0 | 0 | 0 | 0 | 0 | 0 | 0 | 7.3544 | 7.3544 | 7.3544
[20 empty] | 2020-09-29 04:00 | 6509 | 9 | 29 | 5 | 0 | 0 | 8.8727 | 9262.4 | 0 | 0 | 0 | 0 | 0 | 0 | 0 | 8.8727 | 9262.4 | 0 | 0 | 0 | 0 | 0 | 0 | 0 | 8.8727 | 9262.4 | 0 | 0 | 0 | 0 | 0 | 0 | 0 | 8.8727 | 8.8727 | 8.8727
[20 empty] | 2020-09-29 05:00 | 6510 | 9 | 29 | 6 | 0 | 0 | 11.0213 | 31770.9 | 0 | 0 | 0 | 0 | 0 | 0 | 0 | 11.0213 | 31770.9 | 0 | 0 | 0 | 0 | 0 | 77915.2 | 0 | 11.0213 | 31770.9 | 0 | 0 | 0 | 0 | 0 | 0 | 0 | 11.0213 | 11.0213 | 11.0213
[20 empty] | 2020-09-29 06:00 | 6511 | 9 | 29 | 7 | 5734.295 | 5.7343 | 132.603 | 81259.8 | 35.6849 | 121.7569 | 0 | 0 | 0 | 281279 | -481.983 | 133.276 | 81259.8 | 36.6872 | 125.1767 | 0 | 0 | 0 | 397904 | -11.7558 | 134.16 | 81259.8 | 37.7768 | 128.8944 | 0 | 0 | 0 | 297083 | -375.758 | 126.8687 | 127.5417 | 128.4257
[20 empty] | 2020-09-29 07:00 | 6512 | 9 | 29 | 8 | 41.023 | 0.041023 | 155.954 | 81259.8 | 29.3777 | 100.2367 | 0 | 0 | 0 | 224181 | -1282.28 | 155.962 | 81259.8 | 30.2371 | 103.169 | 0 | 0 | 0 | 403779 | -574.053 | 156.861 | 81259.8 | 31.3507 | 106.9686 | 0 | 0 | 0 | 239237 | -1565.35 | 155.913 | 155.921 | 156.82
[20 empty] | 2020-09-29 08:00 | 6513 | 9 | 29 | 9 | 94808.1 | 94.8081 | 173.581 | 55962.4 | 40.8054 | 139.228 | 0 | 0 | 0 | 305169 | -814.815 | 174.088 | 55962.4 | 41.8713 | 142.8649 | 0 | 0 | 0 | 459142 | -475.143 | 175.391 | 55962.4 | 43.1969 | 147.3878 | 0 | 0 | 0 | 322779 | -1245.89 | 78.7729 | 79.2799 | 80.5829
[20 empty] | 2020-09-29 09:00 | 6514 | 9 | 29 | 10 | 63865.142 | 63.8651 | 180.772 | 55742.3 | 46.9409 | 160.1624 | 0 | 0 | 0 | 341366 | -631.755 | 181.851 | 55742.3 | 48.2893 | 164.7631 | 0 | 0 | 0 | 505779 | -391.897 | 183.723 | 55742.3 | 50.0158 | 170.6539 | 0 | 0 | 0 | 363256 | -985.17 | 116.9069 | 117.9859 | 119.8579
[20 empty] | 2020-09-29 10:00 | 6515 | 9 | 29 | 11 | 92145.931 | 92.1459 | 162.59 | 126659 | 47.4958 | 162.0557 | 0 | 0 | 0 | 348263 | -144.51 | 164.016 | 126659 | 48.9681 | 167.0792 | 0 | 0 | 0 | 503861 | -73.0966 | 166.093 | 126659 | 50.773 | 173.2375 | 0 | 0 | 0 | 371663 | -261.582 | 70.4441 | 71.8701 | 73.9471
[20 empty] | 2020-09-29 11:00 | 6516 | 9 | 29 | 12 | 124031.236 | 124.0312 | 196.699 | 126659 | 56.4582 | 192.6354 | 0 | 0 | 0 | 432879 | -399.176 | 198.522 | 126659 | 58.2466 | 198.7374 | 0 | 0 | 0 | 643239 | -154.117 | 201.284 | 126659 | 60.5878 | 206.7256 | 0 | 0 | 0 | 462185 | -897.154 | 72.6678 | 74.4908 | 77.2528
[20 empty] | 2020-09-29 12:00 | 6517 | 9 | 29 | 13 | 113662.049 | 113.662 | 150.935 | 87618.4 | 59.2928 | 202.307 | 0 | 0 | 0 | 448453 | -81.7519 | 153.47 | 87618.4 | 61.5198 | 209.9056 | 0 | 0 | 0 | 639078 | -85.5685 | 156.715 | 87618.4 | 64.1907 | 219.0187 | 0 | 0 | 0 | 483494 | -235.91 | 37.273 | 39.808 | 43.053
[20 empty] | 2020-09-29 13:00 | 6518 | 9 | 29 | 14 | 79440.214 | 79.4402 | 144.471 | 55742.3 | 59.6214 | 203.4282 | 0 | 0 | 0 | 432294 | -29.2664 | 147.387 | 55742.3 | 62.2371 | 212.353 | 0 | 0 | 0 | 627542 | -49.3084 | 151.309 | 55742.3 | 65.4848 | 223.4341 | 0 | 0 | 0 | 474369 | -66.7862 | 65.0308 | 67.9468 | 71.8688
[20 empty] | 2020-09-29 14:00 | 6519 | 9 | 29 | 15 | 9491.726 | 9.4917 | 122.495 | 55742.3 | 55.159 | 188.2025 | 0 | 0 | 0 | 398096 | 0 | 125.978 | 55742.3 | 58.0688 | 198.1307 | 0 | 0 | 0 | 549393 | -28.146 | 130.245 | 55742.3 | 61.4793 | 209.7674 | 0 | 0 | 0 | 443463 | 0 | 113.0033 | 116.4863 | 120.7533
[20 empty] | 2020-09-29 15:00 | 6520 | 9 | 29 | 16 | 12511.895 | 12.5119 | 115.44 | 30964.1 | 48.5354 | 165.6028 | 0 | 0 | 0 | 353104 | -1.3593 | 118.831 | 30964.1 | 51.2213 | 174.7671 | 0 | 0 | 0 | 494163 | -5.3357 | 122.958 | 30964.1 | 54.3658 | 185.4961 | 0 | 0 | 0 | 395521 | -5.7187 | 102.9281 | 106.3191 | 110.4461
[20 empty] | 2020-09-29 16:00 | 6521 | 9 | 29 | 17 | 12601.8 | 12.6018 | 34.9393 | 30964.1 | 15.325 | 52.2889 | 0 | 0 | 0 | 111386 | -202.799 | 36.795 | 30964.1 | 16.7681 | 57.2128 | 0 | 0 | 0 | 0 | 0 | 38.7219 | 30964.1 | 18.273 | 62.3475 | 0 | 0 | 0 | 132813 | -405.315 | 22.3375 | 24.1932 | 26.1201
[20 empty] | 2020-09-29 17:00 | 6522 | 9 | 29 | 18 | 0 | 0 | 39.6685 | 31184.1 | 19.7408 | 67.3556 | 0 | 0 | 0 | 148828 | 0 | 35.2809 | 31184.1 | 16.1842 | 55.2205 | 0 | 0 | 0 | 0 | 0 | 37.1559 | 31184.1 | 17.6371 | 60.1778 | 0 | 0 | 0 | 132960 | -3.9864 | 39.6685 | 35.2809 | 37.1559
[20 empty] | 2020-09-29 18:00 | 6523 | 9 | 29 | 19 | 0 | 0 | 44.5651 | 31257.5 | 26.1627 | 89.2671 | 0 | 0 | 0 | 199718 | 0 | 52.7451 | 31257.5 | 32.6862 | 111.5253 | 0 | 0 | 0 | 0 | 0 | 54.8282 | 31257.5 | 34.3463 | 117.1896 | 0 | 0 | 0 | 262174 | 0 | 44.5651 | 52.7451 | 54.8282
[20 empty] | 2020-09-29 19:00 | 6524 | 9 | 29 | 20 | 0 | 0 | 33.3303 | 8895.77 | 19.4271 | 66.2853 | 0 | 0 | 0 | 148269 | 0 | 28.9386 | 8895.77 | 15.9203 | 54.3201 | 0 | 0 | 0 | 78885.8 | 0 | 30.6928 | 8895.77 | 17.306 | 59.0481 | 0 | 0 | 0 | 132091 | 0 | 33.3303 | 28.9386 | 30.6928
[20 empty] | 2020-09-29 20:00 | 6525 | 9 | 29 | 21 | 0 | 0 | 25.873 | 8969.09 | 14.7318 | 50.2649 | 0 | 0 | 0 | 112444 | 0 | 27.5584 | 8969.09 | 16.0584 | 54.7913 | 0 | 0 | 0 | 0 | 0 | 29.3059 | 8969.09 | 17.4375 | 59.4967 | 0 | 0 | 0 | 133099 | 0 | 25.873 | 27.5584 | 29.3059
[20 empty] | 2020-09-29 21:00 | 6526 | 9 | 29 | 22 | 0 | 0 | 41.3792 | 8969.09 | 26.0134 | 88.7577 | 0 | 0 | 0 | 198547 | 0 | 49.4892 | 8969.09 | 32.4669 | 110.7771 | 0 | 0 | 0 | 0 | 0 | 39.5642 | 8969.09 | 24.513 | 83.6384 | 0 | 0 | 0 | 187101 | 0 | 41.3792 | 49.4892 | 39.5642
[20 empty] | 2020-09-29 22:00 | 6527 | 9 | 29 | 23 | 0 | 0 | 25.7696 | 8969.09 | 14.6283 | 49.9118 | 0 | 0 | 0 | 111648 | 0 | 22.5922 | 8969.09 | 12.0634 | 41.1603 | 0 | 0 | 0 | 78131.6 | 0 | 29.2761 | 8969.09 | 17.4077 | 59.3951 | 0 | 0 | 0 | 132858 | 0 | 25.7696 | 22.5922 | 29.2761
[20 empty] | 2020-09-29 23:00 | 6528 | 9 | 29 | 24 | 0 | 0 | 21.273 | 8895.77 | 11.0347 | 37.6504 | 0 | 0 | 0 | 84224.2 | 0 | 27.5382 | 8895.77 | 16.0383 | 54.7227 | 0 | 0 | 0 | 0 | 0 | 23.9261 | 8895.77 | 13.0994 | 44.6952 | 0 | 0 | 0 | 99988 | 0 | 21.273 | 27.5382 | 23.9261
[20 empty] | 2020-09-30 | 6529 | 9 | 30 | 1 | 0 | 0 | 41.4658 | 8895.77 | 26.1001 | 89.0535 | 0 | 0 | 0 | 199227 | 0 | 22.6704 | 8895.77 | 12.1416 | 41.4271 | 0 | 0 | 0 | 0 | 0 | 23.9675 | 8895.77 | 13.1782 | 44.964 | 0 | 0 | 0 | 100585 | 0 | 41.4658 | 22.6704 | 23.9675
[20 empty] | 2020-09-30 01:00 | 6530 | 9 | 30 | 2 | 0 | 0 | 21.293 | 8895.77 | 11.0547 | 37.7186 | 0 | 0 | 0 | 84372.3 | 0 | 38.0769 | 8895.77 | 23.3531 | 79.6808 | 0 | 0 | 0 | 0 | 0 | 39.6016 | 8895.77 | 24.5505 | 83.7663 | 0 | 0 | 0 | 187407 | 0 | 21.293 | 38.0769 | 39.6016
[20 empty] | 2020-09-30 02:00 | 6531 | 9 | 30 | 3 | 0 | 0 | 21.5885 | 8749.11 | 11.371 | 38.7979 | 0 | 0 | 0 | 84695.5 | 0 | 23.0519 | 8749.11 | 12.523 | 42.7285 | 0 | 0 | 0 | 78387.3 | 0 | 18.8266 | 8749.11 | 9.0791 | 30.9779 | 0 | 0 | 0 | 67598.3 | 0 | 21.5885 | 23.0519 | 18.8266
[20 empty] | 2020-09-30 03:00 | 6532 | 9 | 30 | 4 | 0 | 0 | 7.3544 | 8822.44 | 0 | 0 | 0 | 0 | 0 | 0 | 0 | 7.3544 | 8822.44 | 0 | 0 | 0 | 0 | 0 | 0 | 0 | 7.3544 | 8822.44 | 0 | 0 | 0 | 0 | 0 | 0 | 0 | 7.3544 | 7.3544 | 7.3544
[20 empty] | 2020-09-30 04:00 | 6533 | 9 | 30 | 5 | 0 | 0 | 8.8727 | 8822.44 | 0 | 0 | 0 | 0 | 0 | 0 | 0 | 8.8727 | 8822.44 | 0 | 0 | 0 | 0 | 0 | 0 | 0 | 8.8727 | 8822.44 | 0 | 0 | 0 | 0 | 0 | 0 | 0 | 8.8727 | 8.8727 | 8.8727
[20 empty] | 2020-09-30 05:00 | 6534 | 9 | 30 | 6 | 0 | 0 | 11.0213 | 31257.5 | 0 | 0 | 0 | 0 | 0 | 0 | 0 | 11.0213 | 31257.5 | 0 | 0 | 0 | 0 | 0 | 89042.7 | 0 | 11.0213 | 31257.5 | 0 | 0 | 0 | 0 | 0 | 0 | 0 | 11.0213 | 11.0213 | 11.0213
[20 empty] | 2020-09-30 06:00 | 6535 | 9 | 30 | 7 | 10824.513 | 10.8245 | 174.79 | 80746.1 | 74.5863 | 254.4885 | 0 | 0 | 0 | 643875 | -250.32 | 178.111 | 80746.1 | 77.5436 | 264.5788 | 0 | 0 | 0 | 925079 | -39.6886 | 182.521 | 80746.1 | 81.3861 | 277.6894 | 0 | 0 | 0 | 694064 | -152.666 | 163.9655 | 167.2865 | 171.6965
[20 empty] | 2020-09-30 07:00 | 6536 | 9 | 30 | 8 | 9997.154 | 9.9972 | 202.102 | 80746.1 | 73.6917 | 251.4361 | 0 | 0 | 0 | 577590 | -858.081 | 203.895 | 80746.1 | 76.3755 | 260.5932 | 0 | 0 | 0 | 855014 | -370.305 | 207.38 | 80746.1 | 79.9078 | 272.6454 | 0 | 0 | 0 | 623735 | -790.018 | 192.1048 | 193.8978 | 197.3828
[20 empty] | 2020-09-30 08:00 | 6537 | 9 | 30 | 9 | 51498.914 | 51.4989 | 222.66 | 55815.7 | 83.5011 | 284.9058 | 0 | 0 | 0 | 680049 | -145.394 | 223.959 | 55815.7 | 85.6253 | 292.1535 | 0 | 0 | 0 | 944320 | -47.1196 | 227.134 | 55815.7 | 89.1335 | 304.1235 | 0 | 0 | 0 | 720910 | -340.582 | 171.1611 | 172.4601 | 175.6351
[20 empty] | 2020-09-30 09:00 | 6538 | 9 | 30 | 10 | 24550.228 | 24.5502 | 230.055 | 55742.3 | 93.7229 | 319.7825 | 0 | 0 | 0 | 759361 | -126.667 | 231.055 | 55742.3 | 95.3943 | 325.4854 | 0 | 0 | 0 | 1023900 | -43.0559 | 234.786 | 55742.3 | 99.0073 | 337.8129 | 0 | 0 | 0 | 797256 | -355.014 | 205.5048 | 206.5048 | 210.2358
[20 empty] | 2020-09-30 10:00 | 6539 | 9 | 30 | 11 | 21934.955 | 21.935 | 209.639 | 126659 | 92.5764 | 315.8707 | 0 | 0 | 0 | 755080 | -11.5922 | 211.538 | 126659 | 94.84 | 323.5941 | 0 | 0 | 0 | 999277 | -12.042 | 215.259 | 126659 | 98.3222 | 335.4753 | 0 | 0 | 0 | 796797 | -53.4025 | 187.704 | 189.603 | 193.324
[20 empty] | 2020-09-30 11:00 | 6540 | 9 | 30 | 12 | 48881 | 48.881 | 250.395 | 126659 | 107.763 | 367.6874 | 0 | 0 | 0 | 869771 | -106.761 | 253.219 | 126659 | 110.548 | 377.1898 | 0 | 0 | 0 | 1109780 | -72.5995 | 257.359 | 126659 | 114.26 | 389.8551 | 0 | 0 | 0 | 915522 | -415.273 | 201.514 | 204.338 | 208.478
[20 empty] | 2020-09-30 12:00 | 6541 | 9 | 30 | 13 | 29880.22 | 29.8802 | 195.618 | 87332.8 | 101.6 | 346.6592 | 0 | 0 | 0 | 817367 | -7.035 | 198.739 | 87332.8 | 104.516 | 356.6086 | 0 | 0 | 0 | 1037030 | -15.491 | 203.061 | 87332.8 | 108.298 | 369.5128 | 0 | 0 | 0 | 865176 | -42.3709 | 165.7378 | 168.8588 | 173.1808
[20 empty] | 2020-09-30 13:00 | 6542 | 9 | 30 | 14 | 54316.673 | 54.3167 | 187.188 | 55668.9 | 100.869 | 344.165 | 0 | 0 | 0 | 781972 | -9.0498 | 190.293 | 55668.9 | 103.826 | 354.2543 | 0 | 0 | 0 | 985026 | -14.3402 | 194.739 | 55668.9 | 107.703 | 367.4826 | 0 | 0 | 0 | 830633 | -82.7209 | 132.8713 | 135.9763 | 140.4223
[20 empty] | 2020-09-30 14:00 | 6543 | 9 | 30 | 15 | 25308.436 | 25.3084 | 157.389 | 55742.3 | 88.7671 | 302.8733 | 0 | 0 | 0 | 687240 | 0 | 160.283 | 55742.3 | 91.6775 | 312.8036 | 0 | 0 | 0 | 841149 | 0 | 164.324 | 55742.3 | 95.3129 | 325.2076 | 0 | 0 | 0 | 734470 | 0 | 132.0806 | 134.9746 | 139.0156
[20 empty] | 2020-09-30 15:00 | 6544 | 9 | 30 | 16 | 29304.781 | 29.3048 | 154.284 | 30890.8 | 87.2147 | 297.5766 | 0 | 0 | 0 | 667596 | 0 | 157.02 | 30890.8 | 90.0748 | 307.3352 | 0 | 0 | 0 | 801720 | 0 | 160.941 | 30890.8 | 93.6692 | 319.5993 | 0 | 0 | 0 | 714263 | 0 | 124.9792 | 127.7152 | 131.6362
[20 empty] | 2020-09-30 16:00 | 6545 | 9 | 30 | 17 | 14086.104 | 14.0861 | 36.0179 | 30890.8 | 16.4036 | 55.9691 | 0 | 0 | 0 | 120396 | -131.866 | 37.9287 | 30890.8 | 17.9018 | 61.0809 | 0 | 0 | 0 | 0 | 0 | 39.9055 | 30890.8 | 19.4566 | 66.3859 | 0 | 0 | 0 | 142630 | -187.999 | 21.9318 | 23.8426 | 25.8194
[20 empty] | 2020-09-30 17:00 | 6546 | 9 | 30 | 18 | 0 | 0 | 40.6681 | 30964.1 | 21.8684 | 74.615 | 0 | 0 | 0 | 159285 | 0 | 43.9966 | 30964.1 | 23.6021 | 80.5304 | 0 | 0 | 0 | 0 | 0 | 46.2715 | 30964.1 | 25.4004 | 86.6662 | 0 | 0 | 0 | 184988 | -1.3429 | 40.6681 | 43.9966 | 46.2715
[20 empty] | 2020-09-30 18:00 | 6547 | 9 | 30 | 19 | 0 | 0 | 53.1267 | 30964.1 | 33.4808 | 114.2365 | 0 | 0 | 0 | 244336 | 0 | 48.3756 | 30964.1 | 29.6145 | 101.0447 | 0 | 0 | 0 | 78473.4 | 0 | 50.2586 | 30964.1 | 31.129 | 106.2121 | 0 | 0 | 0 | 227236 | 0 | 53.1267 | 48.3756 | 50.2586
[20 empty] | 2020-09-30 19:00 | 6548 | 9 | 30 | 20 | 0 | 0 | 29.003 | 8602.46 | 16.3434 | 55.7637 | 0 | 0 | 0 | 118768 | 0 | 37.7424 | 8602.46 | 23.4263 | 79.9305 | 0 | 0 | 0 | 0 | 0 | 39.9151 | 8602.46 | 25.1759 | 85.9002 | 0 | 0 | 0 | 183058 | 0 | 29.003 | 37.7424 | 39.9151
[20 empty] | 2020-09-30 20:00 | 6549 | 9 | 30 | 21 | 0 | 0 | 33.9968 | 8602.46 | 21.612 | 73.7401 | 0 | 0 | 0 | 157148 | 0 | 29.1724 | 8602.46 | 17.6724 | 60.2982 | 0 | 0 | 0 | 0 | 0 | 31.0099 | 8602.46 | 19.1415 | 65.3108 | 0 | 0 | 0 | 139090 | 0 | 33.9968 | 29.1724 | 31.0099
[20 empty] | 2020-09-30 21:00 | 6550 | 9 | 30 | 22 | 0 | 0 | 41.6281 | 8895.77 | 26.2623 | 89.607 | 0 | 0 | 0 | 200436 | 0 | 49.7699 | 8895.77 | 32.7477 | 111.7352 | 0 | 0 | 0 | 78478.6 | 0 | 46.5443 | 8895.77 | 30.1408 | 102.8404 | 0 | 0 | 0 | 230036 | 0 | 41.6281 | 49.7699 | 46.5443
[20 empty] | 2020-09-30 22:00 | 6551 | 9 | 30 | 23 | 0 | 0 | 25.6145 | 9189.07 | 14.4732 | 49.3826 | 0 | 0 | 0 | 110457 | 0 | 22.4492 | 9189.07 | 11.9204 | 40.6724 | 0 | 0 | 0 | 0 | 0 | 28.8961 | 9189.07 | 17.0277 | 58.0985 | 0 | 0 | 0 | 129953 | 0 | 25.6145 | 22.4492 | 28.8961
[20 empty] | 2020-09-30 23:00 | 6552 | 9 | 30 | 24 | 0 | 0 | 7.3544 | 9409.05 | 0 | 0 | 0 | 0 | 0 | 0 | 0 | 7.3544 | 9409.05 | 0 | 0 | 0 | 0 | 0 | 0 | 0 | 7.3544 | 9409.05 | 0 | 0 | 0 | 0 | 0 | 0 | 0 | 7.3544 | 7.3544 | 7.3544
[20 empty] | 2020-10-01 | 6553 | 10 | 1 | 1 | 0 | 0 | 7.3544 | 9702.36 | 0 | 0 | 0 | 0 | 0 | 0 | 0 | 7.3544 | 9702.36 | 0 | 0 | 0 | 0 | 0 | 0 | 0 | 7.3544 | 9702.36 | 0 | 0 | 0 | 0 | 0 | 0 | 0 | 7.3544 | 7.3544 | 7.3544
[20 empty] | 2020-10-01 01:00 | 6554 | 10 | 1 | 2 | 0 | 0 | 7.3544 | 9702.36 | 0 | 0 | 0 | 0 | 0 | 0 | 0 | 7.3544 | 9702.36 | 0 | 0 | 0 | 0 | 0 | 0 | 0 | 7.3544 | 9702.36 | 0 | 0 | 0 | 0 | 0 | 0 | 0 | 7.3544 | 7.3544 | 7.3544
[20 empty] | 2020-10-01 02:00 | 6555 | 10 | 1 | 3 | 0 | 0 | 7.3544 | 9702.36 | 0 | 0 | 0 | 0 | 0 | 0 | 0 | 7.3544 | 9702.36 | 0 | 0 | 0 | 0 | 0 | 0 | 0 | 7.3544 | 9702.36 | 0 | 0 | 0 | 0 | 0 | 0 | 0 | 7.3544 | 7.3544 | 7.3544
[20 empty] | 2020-10-01 03:00 | 6556 | 10 | 1 | 4 | 0 | 0 | 7.3544 | 9629.03 | 0 | 0 | 0 | 0 | 0 | 0 | 0 | 7.3544 | 9629.03 | 0 | 0 | 0 | 0 | 0 | 0 | 0 | 7.3544 | 9629.03 | 0 | 0 | 0 | 0 | 0 | 0 | 0 | 7.3544 | 7.3544 | 7.3544
[20 empty] | 2020-10-01 04:00 | 6557 | 10 | 1 | 5 | 0 | 0 | 8.8727 | 9629.03 | 0 | 0 | 0 | 0 | 0 | 0 | 0 | 8.8727 | 9629.03 | 0 | 0 | 0 | 0 | 0 | 0 | 0 | 8.8727 | 9629.03 | 0 | 0 | 0 | 0 | 0 | 0 | 0 | 8.8727 | 8.8727 | 8.8727
[20 empty] | 2020-10-01 05:00 | 6558 | 10 | 1 | 6 | 0 | 0 | 11.0213 | 31917.6 | 0 | 0 | 0 | 0 | 0 | 0 | 0 | 11.0213 | 31917.6 | 0 | 0 | 0 | 0 | 0 | 0 | 0 | 11.0213 | 31917.6 | 0 | 0 | 0 | 0 | 0 | 0 | 0 | 11.0213 | 11.0213 | 11.0213
[20 empty] | 2020-10-01 06:00 | 6559 | 10 | 1 | 7 | 0 | 0 | 97.9304 | 81700 | 5.0824 | 17.341 | 0 | 0 | 0 | 38836.4 | -1063.04 | 97.886 | 81700 | 5.3136 | 18.1299 | 0 | 0 | 0 | 40800 | -2188.22 | 97.9194 | 81700 | 5.5584 | 18.9654 | 0 | 0 | 0 | 42474.2 | -1815.4 | 97.9304 | 97.886 | 97.9194
[20 empty] | 2020-10-01 07:00 | 6560 | 10 | 1 | 8 | 476.997 | 0.477 | 128.981 | 81700 | 5.0859 | 17.353 | 0 | 0 | 0 | 38863.3 | -1618.84 | 128.37 | 81700 | 5.3187 | 18.1475 | 0 | 0 | 0 | 40823.8 | -2176.46 | 128.576 | 81700 | 5.6485 | 19.2728 | 0 | 0 | 0 | 43162.6 | -1976.71 | 128.504 | 127.893 | 128.099
[20 empty] | 2020-10-01 08:00 | 6561 | 10 | 1 | 9 | 40927.738 | 40.9277 | 145.185 | 56696 | 10.6289 | 36.2658 | 0 | 0 | 0 | 81219.4 | -1130.7 | 145.754 | 56696 | 11.1561 | 38.0646 | 0 | 0 | 0 | 86627.4 | -1985.22 | 146.702 | 56696 | 11.8577 | 40.4585 | 0 | 0 | 0 | 90609.2 | -1466.51 | 104.2573 | 104.8263 | 105.7743
[20 empty] | 2020-10-01 09:00 | 6562 | 10 | 1 | 10 | 39236.661 | 39.2367 | 151.239 | 56329.2 | 22.145 | 75.5587 | 0 | 0 | 0 | 169219 | -874.253 | 152.056 | 56329.2 | 23.284 | 79.445 | 0 | 0 | 0 | 181793 | -1623.85 | 153.233 | 56329.2 | 24.4506 | 83.4254 | 0 | 0 | 0 | 186837 | -1213.37 | 112.0023 | 112.8193 | 113.9963
[20 empty] | 2020-10-01 10:00 | 6563 | 10 | 1 | 11 | 31311.804 | 31.3118 | 130.306 | 126659 | 22.0032 | 75.0749 | 0 | 0 | 0 | 167987 | -2479.38 | 131.044 | 126659 | 23.1345 | 78.9349 | 0 | 0 | 0 | 180457 | -3696.13 | 132.385 | 126659 | 24.2932 | 82.8884 | 0 | 0 | 0 | 185470 | -2591.19 | 98.9942 | 99.7322 | 101.0732
[20 empty] | 2020-10-01 11:00 | 6564 | 10 | 1 | 12 | 39715.498 | 39.7155 | 153.473 | 126659 | 21.9951 | 75.0473 | 0 | 0 | 0 | 167925 | -1642.29 | 154.389 | 126659 | 23.1212 | 78.8895 | 0 | 0 | 0 | 180235 | -2296.73 | 155.688 | 126659 | 24.2745 | 82.8246 | 0 | 0 | 0 | 185328 | -2175.19 | 113.7575 | 114.6735 | 115.9725
[20 empty] | 2020-10-01 12:00 | 6565 | 10 | 1 | 13 | 18187.073 | 18.1871 | 100.846 | 89104.6 | 18.4261 | 62.8699 | 0 | 0 | 0 | 140772 | -452.307 | 101.817 | 89104.6 | 19.3647 | 66.0724 | 0 | 0 | 0 | 150936 | -1222.9 | 103.044 | 89104.6 | 20.3259 | 69.352 | 0 | 0 | 0 | 155286 | -491.355 | 82.6589 | 83.6299 | 84.8569
[20 empty] | 2020-10-01 13:00 | 6566 | 10 | 1 | 14 | 43196.554 | 43.1966 | 94.7888 | 56329.2 | 18.4702 | 63.0203 | 0 | 0 | 0 | 141138 | -289.401 | 95.7565 | 56329.2 | 19.4112 | 66.231 | 0 | 0 | 0 | 151333 | -869.667 | 97.0151 | 56329.2 | 20.3749 | 69.5192 | 0 | 0 | 0 | 155693 | -361.904 | 51.5922 | 52.5599 | 53.8185
[20 empty] | 2020-10-01 14:00 | 6567 | 10 | 1 | 15 | 26710.279 | 26.7103 | 80.9908 | 56329.2 | 18.4702 | 63.0203 | 0 | 0 | 0 | 141138 | -69.6641 | 81.9149 | 56329.2 | 19.4112 | 66.231 | 0 | 0 | 0 | 151333 | -984.476 | 83.1104 | 56329.2 | 20.3749 | 69.5192 | 0 | 0 | 0 | 155693 | -72.6652 | 54.2805 | 55.2046 | 56.4001
[20 empty] | 2020-10-01 15:00 | 6568 | 10 | 1 | 16 | 4951.632 | 4.9516 | 76.1952 | 31624.2 | 14.8239 | 50.5791 | 0 | 0 | 0 | 113276 | 0 | 76.7529 | 31624.2 | 15.5729 | 53.1347 | 0 | 0 | 0 | 121258 | -937.19 | 77.5298 | 31624.2 | 16.3401 | 55.7524 | 0 | 0 | 0 | 124861 | 0 | 71.2436 | 71.8013 | 72.5782
[20 empty] | 2020-10-01 16:00 | 6569 | 10 | 1 | 17 | 1488.421 | 1.4884 | 14.6995 | 31624.2 | 0 | 0 | 0 | 0 | 0 | 0 | 0 | 14.6995 | 31624.2 | 0 | 0 | 0 | 0 | 0 | 0 | 0 | 14.6995 | 31624.2 | 0 | 0 | 0 | 0 | 0 | 0 | 0 | 13.2111 | 13.2111 | 13.2111
[20 empty] | 2020-10-01 17:00 | 6570 | 10 | 1 | 18 | 0 | 0 | 13.7693 | 31844.2 | 0 | 0 | 0 | 0 | 0 | 0 | 0 | 13.7693 | 31844.2 | 0 | 0 | 0 | 0 | 0 | 0 | 0 | 13.7693 | 31844.2 | 0 | 0 | 0 | 0 | 0 | 0 | 0 | 13.7693 | 13.7693 | 13.7693
[20 empty] | 2020-10-01 18:00 | 6571 | 10 | 1 | 19 | 0 | 0 | 10.3911 | 32064.2 | 0 | 0 | 0 | 0 | 0 | 0 | 0 | 10.3911 | 32064.2 | 0 | 0 | 0 | 0 | 0 | 0 | 0 | 10.3911 | 32064.2 | 0 | 0 | 0 | 0 | 0 | 0 | 0 | 10.3911 | 10.3911 | 10.3911
[20 empty] | 2020-10-01 19:00 | 6572 | 10 | 1 | 20 | 0 | 0 | 8.8727 | 9702.36 | 0 | 0 | 0 | 0 | 0 | 0 | 0 | 8.8727 | 9702.36 | 0 | 0 | 0 | 0 | 0 | 0 | 0 | 8.8727 | 9702.36 | 0 | 0 | 0 | 0 | 0 | 0 | 0 | 8.8727 | 8.8727 | 8.8727
[20 empty] | 2020-10-01 20:00 | 6573 | 10 | 1 | 21 | 0 | 0 | 7.3544 | 9995.67 | 0 | 0 | 0 | 0 | 0 | 0 | 0 | 7.3544 | 9995.67 | 0 | 0 | 0 | 0 | 0 | 0 | 0 | 7.3544 | 9995.67 | 0 | 0 | 0 | 0 | 0 | 0 | 0 | 7.3544 | 7.3544 | 7.3544
[20 empty] | 2020-10-01 21:00 | 6574 | 10 | 1 | 22 | 0 | 0 | 7.3544 | 10069 | 0 | 0 | 0 | 0 | 0 | 0 | 0 | 7.3544 | 10069 | 0 | 0 | 0 | 0 | 0 | 0 | 0 | 7.3544 | 10069 | 0 | 0 | 0 | 0 | 0 | 0 | 0 | 7.3544 | 7.3544 | 7.3544
[20 empty] | 2020-10-01 22:00 | 6575 | 10 | 1 | 23 | 0 | 0 | 7.3544 | 10069 | 0 | 0 | 0 | 0 | 0 | 0 | 0 | 7.3544 | 10069 | 0 | 0 | 0 | 0 | 0 | 0 | 0 | 7.3544 | 10069 | 0 | 0 | 0 | 0 | 0 | 0 | 0 | 7.3544 | 7.3544 | 7.3544
[20 empty] | 2020-10-01 23:00 | 6576 | 10 | 1 | 24 | 0 | 0 | 7.7149 | 10215.6 | 0 | 0 | 0 | 0 | 0 | 0 | 0 | 7.7149 | 10215.6 | 0 | 0 | 0 | 0 | 0 | 0 | 0 | 7.7149 | 10215.6 | 0 | 0 | 0 | 0 | 0 | 0 | 0 | 7.7149 | 7.7149 | 7.7149
[20 empty] | 2020-10-02 | 6577 | 10 | 2 | 1 | 0 | 0 | 7.7149 | 10215.6 | 0 | 0 | 0 | 0 | 0 | 0 | 0 | 7.7149 | 10215.6 | 0 | 0 | 0 | 0 | 0 | 0 | 0 | 7.7149 | 10215.6 | 0 | 0 | 0 | 0 | 0 | 0 | 0 | 7.7149 | 7.7149 | 7.7149
[20 empty] | 2020-10-02 01:00 | 6578 | 10 | 2 | 2 | 0 | 0 | 7.7149 | 10215.6 | 0 | 0 | 0 | 0 | 0 | 0 | 0 | 7.7149 | 10215.6 | 0 | 0 | 0 | 0 | 0 | 0 | 0 | 7.7149 | 10215.6 | 0 | 0 | 0 | 0 | 0 | 0 | 0 | 7.7149 | 7.7149 | 7.7149
[20 empty] | 2020-10-02 02:00 | 6579 | 10 | 2 | 3 | 0 | 0 | 7.7149 | 10142.3 | 0 | 0 | 0 | 0 | 0 | 0 | 0 | 7.7149 | 10142.3 | 0 | 0 | 0 | 0 | 0 | 0 | 0 | 7.7149 | 10142.3 | 0 | 0 | 0 | 0 | 0 | 0 | 0 | 7.7149 | 7.7149 | 7.7149
[20 empty] | 2020-10-02 03:00 | 6580 | 10 | 2 | 4 | 0 | 0 | 7.7149 | 9995.67 | 0 | 0 | 0 | 0 | 0 | 0 | 0 | 7.7149 | 9995.67 | 0 | 0 | 0 | 0 | 0 | 0 | 0 | 7.7149 | 9995.67 | 0 | 0 | 0 | 0 | 0 | 0 | 0 | 7.7149 | 7.7149 | 7.7149
[20 empty] | 2020-10-02 04:00 | 6581 | 10 | 2 | 5 | 0 | 0 | 7.7149 | 9922.34 | 0 | 0 | 0 | 0 | 0 | 0 | 0 | 7.7149 | 9922.34 | 0 | 0 | 0 | 0 | 0 | 0 | 0 | 7.7149 | 9922.34 | 0 | 0 | 0 | 0 | 0 | 0 | 0 | 7.7149 | 7.7149 | 7.7149
[20 empty] | 2020-10-02 05:00 | 6582 | 10 | 2 | 6 | 0 | 0 | 7.7149 | 9922.34 | 0 | 0 | 0 | 0 | 0 | 0 | 0 | 7.7149 | 9922.34 | 0 | 0 | 0 | 0 | 0 | 0 | 0 | 7.7149 | 9922.34 | 0 | 0 | 0 | 0 | 0 | 0 | 0 | 7.7149 | 7.7149 | 7.7149
[20 empty] | 2020-10-02 06:00 | 6583 | 10 | 2 | 7 | 3397.712 | 3.3977 | 7.7062 | 9922.34 | 0 | 0 | 0 | 0 | 0 | 0 | 0 | 7.7042 | 9922.34 | 0 | 0 | 0 | 0 | 0 | 0 | 0 | 7.7017 | 9922.34 | 0 | 0 | 0 | 0 | 0 | 0 | 0 | 4.3085 | 4.3065 | 4.304
[20 empty] | 2020-10-02 07:00 | 6584 | 10 | 2 | 8 | 17384.515 | 17.3845 | 7.6971 | 9922.34 | 0 | 0 | 0 | 0 | 0 | 0 | 0 | 7.6931 | 9922.34 | 0 | 0 | 0 | 0 | 0 | 0 | 0 | 7.6881 | 9922.34 | 0 | 0 | 0 | 0 | 0 | 0 | 0 | -9.6874 | -9.6915 | -9.6964
[20 empty] | 2020-10-02 08:00 | 6585 | 10 | 2 | 9 | 31325.727 | 31.3257 | 7.6988 | 9555.71 | 0 | 0 | 0 | 0 | 0 | 0 | 0 | 7.695 | 9555.71 | 0 | 0 | 0 | 0 | 0 | 0 | 0 | 7.6913 | 9555.71 | 0 | 0 | 0 | 0 | 0 | 0 | 0 | -23.6269 | -23.6307 | -23.6344
[20 empty] | 2020-10-02 09:00 | 6586 | 10 | 2 | 10 | 55780.514 | 55.7805 | 7.6892 | 9482.38 | 0 | 0 | 0 | 0 | 0 | 0 | 0 | 7.6833 | 9482.38 | 0 | 0 | 0 | 0 | 0 | 0 | 0 | 7.6775 | 9482.38 | 0 | 0 | 0 | 0 | 0 | 0 | 0 | -48.0913 | -48.0972 | -48.103
[20 empty] | 2020-10-02 10:00 | 6587 | 10 | 2 | 11 | 63758.064 | 63.7581 | 7.6772 | 9482.38 | 0 | 0 | 0 | 0 | 0 | 0 | 0 | 7.6694 | 9482.38 | 0 | 0 | 0 | 0 | 0 | 0 | 0 | 7.6659 | 9482.38 | 0 | 0 | 0 | 0 | 0 | 0 | 0 | -56.0808 | -56.0887 | -56.0921
[20 empty] | 2020-10-02 11:00 | 6588 | 10 | 2 | 12 | 51790.514 | 51.7905 | 7.6665 | 9335.73 | 0 | 0 | 0 | 0 | 0 | 0 | 0 | 7.6644 | 9335.73 | 0 | 0 | 0 | 0 | 0 | 0 | 0 | 7.6644 | 9335.73 | 0 | 0 | 0 | 0 | 0 | 0 | 0 | -44.124 | -44.1261 | -44.1261
[20 empty] | 2020-10-02 12:00 | 6589 | 10 | 2 | 13 | 64638.236 | 64.6382 | 7.6644 | 9335.73 | 0 | 0 | 0 | 0 | 0 | 0 | 0 | 7.6644 | 9335.73 | 0 | 0 | 0 | 0 | 0 | 0 | 0 | 7.6644 | 9335.73 | 0 | 0 | 0 | 0 | 0 | 0 | 0 | -56.9738 | -56.9738 | -56.9738
[20 empty] | 2020-10-02 13:00 | 6590 | 10 | 2 | 14 | 30138.822 | 30.1388 | 7.6644 | 9335.73 | 0 | 0 | 0 | 0 | 0 | 0 | 0 | 7.6644 | 9335.73 | 0 | 0 | 0 | 0 | 0 | 0 | 0 | 7.6644 | 9335.73 | 0 | 0 | 0 | 0 | 0 | 0 | 0 | -22.4744 | -22.4744 | -22.4744
[20 empty] | 2020-10-02 14:00 | 6591 | 10 | 2 | 15 | 33441.298 | 33.4413 | 7.6644 | 9335.73 | 0 | 0 | 0 | 0 | 0 | 0 | 0 | 7.6644 | 9335.73 | 0 | 0 | 0 | 0 | 0 | 0 | 0 | 7.6644 | 9335.73 | 0 | 0 | 0 | 0 | 0 | 0 | 0 | -25.7769 | -25.7769 | -25.7769
[20 empty] | 2020-10-02 15:00 | 6592 | 10 | 2 | 16 | 21489.276 | 21.4893 | 7.6644 | 9555.71 | 0 | 0 | 0 | 0 | 0 | 0 | 0 | 7.6644 | 9555.71 | 0 | 0 | 0 | 0 | 0 | 0 | 0 | 7.6644 | 9555.71 | 0 | 0 | 0 | 0 | 0 | 0 | 0 | -13.8249 | -13.8249 | -13.8249
[20 empty] | 2020-10-02 16:00 | 6593 | 10 | 2 | 17 | 7924.724 | 7.9247 | 7.6644 | 9555.71 | 0 | 0 | 0 | 0 | 0 | 0 | 0 | 7.6644 | 9555.71 | 0 | 0 | 0 | 0 | 0 | 0 | 0 | 7.6644 | 9555.71 | 0 | 0 | 0 | 0 | 0 | 0 | 0 | -0.26032 | -0.26032 | -0.26032
[20 empty] | 2020-10-02 17:00 | 6594 | 10 | 2 | 18 | 0 | 0 | 7.6943 | 9702.36 | 0 | 0 | 0 | 0 | 0 | 0 | 0 | 7.6928 | 9702.36 | 0 | 0 | 0 | 0 | 0 | 0 | 0 | 7.6915 | 9702.36 | 0 | 0 | 0 | 0 | 0 | 0 | 0 | 7.6943 | 7.6928 | 7.6915
[20 empty] | 2020-10-02 18:00 | 6595 | 10 | 2 | 19 | 0 | 0 | 7.7149 | 9702.36 | 0 | 0 | 0 | 0 | 0 | 0 | 0 | 7.7149 | 9702.36 | 0 | 0 | 0 | 0 | 0 | 0 | 0 | 7.7149 | 9702.36 | 0 | 0 | 0 | 0 | 0 | 0 | 0 | 7.7149 | 7.7149 | 7.7149
[20 empty] | 2020-10-02 19:00 | 6596 | 10 | 2 | 20 | 0 | 0 | 7.7149 | 9849.01 | 0 | 0 | 0 | 0 | 0 | 0 | 0 | 7.7149 | 9849.01 | 0 | 0 | 0 | 0 | 0 | 0 | 0 | 7.7149 | 9849.01 | 0 | 0 | 0 | 0 | 0 | 0 | 0 | 7.7149 | 7.7149 | 7.7149
[20 empty] | 2020-10-02 20:00 | 6597 | 10 | 2 | 21 | 0 | 0 | 7.7149 | 10069 | 0 | 0 | 0 | 0 | 0 | 0 | 0 | 7.7149 | 10069 | 0 | 0 | 0 | 0 | 0 | 0 | 0 | 7.7149 | 10069 | 0 | 0 | 0 | 0 | 0 | 0 | 0 | 7.7149 | 7.7149 | 7.7149
[20 empty] | 2020-10-02 21:00 | 6598 | 10 | 2 | 22 | 0 | 0 | 7.7149 | 10142.3 | 0 | 0 | 0 | 0 | 0 | 0 | 0 | 7.7149 | 10142.3 | 0 | 0 | 0 | 0 | 0 | 0 | 0 | 7.7149 | 10142.3 | 0 | 0 | 0 | 0 | 0 | 0 | 0 | 7.7149 | 7.7149 | 7.7149
[20 empty] | 2020-10-02 22:00 | 6599 | 10 | 2 | 23 | 0 | 0 | 7.7149 | 10142.3 | 0 | 0 | 0 | 0 | 0 | 0 | 0 | 7.7149 | 10142.3 | 0 | 0 | 0 | 0 | 0 | 0 | 0 | 7.7149 | 10142.3 | 0 | 0 | 0 | 0 | 0 | 0 | 0 | 7.7149 | 7.7149 | 7.7149
[20 empty] | 2020-10-02 23:00 | 6600 | 10 | 2 | 24 | 0 | 0 | 7.7149 | 10215.6 | 0 | 0 | 0 | 0 | 0 | 0 | 0 | 7.7149 | 10215.6 | 0 | 0 | 0 | 0 | 0 | 0 | 0 | 7.7149 | 10215.6 | 0 | 0 | 0 | 0 | 0 | 0 | 0 | 7.7149 | 7.7149 | 7.7149
[20 empty] | 2020-10-03 | 6601 | 10 | 3 | 1 | 0 | 0 | 7.7149 | 10289 | 0 | 0 | 0 | 0 | 0 | 0 | 0 | 7.7149 | 10289 | 0 | 0 | 0 | 0 | 0 | 0 | 0 | 7.7149 | 10289 | 0 | 0 | 0 | 0 | 0 | 0 | 0 | 7.7149 | 7.7149 | 7.7149
[20 empty] | 2020-10-03 01:00 | 6602 | 10 | 3 | 2 | 0 | 0 | 7.7149 | 10289 | 0 | 0 | 0 | 0 | 0 | 0 | 0 | 7.7149 | 10289 | 0 | 0 | 0 | 0 | 0 | 0 | 0 | 7.7149 | 10289 | 0 | 0 | 0 | 0 | 0 | 0 | 0 | 7.7149 | 7.7149 | 7.7149
[20 empty] | 2020-10-03 02:00 | 6603 | 10 | 3 | 3 | 0 | 0 | 7.7149 | 10362.3 | 0 | 0 | 0 | 0 | 0 | 0 | 0 | 7.7149 | 10362.3 | 0 | 0 | 0 | 0 | 0 | 0 | 0 | 7.7149 | 10362.3 | 0 | 0 | 0 | 0 | 0 | 0 | 0 | 7.7149 | 7.7149 | 7.7149
[20 empty] | 2020-10-03 03:00 | 6604 | 10 | 3 | 4 | 0 | 0 | 7.7149 | 10509 | 0 | 0 | 0 | 0 | 0 | 0 | 0 | 7.7149 | 10509 | 0 | 0 | 0 | 0 | 0 | 0 | 0 | 7.7149 | 10509 | 0 | 0 | 0 | 0 | 0 | 0 | 0 | 7.7149 | 7.7149 | 7.7149
[20 empty] | 2020-10-03 04:00 | 6605 | 10 | 3 | 5 | 0 | 0 | 7.7149 | 10509 | 0 | 0 | 0 | 0 | 0 | 0 | 0 | 7.7149 | 10509 | 0 | 0 | 0 | 0 | 0 | 0 | 0 | 7.7149 | 10509 | 0 | 0 | 0 | 0 | 0 | 0 | 0 | 7.7149 | 7.7149 | 7.7149
[20 empty] | 2020-10-03 05:00 | 6606 | 10 | 3 | 6 | 0 | 0 | 7.7149 | 10435.6 | 0 | 0 | 0 | 0 | 0 | 0 | 0 | 7.7149 | 10435.6 | 0 | 0 | 0 | 0 | 0 | 0 | 0 | 7.7149 | 10435.6 | 0 | 0 | 0 | 0 | 0 | 0 | 0 | 7.7149 | 7.7149 | 7.7149
[20 empty] | 2020-10-03 06:00 | 6607 | 10 | 3 | 7 | 1715.414 | 1.7154 | 7.7053 | 10215.6 | 0 | 0 | 0 | 0 | 0 | 0 | 0 | 7.7031 | 10215.6 | 0 | 0 | 0 | 0 | 0 | 0 | 0 | 7.7003 | 10215.6 | 0 | 0 | 0 | 0 | 0 | 0 | 0 | 5.9898 | 5.9877 | 5.9849
[20 empty] | 2020-10-03 07:00 | 6608 | 10 | 3 | 8 | 12105.566 | 12.1056 | 7.6913 | 10215.6 | 0 | 0 | 0 | 0 | 0 | 0 | 0 | 7.6861 | 10215.6 | 0 | 0 | 0 | 0 | 0 | 0 | 0 | 7.6794 | 10215.6 | 0 | 0 | 0 | 0 | 0 | 0 | 0 | -4.4142 | -4.4194 | -4.4262
[20 empty] | 2020-10-03 08:00 | 6609 | 10 | 3 | 9 | 25366.102 | 25.3661 | 7.6798 | 10069 | 0 | 0 | 0 | 0 | 0 | 0 | 0 | 7.6721 | 10069 | 0 | 0 | 0 | 0 | 0 | 0 | 0 | 7.6644 | 10069 | 0 | 0 | 0 | 0 | 0 | 0 | 0 | -17.6863 | -17.694 | -17.7017
[20 empty] | 2020-10-03 09:00 | 6610 | 10 | 3 | 10 | 55132.366 | 55.1324 | 7.6644 | 9995.67 | 0 | 0 | 0 | 0 | 0 | 0 | 0 | 7.6644 | 9995.67 | 0 | 0 | 0 | 0 | 0 | 0 | 0 | 7.6644 | 9995.67 | 0 | 0 | 0 | 0 | 0 | 0 | 0 | -47.468 | -47.468 | -47.468
[20 empty] | 2020-10-03 10:00 | 6611 | 10 | 3 | 11 | 125287.709 | 125.2877 | 7.6644 | 9995.67 | 0 | 0 | 0 | 0 | 0 | 0 | 0 | 7.6644 | 9995.67 | 0 | 0 | 0 | 0 | 0 | 0 | 0 | 7.6644 | 9995.67 | 0 | 0 | 0 | 0 | 0 | 0 | 0 | -117.6233 | -117.6233 | -117.6233
[20 empty] | 2020-10-03 11:00 | 6612 | 10 | 3 | 12 | 124433.785 | 124.4338 | 7.6644 | 9849.01 | 0 | 0 | 0 | 0 | 0 | 0 | 0 | 7.6644 | 9849.01 | 0 | 0 | 0 | 0 | 0 | 0 | 0 | 7.6644 | 9849.01 | 0 | 0 | 0 | 0 | 0 | 0 | 0 | -116.7694 | -116.7694 | -116.7694
[20 empty] | 2020-10-03 12:00 | 6613 | 10 | 3 | 13 | 162525.316 | 162.5253 | 7.6644 | 9849.01 | 0 | 0 | 0 | 0 | 0 | 0 | 0 | 7.6644 | 9849.01 | 0 | 0 | 0 | 0 | 0 | 0 | 0 | 7.6644 | 9849.01 | 0 | 0 | 0 | 0 | 0 | 0 | 0 | -154.8609 | -154.8609 | -154.8609
[20 empty] | 2020-10-03 13:00 | 6614 | 10 | 3 | 14 | 103728.31 | 103.7283 | 7.6644 | 9849.01 | 0 | 0 | 0 | 0 | 0 | 0 | 0 | 7.6644 | 9849.01 | 0 | 0 | 0 | 0 | 0 | 0 | 0 | 7.6644 | 9849.01 | 0 | 0 | 0 | 0 | 0 | 0 | 0 | -96.0639 | -96.0639 | -96.0639
[20 empty] | 2020-10-03 14:00 | 6615 | 10 | 3 | 15 | 119244.148 | 119.2441 | 7.6644 | 9922.34 | 0 | 0 | 0 | 0 | 0 | 0 | 0 | 7.6644 | 9922.34 | 0 | 0 | 0 | 0 | 0 | 0 | 0 | 7.6644 | 9922.34 | 0 | 0 | 0 | 0 | 0 | 0 | 0 | -111.5797 | -111.5797 | -111.5797
[20 empty] | 2020-10-03 15:00 | 6616 | 10 | 3 | 16 | 78338.496 | 78.3385 | 7.6644 | 9922.34 | 0 | 0 | 0 | 0 | 0 | 0 | 0 | 7.6644 | 9922.34 | 0 | 0 | 0 | 0 | 0 | 0 | 0 | 7.6644 | 9922.34 | 0 | 0 | 0 | 0 | 0 | 0 | 0 | -70.6741 | -70.6741 | -70.6741
[20 empty] | 2020-10-03 16:00 | 6617 | 10 | 3 | 17 | 29025.633 | 29.0256 | 7.6833 | 9922.34 | 0 | 0 | 0 | 0 | 0 | 0 | 0 | 7.6773 | 9922.34 | 0 | 0 | 0 | 0 | 0 | 0 | 0 | 7.6751 | 9922.34 | 0 | 0 | 0 | 0 | 0 | 0 | 0 | -21.3423 | -21.3483 | -21.3505
[20 empty] | 2020-10-03 17:00 | 6618 | 10 | 3 | 18 | 0 | 0 | 7.7099 | 10215.6 | 0 | 0 | 0 | 0 | 0 | 0 | 0 | 7.7086 | 10215.6 | 0 | 0 | 0 | 0 | 0 | 0 | 0 | 7.7076 | 10215.6 | 0 | 0 | 0 | 0 | 0 | 0 | 0 | 7.7099 | 7.7086 | 7.7076
[20 empty] | 2020-10-03 18:00 | 6619 | 10 | 3 | 19 | 0 | 0 | 7.7149 | 10142.3 | 0 | 0 | 0 | 0 | 0 | 0 | 0 | 7.7149 | 10142.3 | 0 | 0 | 0 | 0 | 0 | 0 | 0 | 7.7149 | 10142.3 | 0 | 0 | 0 | 0 | 0 | 0 | 0 | 7.7149 | 7.7149 | 7.7149
[20 empty] | 2020-10-03 19:00 | 6620 | 10 | 3 | 20 | 0 | 0 | 7.7149 | 10142.3 | 0 | 0 | 0 | 0 | 0 | 0 | 0 | 7.7149 | 10142.3 | 0 | 0 | 0 | 0 | 0 | 0 | 0 | 7.7149 | 10142.3 | 0 | 0 | 0 | 0 | 0 | 0 | 0 | 7.7149 | 7.7149 | 7.7149
[20 empty] | 2020-10-03 20:00 | 6621 | 10 | 3 | 21 | 0 | 0 | 7.7149 | 10215.6 | 0 | 0 | 0 | 0 | 0 | 0 | 0 | 7.7149 | 10215.6 | 0 | 0 | 0 | 0 | 0 | 0 | 0 | 7.7149 | 10215.6 | 0 | 0 | 0 | 0 | 0 | 0 | 0 | 7.7149 | 7.7149 | 7.7149
[20 empty] | 2020-10-03 21:00 | 6622 | 10 | 3 | 22 | 0 | 0 | 7.7149 | 10289 | 0 | 0 | 0 | 0 | 0 | 0 | 0 | 7.7149 | 10289 | 0 | 0 | 0 | 0 | 0 | 0 | 0 | 7.7149 | 10289 | 0 | 0 | 0 | 0 | 0 | 0 | 0 | 7.7149 | 7.7149 | 7.7149
[20 empty] | 2020-10-03 22:00 | 6623 | 10 | 3 | 23 | 0 | 0 | 7.7149 | 10289 | 0 | 0 | 0 | 0 | 0 | 0 | 0 | 7.7149 | 10289 | 0 | 0 | 0 | 0 | 0 | 0 | 0 | 7.7149 | 10289 | 0 | 0 | 0 | 0 | 0 | 0 | 0 | 7.7149 | 7.7149 | 7.7149
[20 empty] | 2020-10-03 23:00 | 6624 | 10 | 3 | 24 | 0 | 0 | 7.3544 | 10289 | 0 | 0 | 0 | 0 | 0 | 0 | 0 | 7.3544 | 10289 | 0 | 0 | 0 | 0 | 0 | 0 | 0 | 7.3544 | 10289 | 0 | 0 | 0 | 0 | 0 | 0 | 0 | 7.3544 | 7.3544 | 7.3544
[20 empty] | 2020-10-04 | 6625 | 10 | 4 | 1 | 0 | 0 | 7.3544 | 10289 | 0 | 0 | 0 | 0 | 0 | 0 | 0 | 7.3544 | 10289 | 0 | 0 | 0 | 0 | 0 | 0 | 0 | 7.3544 | 10289 | 0 | 0 | 0 | 0 | 0 | 0 | 0 | 7.3544 | 7.3544 | 7.3544
[20 empty] | 2020-10-04 01:00 | 6626 | 10 | 4 | 2 | 0 | 0 | 7.3544 | 10289 | 0 | 0 | 0 | 0 | 0 | 0 | 0 | 7.3544 | 10289 | 0 | 0 | 0 | 0 | 0 | 0 | 0 | 7.3544 | 10289 | 0 | 0 | 0 | 0 | 0 | 0 | 0 | 7.3544 | 7.3544 | 7.3544
[20 empty] | 2020-10-04 02:00 | 6627 | 10 | 4 | 3 | 0 | 0 | 7.3544 | 10362.3 | 0 | 0 | 0 | 0 | 0 | 0 | 0 | 7.3544 | 10362.3 | 0 | 0 | 0 | 0 | 0 | 0 | 0 | 7.3544 | 10362.3 | 0 | 0 | 0 | 0 | 0 | 0 | 0 | 7.3544 | 7.3544 | 7.3544
[20 empty] | 2020-10-04 03:00 | 6628 | 10 | 4 | 4 | 0 | 0 | 7.3544 | 10362.3 | 0 | 0 | 0 | 0 | 0 | 0 | 0 | 7.3544 | 10362.3 | 0 | 0 | 0 | 0 | 0 | 3066.8 | -34216 | 7.3544 | 10362.3 | 0 | 0 | 0 | 0 | 0 | 0 | 0 | 7.3544 | 7.3544 | 7.3544
[20 empty] | 2020-10-04 04:00 | 6629 | 10 | 4 | 5 | 0 | 0 | 8.8727 | 10362.3 | 0 | 0 | 0 | 0 | 0 | 0 | 0 | 8.8727 | 10362.3 | 0 | 0 | 0 | 0 | 0 | 0 | -26395.2 | 8.8727 | 10362.3 | 0 | 0 | 0 | 0 | 0 | 0 | 0 | 8.8727 | 8.8727 | 8.8727
[20 empty] | 2020-10-04 05:00 | 6630 | 10 | 4 | 6 | 0 | 0 | 11.0213 | 32724.3 | 0 | 0 | 0 | 0 | 0 | 0 | 0 | 11.0213 | 32724.3 | 0 | 0 | 0 | 0 | 0 | 0 | -24386.5 | 11.0213 | 32724.3 | 0 | 0 | 0 | 0 | 0 | 0 | 0 | 11.0213 | 11.0213 | 11.0213
[20 empty] | 2020-10-04 06:00 | 6631 | 10 | 4 | 7 | 10924.359 | 10.9244 | 97.8708 | 317887 | 0.58582 | 1.9988 | 0 | 235600 | 235.6 | 4476.49 | -158535 | 98.3477 | 356072 | 0.6704 | 2.2874 | 0 | 273785 | 273.785 | 3211.83 | -134216 | 98.8722 | 394116 | 0.75555 | 2.5779 | 0 | 311829 | 311.829 | 5773.47 | -220399 | 86.9464 | 87.4233 | 87.9478
[20 empty] | 2020-10-04 07:00 | 6632 | 10 | 4 | 8 | 61256.46 | 61.2565 | 129.033 | 264008 | 0.671 | 2.2894 | 0 | 181721 | 181.721 | 5127.35 | -135340 | 128.928 | 294258 | 0.76247 | 2.6016 | 0 | 211971 | 211.971 | 3236.53 | -117968 | 129.97 | 323720 | 0.94223 | 3.2149 | 0 | 241433 | 241.433 | 7199.94 | -184467 | 67.7765 | 67.6715 | 68.7135
[20 empty] | 2020-10-04 08:00 | 6633 | 10 | 4 | 9 | 23093.598 | 23.0936 | 132.313 | 176775 | 0.70083 | 2.3912 | 0 | 119785 | 119.785 | 5355.35 | -80802.8 | 132.544 | 192178 | 0.756 | 2.5795 | 0 | 135188 | 135.188 | 3994.98 | -74875.8 | 133.454 | 209221 | 0.91367 | 3.1174 | 0 | 152231 | 152.231 | 6981.7 | -108712 | 109.2194 | 109.4504 | 110.3604
[20 empty] | 2020-10-04 09:00 | 6634 | 10 | 4 | 10 | 36177.551 | 36.1776 | 132.103 | 169069 | 0.49185 | 1.6782 | 0 | 111860 | 111.86 | 3758.43 | -74907.3 | 132.767 | 185781 | 0.58696 | 2.0027 | 0 | 128571 | 128.571 | 2398.22 | -70640.6 | 133.792 | 201403 | 0.72804 | 2.4841 | 0 | 144194 | 144.194 | 5563.22 | -102253 | 95.9254 | 96.5894 | 97.6144
[20 empty] | 2020-10-04 10:00 | 6635 | 10 | 4 | 11 | 56485.325 | 56.4853 | 110.983 | 224038 | 0.63663 | 2.1722 | 0 | 97378.8 | 97.3788 | 4864.79 | -60391.6 | 111.896 | 236664 | 0.72341 | 2.4683 | 0 | 110005 | 110.005 | 3315.29 | -58457.2 | 113.008 | 248246 | 0.86868 | 2.9639 | 0 | 121587 | 121.587 | 6637.95 | -78123.5 | 54.4977 | 55.4107 | 56.5227
[20 empty] | 2020-10-04 11:00 | 6636 | 10 | 4 | 12 | 57285.356 | 57.2854 | 138.4 | 193421 | 5.4751 | 18.6809 | 0 | 66762 | 66.762 | 41837.1 | -30395.1 | 139.557 | 199280 | 5.8972 | 20.1211 | 0 | 72620.6 | 72.6206 | 39574 | -35812.2 | 140.796 | 205268 | 6.3125 | 21.5382 | 0 | 78609 | 78.609 | 48236.3 | -35651.6 | 81.1146 | 82.2716 | 83.5106
[20 empty] | 2020-10-04 12:00 | 6637 | 10 | 4 | 13 | 55011.625 | 55.0116 | 92.8145 | 144387 | 8.6742 | 29.5962 | 0 | 53809.6 | 53.8096 | 66282.8 | -25755.4 | 94.6214 | 147081 | 9.5076 | 32.4398 | 0 | 56503.4 | 56.5034 | 66318.1 | -31365.3 | 96.1723 | 150201 | 10.2203 | 34.8717 | 0 | 59622.9 | 59.6229 | 78097.2 | -28345.6 | 37.8029 | 39.6098 | 41.1607
[20 empty] | 2020-10-04 13:00 | 6638 | 10 | 4 | 14 | 34094.632 | 34.0946 | 81.8417 | 105437 | 3.4859 | 11.8939 | 0 | 48594.1 | 48.5941 | 26637.3 | -21376.9 | 82.7327 | 106970 | 3.787 | 12.9211 | 0 | 50126.9 | 50.1269 | 25746.8 | -28599.3 | 83.7559 | 108809 | 4.0619 | 13.8591 | 0 | 51965.9 | 51.9659 | 31038.3 | -22084.1 | 47.7471 | 48.6381 | 49.6613
[20 empty] | 2020-10-04 14:00 | 6639 | 10 | 4 | 15 | 129782.321 | 129.7823 | 73.1342 | 112159 | 8.6885 | 29.6452 | 0 | 55536.6 | 55.5366 | 66392.5 | -30767.1 | 74.4607 | 114483 | 9.4057 | 32.0922 | 0 | 57860.8 | 57.8608 | 66429.5 | -31891.9 | 75.8372 | 117110 | 10.0671 | 34.3489 | 0 | 60487.7 | 60.4877 | 76926.7 | -33910 | -56.6481 | -55.3216 | -53.9451
[20 empty] | 2020-10-04 15:00 | 6640 | 10 | 4 | 16 | 83731.412 | 83.7314 | 74.8314 | 89987 | 9.0514 | 30.8835 | 0 | 58216.1 | 58.2161 | 69165.6 | -30652.2 | 75.8554 | 93945.5 | 9.7511 | 33.2707 | 0 | 62174.7 | 62.1747 | 66218.1 | -32489.5 | 76.9125 | 97896.2 | 10.4009 | 35.4879 | 0 | 66125.4 | 66.1254 | 79477.2 | -36344.5 | -8.9 | -7.876 | -6.8189
[20 empty] | 2020-10-04 16:00 | 6641 | 10 | 4 | 17 | 29849.052 | 29.8491 | 14.6995 | 31770.9 | 0 | 0 | 0 | 0 | 0 | 0 | 0 | 14.6995 | 31770.9 | 0 | 0 | 0 | 0 | 0 | 0 | 0 | 14.6995 | 31770.9 | 0 | 0 | 0 | 0 | 0 | 0 | 0 | -15.1496 | -15.1496 | -15.1496
[20 empty] | 2020-10-04 17:00 | 6642 | 10 | 4 | 18 | 0 | 0 | 13.7693 | 31697.5 | 0 | 0 | 0 | 0 | 0 | 0 | 0 | 13.7693 | 31697.5 | 0 | 0 | 0 | 0 | 0 | 0 | 0 | 13.7693 | 31697.5 | 0 | 0 | 0 | 0 | 0 | 0 | 0 | 13.7693 | 13.7693 | 13.7693
[20 empty] | 2020-10-04 18:00 | 6643 | 10 | 4 | 19 | 0 | 0 | 10.3911 | 31770.9 | 0 | 0 | 0 | 0 | 0 | 0 | 0 | 10.3911 | 31770.9 | 0 | 0 | 0 | 0 | 0 | 0 | 0 | 10.3911 | 31770.9 | 0 | 0 | 0 | 0 | 0 | 0 | 0 | 10.3911 | 10.3911 | 10.3911
[20 empty] | 2020-10-04 19:00 | 6644 | 10 | 4 | 20 | 0 | 0 | 8.8727 | 9409.05 | 0 | 0 | 0 | 0 | 0 | 0 | 0 | 8.8727 | 9409.05 | 0 | 0 | 0 | 0 | 0 | 0 | 0 | 8.8727 | 9409.05 | 0 | 0 | 0 | 0 | 0 | 0 | 0 | 8.8727 | 8.8727 | 8.8727
[20 empty] | 2020-10-04 20:00 | 6645 | 10 | 4 | 21 | 0 | 0 | 7.3544 | 9555.71 | 0 | 0 | 0 | 0 | 0 | 0 | 0 | 7.3544 | 9555.71 | 0 | 0 | 0 | 0 | 0 | 0 | 0 | 7.3544 | 9555.71 | 0 | 0 | 0 | 0 | 0 | 0 | 0 | 7.3544 | 7.3544 | 7.3544
[20 empty] | 2020-10-04 21:00 | 6646 | 10 | 4 | 22 | 0 | 0 | 7.3544 | 9629.03 | 0 | 0 | 0 | 0 | 0 | 0 | 0 | 7.3544 | 9629.03 | 0 | 0 | 0 | 0 | 0 | 0 | 0 | 7.3544 | 9629.03 | 0 | 0 | 0 | 0 | 0 | 0 | 0 | 7.3544 | 7.3544 | 7.3544
[20 empty] | 2020-10-04 22:00 | 6647 | 10 | 4 | 23 | 0 | 0 | 7.3544 | 9629.03 | 0 | 0 | 0 | 0 | 0 | 0 | 0 | 7.3544 | 9629.03 | 0 | 0 | 0 | 0 | 0 | 0 | 0 | 7.3544 | 9629.03 | 0 | 0 | 0 | 0 | 0 | 0 | 0 | 7.3544 | 7.3544 | 7.3544
[20 empty] | 2020-10-04 23:00 | 6648 | 10 | 4 | 24 | 0 | 0 | 7.3544 | 9702.36 | 0 | 0 | 0 | 0 | 0 | 0 | 0 | 7.3544 | 9702.36 | 0 | 0 | 0 | 0 | 0 | 0 | 0 | 7.3544 | 9702.36 | 0 | 0 | 0 | 0 | 0 | 0 | 0 | 7.3544 | 7.3544 | 7.3544
[20 empty] | 2020-10-05 | 6649 | 10 | 5 | 1 | 0 | 0 | 7.3544 | 9702.36 | 0 | 0 | 0 | 0 | 0 | 0 | 0 | 7.3544 | 9702.36 | 0 | 0 | 0 | 0 | 0 | 0 | 0 | 7.3544 | 9702.36 | 0 | 0 | 0 | 0 | 0 | 0 | 0 | 7.3544 | 7.3544 | 7.3544
[20 empty] | 2020-10-05 01:00 | 6650 | 10 | 5 | 2 | 0 | 0 | 7.3544 | 9702.36 | 0 | 0 | 0 | 0 | 0 | 0 | 0 | 7.3544 | 9702.36 | 0 | 0 | 0 | 0 | 0 | 0 | 0 | 7.3544 | 9702.36 | 0 | 0 | 0 | 0 | 0 | 0 | 0 | 7.3544 | 7.3544 | 7.3544
[20 empty] | 2020-10-05 02:00 | 6651 | 10 | 5 | 3 | 0 | 0 | 7.3544 | 9775.69 | 0 | 0 | 0 | 0 | 0 | 0 | 0 | 7.3544 | 9775.69 | 0 | 0 | 0 | 0 | 0 | 0 | 0 | 7.3544 | 9775.69 | 0 | 0 | 0 | 0 | 0 | 0 | 0 | 7.3544 | 7.3544 | 7.3544
[20 empty] | 2020-10-05 03:00 | 6652 | 10 | 5 | 4 | 0 | 0 | 7.3544 | 9849.01 | 0 | 0 | 0 | 0 | 0 | 0 | 0 | 7.3544 | 9849.01 | 0 | 0 | 0 | 0 | 0 | 3701.03 | -21202.7 | 7.3544 | 9849.01 | 0 | 0 | 0 | 0 | 0 | 0 | 0 | 7.3544 | 7.3544 | 7.3544
[20 empty] | 2020-10-05 04:00 | 6653 | 10 | 5 | 5 | 0 | 0 | 8.8727 | 9849.01 | 0 | 0 | 0 | 0 | 0 | 0 | 0 | 8.8727 | 9849.01 | 0 | 0 | 0 | 0 | 0 | 0 | -15931.3 | 8.8727 | 9849.01 | 0 | 0 | 0 | 0 | 0 | 0 | 0 | 8.8727 | 8.8727 | 8.8727
[20 empty] | 2020-10-05 05:00 | 6654 | 10 | 5 | 6 | 0 | 0 | 11.0213 | 32064.2 | 0 | 0 | 0 | 0 | 0 | 0 | 0 | 11.0213 | 32064.2 | 0 | 0 | 0 | 0 | 0 | 0 | -14540.9 | 11.0213 | 32064.2 | 0 | 0 | 0 | 0 | 0 | 0 | 0 | 11.0213 | 11.0213 | 11.0213
[20 empty] | 2020-10-05 06:00 | 6655 | 10 | 5 | 7 | 6337.882 | 6.3379 | 100.37 | 245854 | 3.8353 | 13.0861 | 0 | 164154 | 164.154 | 29307.1 | -64101 | 101.096 | 264096 | 4.1306 | 14.0936 | 0 | 182396 | 182.396 | 29231 | -64661.4 | 102.275 | 282538 | 4.5439 | 15.5037 | 0 | 200837 | 200.837 | 34721.5 | -93839.7 | 94.0321 | 94.7581 | 95.9371
[20 empty] | 2020-10-05 07:00 | 6656 | 10 | 5 | 8 | 34767.073 | 34.7671 | 131.126 | 166547 | 3.7822 | 12.9049 | 0 | 84847.1 | 84.8471 | 28901.4 | -49756.4 | 131.691 | 178118 | 4.1306 | 14.0934 | 0 | 96417.6 | 96.4176 | 28971.8 | -47893.8 | 132.656 | 190475 | 4.5127 | 15.3973 | 0 | 108775 | 108.775 | 34483.3 | -64731 | 96.3589 | 96.9239 | 97.8889
[20 empty] | 2020-10-05 08:00 | 6657 | 10 | 5 | 9 | 78483.556 | 78.4836 | 144.526 | 118978 | 12.1992 | 41.6237 | 0 | 62502.1 | 62.5021 | 93218.7 | -29128.9 | 145.067 | 125291 | 12.9803 | 44.2888 | 0 | 68815.6 | 68.8156 | 93566.6 | -32485.8 | 146.631 | 131625 | 14.0913 | 48.0795 | 0 | 75149 | 75.149 | 107677 | -36227.8 | 66.0424 | 66.5834 | 68.1474
[20 empty] | 2020-10-05 09:00 | 6658 | 10 | 5 | 10 | 78547.433 | 78.5474 | 148.837 | 102843 | 16.6606 | 56.846 | 0 | 46586.7 | 46.5867 | 127311 | -17950.6 | 150.028 | 105402 | 18.1648 | 61.9783 | 0 | 49145.8 | 49.1458 | 132614 | -23451.2 | 150.99 | 108878 | 19.172 | 65.4149 | 0 | 52622.3 | 52.6223 | 146501 | -20172.2 | 70.2896 | 71.4806 | 72.4426
[20 empty] | 2020-10-05 10:00 | 6659 | 10 | 5 | 11 | 181157.429 | 181.1574 | 126.867 | 168580 | 16.3644 | 55.8353 | 0 | 41920.8 | 41.9208 | 125047 | -16404.9 | 127.535 | 169813 | 17.476 | 59.6281 | 0 | 43153.6 | 43.1536 | 130201 | -23330.7 | 129.63 | 171515 | 18.9578 | 64.684 | 0 | 44856 | 44.856 | 144864 | -16738.9 | -54.2904 | -53.6224 | -51.5274
[20 empty] | 2020-10-05 11:00 | 6660 | 10 | 5 | 12 | 190153.341 | 190.1533 | 153.882 | 159614 | 20.7972 | 70.96 | 0 | 32955.1 | 32.9551 | 156889 | -6707.99 | 154.553 | 160182 | 21.8116 | 74.4212 | 0 | 33523.2 | 33.5232 | 165870 | -10809 | 155.724 | 160646 | 22.8788 | 78.0625 | 0 | 33986.6 | 33.9866 | 172592 | -5509.22 | -36.2713 | -35.6003 | -34.4293
[20 empty] | 2020-10-05 12:00 | 6661 | 10 | 5 | 13 | 184399.918 | 184.3999 | 106.631 | 88528.1 | 22.5325 | 76.8809 | 0 | 0 | 0 | 167814 | -2708.12 | 105.52 | 88528.1 | 22.3349 | 76.2067 | 0 | 0 | 0 | 171000 | -8375.78 | 106.766 | 88528.1 | 23.4885 | 80.1428 | 0 | 0 | 0 | 174934 | -2994.95 | -77.7689 | -78.8799 | -77.6339
[20 empty] | 2020-10-05 13:00 | 6662 | 10 | 5 | 14 | 165026.44 | 165.0264 | 97.991 | 55962.4 | 21.174 | 72.2457 | 0 | 0 | 0 | 157696 | -2652.41 | 99.0997 | 55962.4 | 22.2986 | 76.0828 | 0 | 0 | 0 | 170452 | -7046.05 | 100.352 | 55962.4 | 23.4295 | 79.9415 | 0 | 0 | 0 | 174494 | -2999.56 | -67.0354 | -65.9267 | -64.6744
[20 empty] | 2020-10-05 14:00 | 6663 | 10 | 5 | 15 | 133195.112 | 133.1951 | 85.2344 | 55889 | 22.9875 | 78.4334 | 0 | 0 | 0 | 169027 | -1839.27 | 86.6467 | 55889 | 24.2098 | 82.6038 | 0 | 0 | 0 | 182740 | -6440.81 | 88.1757 | 55889 | 25.4391 | 86.7982 | 0 | 0 | 0 | 187054 | -1555.62 | -47.9607 | -46.5484 | -45.0194
[20 empty] | 2020-10-05 15:00 | 6664 | 10 | 5 | 16 | 86725.593 | 86.7256 | 83.9815 | 31037.5 | 22.9246 | 78.2187 | 0 | 0 | 0 | 168565 | -1928.84 | 85.4337 | 31037.5 | 24.1436 | 82.378 | 0 | 0 | 0 | 182745 | -5927.73 | 87.0665 | 31037.5 | 25.392 | 86.6375 | 0 | 0 | 0 | 186708 | -1733.56 | -2.7441 | -1.2919 | 0.34091
[20 empty] | 2020-10-05 16:00 | 6665 | 10 | 5 | 17 | 31196.619 | 31.1966 | 14.6995 | 31037.5 | 0 | 0 | 0 | 0 | 0 | 0 | 0 | 14.6995 | 31037.5 | 0 | 0 | 0 | 0 | 0 | 0 | 0 | 14.6995 | 31037.5 | 0 | 0 | 0 | 0 | 0 | 0 | 0 | -16.4971 | -16.4971 | -16.4971
[20 empty] | 2020-10-05 17:00 | 6666 | 10 | 5 | 18 | 0 | 0 | 13.7693 | 31404.2 | 0 | 0 | 0 | 0 | 0 | 0 | 0 | 13.7693 | 31404.2 | 0 | 0 | 0 | 0 | 0 | 0 | 0 | 13.7693 | 31404.2 | 0 | 0 | 0 | 0 | 0 | 0 | 0 | 13.7693 | 13.7693 | 13.7693
[20 empty] | 2020-10-05 18:00 | 6667 | 10 | 5 | 19 | 0 | 0 | 10.3911 | 31624.2 | 0 | 0 | 0 | 0 | 0 | 0 | 0 | 10.3911 | 31624.2 | 0 | 0 | 0 | 0 | 0 | 0 | 0 | 10.3911 | 31624.2 | 0 | 0 | 0 | 0 | 0 | 0 | 0 | 10.3911 | 10.3911 | 10.3911
[20 empty] | 2020-10-05 19:00 | 6668 | 10 | 5 | 20 | 0 | 0 | 8.8727 | 9262.4 | 0 | 0 | 0 | 0 | 0 | 0 | 0 | 8.8727 | 9262.4 | 0 | 0 | 0 | 0 | 0 | 0 | 0 | 8.8727 | 9262.4 | 0 | 0 | 0 | 0 | 0 | 0 | 0 | 8.8727 | 8.8727 | 8.8727
[20 empty] | 2020-10-05 20:00 | 6669 | 10 | 5 | 21 | 0 | 0 | 7.3544 | 9482.38 | 0 | 0 | 0 | 0 | 0 | 0 | 0 | 7.3544 | 9482.38 | 0 | 0 | 0 | 0 | 0 | 0 | 0 | 7.3544 | 9482.38 | 0 | 0 | 0 | 0 | 0 | 0 | 0 | 7.3544 | 7.3544 | 7.3544
[20 empty] | 2020-10-05 21:00 | 6670 | 10 | 5 | 22 | 0 | 0 | 7.3544 | 9702.36 | 0 | 0 | 0 | 0 | 0 | 0 | 0 | 7.3544 | 9702.36 | 0 | 0 | 0 | 0 | 0 | 0 | 0 | 7.3544 | 9702.36 | 0 | 0 | 0 | 0 | 0 | 0 | 0 | 7.3544 | 7.3544 | 7.3544
[20 empty] | 2020-10-05 22:00 | 6671 | 10 | 5 | 23 | 0 | 0 | 7.3544 | 9702.36 | 0 | 0 | 0 | 0 | 0 | 0 | 0 | 7.3544 | 9702.36 | 0 | 0 | 0 | 0 | 0 | 0 | 0 | 7.3544 | 9702.36 | 0 | 0 | 0 | 0 | 0 | 0 | 0 | 7.3544 | 7.3544 | 7.3544
[20 empty] | 2020-10-05 23:00 | 6672 | 10 | 5 | 24 | 0 | 0 | 7.3544 | 10142.3 | 0 | 0 | 0 | 0 | 0 | 0 | 0 | 7.3544 | 10142.3 | 0 | 0 | 0 | 0 | 0 | 0 | 0 | 7.3544 | 10142.3 | 0 | 0 | 0 | 0 | 0 | 0 | 0 | 7.3544 | 7.3544 | 7.3544
[20 empty] | 2020-10-06 | 6673 | 10 | 6 | 1 | 0 | 0 | 7.3544 | 10362.3 | 0 | 0 | 0 | 0 | 0 | 0 | 0 | 7.3544 | 10362.3 | 0 | 0 | 0 | 0 | 0 | 0 | 0 | 7.3544 | 10362.3 | 0 | 0 | 0 | 0 | 0 | 0 | 0 | 7.3544 | 7.3544 | 7.3544
[20 empty] | 2020-10-06 01:00 | 6674 | 10 | 6 | 2 | 0 | 0 | 7.3544 | 10362.3 | 0 | 0 | 0 | 0 | 0 | 0 | 0 | 7.3544 | 10362.3 | 0 | 0 | 0 | 0 | 0 | 0 | 0 | 7.3544 | 10362.3 | 0 | 0 | 0 | 0 | 0 | 0 | 0 | 7.3544 | 7.3544 | 7.3544
[20 empty] | 2020-10-06 02:00 | 6675 | 10 | 6 | 3 | 0 | 0 | 7.3544 | 10509 | 0 | 0 | 0 | 0 | 0 | 0 | 0 | 7.3544 | 10509 | 0 | 0 | 0 | 0 | 0 | 0 | 0 | 7.3544 | 10509 | 0 | 0 | 0 | 0 | 0 | 0 | 0 | 7.3544 | 7.3544 | 7.3544
[20 empty] | 2020-10-06 03:00 | 6676 | 10 | 6 | 4 | 0 | 0 | 7.3544 | 10509 | 0 | 0 | 0 | 0 | 0 | 0 | 0 | 7.3544 | 10509 | 0 | 0 | 0 | 0 | 0 | 0 | 0 | 7.3544 | 10509 | 0 | 0 | 0 | 0 | 0 | 0 | 0 | 7.3544 | 7.3544 | 7.3544
[20 empty] | 2020-10-06 04:00 | 6677 | 10 | 6 | 5 | 0 | 0 | 8.8727 | 10509 | 0 | 0 | 0 | 0 | 0 | 0 | 0 | 8.8727 | 10509 | 0 | 0 | 0 | 0 | 0 | 3899.76 | -14857.5 | 8.8727 | 10509 | 0 | 0 | 0 | 0 | 0 | 0 | 0 | 8.8727 | 8.8727 | 8.8727
[20 empty] | 2020-10-06 05:00 | 6678 | 10 | 6 | 6 | 0 | 0 | 11.0213 | 32871 | 0 | 0 | 0 | 0 | 0 | 0 | 0 | 11.0213 | 32871 | 0 | 0 | 0 | 0 | 0 | 0 | -11403.1 | 11.0213 | 32871 | 0 | 0 | 0 | 0 | 0 | 0 | 0 | 11.0213 | 11.0213 | 11.0213
[20 empty] | 2020-10-06 06:00 | 6679 | 10 | 6 | 7 | 10264.372 | 10.2644 | 94.5893 | 202132 | 0.068063 | 0.23223 | 0 | 119845 | 119.845 | 520.096 | -26638.3 | 95.5575 | 212323 | 0.23836 | 0.8133 | 0 | 130036 | 130.036 | 609.953 | -30531.6 | 95.9132 | 224808 | 0.29455 | 1.005 | 0 | 142521 | 142.521 | 2250.75 | -43668.2 | 84.3249 | 85.2931 | 85.6488
[20 empty] | 2020-10-06 07:00 | 6680 | 10 | 6 | 8 | 61524.328 | 61.5243 | 126.629 | 142497 | 0.24452 | 0.8343 | 0 | 60210.4 | 60.2104 | 1868.46 | -34318.4 | 126.718 | 148979 | 0.30461 | 1.0393 | 0 | 66691.7 | 66.6917 | 2250.68 | -31689.4 | 127.269 | 157237 | 0.36926 | 1.2599 | 0 | 74949.5 | 74.9495 | 2821.65 | -43108.8 | 65.1047 | 65.1937 | 65.7447
[20 empty] | 2020-10-06 08:00 | 6681 | 10 | 6 | 9 | 114212.822 | 114.2128 | 135.292 | 102202 | 3.2101 | 10.9529 | 0 | 45359 | 45.359 | 24529.7 | -14800 | 135.138 | 104064 | 3.3587 | 11.4599 | 0 | 47221.2 | 47.2212 | 24689.8 | -16055.9 | 135.621 | 106244 | 3.6092 | 12.3147 | 0 | 49401.4 | 49.4014 | 27579.6 | -14178.9 | 21.0792 | 20.9252 | 21.4082
[20 empty] | 2020-10-06 09:00 | 6682 | 10 | 6 | 10 | 151002 | 151.002 | 139.384 | 90989 | 6.4249 | 21.9217 | 0 | 34293 | 34.293 | 49095.2 | -8774.42 | 138.78 | 91789.9 | 6.6837 | 22.8046 | 0 | 35093.9 | 35.0939 | 49767.2 | -11664.5 | 138.735 | 92456.2 | 6.9981 | 23.8775 | 0 | 35760.3 | 35.7603 | 53475.3 | -8394.71 | -11.618 | -12.222 | -12.267
[20 empty] | 2020-10-06 10:00 | 6683 | 10 | 6 | 11 | 174050.145 | 174.0501 | 117.534 | 159183 | 6.4168 | 21.8942 | 0 | 32524.6 | 32.5246 | 49033.5 | -8792.24 | 116.805 | 159675 | 6.6752 | 22.7757 | 0 | 33016 | 33.016 | 49537.2 | -13154.6 | 116.926 | 160148 | 6.9892 | 23.8471 | 0 | 33489.5 | 33.4895 | 53407.1 | -7758.6 | -56.5161 | -57.2451 | -57.1241
[20 empty] | 2020-10-06 11:00 | 6684 | 10 | 6 | 12 | 181783.014 | 181.783 | 142.978 | 126659 | 9.5167 | 32.4708 | 0 | 0 | 0 | 72720.6 | -3506.6 | 141.528 | 126659 | 9.3643 | 31.951 | 0 | 0 | 0 | 74235.3 | -8228.06 | 142.035 | 126659 | 9.8277 | 33.532 | 0 | 0 | 0 | 75097.3 | -4173.52 | -38.805 | -40.255 | -39.748
[20 empty] | 2020-10-06 12:00 | 6685 | 10 | 6 | 13 | 177026.165 | 177.0262 | 95.3843 | 89872.7 | 11.8397 | 40.3971 | 0 | 0 | 0 | 90471.7 | -2585.68 | 95.8514 | 89872.7 | 12.4605 | 42.5152 | 0 | 0 | 0 | 97641.7 | -7039.52 | 96.5302 | 89872.7 | 13.0963 | 44.6846 | 0 | 0 | 0 | 100074 | -2967.05 | -81.6419 | -81.1748 | -80.496
[20 empty] | 2020-10-06 13:00 | 6686 | 10 | 6 | 14 | 159533.95 | 159.534 | 88.882 | 56402.5 | 11.8249 | 40.3466 | 0 | 0 | 0 | 90358.8 | -2529.88 | 89.3947 | 56402.5 | 12.4449 | 42.462 | 0 | 0 | 0 | 97518.2 | -6065.36 | 90.154 | 56402.5 | 13.0799 | 44.6286 | 0 | 0 | 0 | 99948.5 | -3019.18 | -70.6519 | -70.1393 | -69.38
[20 empty] | 2020-10-06 14:00 | 6687 | 10 | 6 | 15 | 130723.115 | 130.7231 | 78.6384 | 56182.4 | 16.3233 | 55.6951 | 0 | 0 | 0 | 124733 | -1748.91 | 79.6668 | 56182.4 | 17.1866 | 58.6407 | 0 | 0 | 0 | 134830 | -5468.07 | 80.8557 | 56182.4 | 18.0707 | 61.6572 | 0 | 0 | 0 | 138086 | -1626.48 | -52.0847 | -51.0563 | -49.8674
[20 empty] | 2020-10-06 15:00 | 6688 | 10 | 6 | 16 | 85366.806 | 85.3668 | 75.8495 | 31404.2 | 14.7552 | 50.3447 | 0 | 0 | 0 | 112750 | -1832.82 | 76.8397 | 31404.2 | 15.5337 | 53.001 | 0 | 0 | 0 | 122171 | -5279.31 | 78.0096 | 31404.2 | 16.3309 | 55.721 | 0 | 0 | 0 | 124791 | -1742.47 | -9.5173 | -8.5271 | -7.3572
[20 empty] | 2020-10-06 16:00 | 6689 | 10 | 6 | 17 | 30371.678 | 30.3717 | 14.6995 | 31404.2 | 0 | 0 | 0 | 0 | 0 | 0 | 0 | 14.6995 | 31404.2 | 0 | 0 | 0 | 0 | 0 | 0 | 0 | 14.6995 | 31404.2 | 0 | 0 | 0 | 0 | 0 | 0 | 0 | -15.6722 | -15.6722 | -15.6722
[20 empty] | 2020-10-06 17:00 | 6690 | 10 | 6 | 18 | 0 | 0 | 13.7693 | 31697.5 | 0 | 0 | 0 | 0 | 0 | 0 | 0 | 13.7693 | 31697.5 | 0 | 0 | 0 | 0 | 0 | 0 | 0 | 13.7693 | 31697.5 | 0 | 0 | 0 | 0 | 0 | 0 | 0 | 13.7693 | 13.7693 | 13.7693
[20 empty] | 2020-10-06 18:00 | 6691 | 10 | 6 | 19 | 0 | 0 | 10.3911 | 31697.5 | 0 | 0 | 0 | 0 | 0 | 0 | 0 | 10.3911 | 31697.5 | 0 | 0 | 0 | 0 | 0 | 0 | 0 | 10.3911 | 31697.5 | 0 | 0 | 0 | 0 | 0 | 0 | 0 | 10.3911 | 10.3911 | 10.3911
[20 empty] | 2020-10-06 19:00 | 6692 | 10 | 6 | 20 | 0 | 0 | 8.8727 | 9482.38 | 0 | 0 | 0 | 0 | 0 | 0 | 0 | 8.8727 | 9482.38 | 0 | 0 | 0 | 0 | 0 | 0 | 0 | 8.8727 | 9482.38 | 0 | 0 | 0 | 0 | 0 | 0 | 0 | 8.8727 | 8.8727 | 8.8727
[20 empty] | 2020-10-06 20:00 | 6693 | 10 | 6 | 21 | 0 | 0 | 7.3544 | 9555.71 | 0 | 0 | 0 | 0 | 0 | 0 | 0 | 7.3544 | 9555.71 | 0 | 0 | 0 | 0 | 0 | 0 | 0 | 7.3544 | 9555.71 | 0 | 0 | 0 | 0 | 0 | 0 | 0 | 7.3544 | 7.3544 | 7.3544
[20 empty] | 2020-10-06 21:00 | 6694 | 10 | 6 | 22 | 0 | 0 | 7.3544 | 9629.03 | 0 | 0 | 0 | 0 | 0 | 0 | 0 | 7.3544 | 9629.03 | 0 | 0 | 0 | 0 | 0 | 0 | 0 | 7.3544 | 9629.03 | 0 | 0 | 0 | 0 | 0 | 0 | 0 | 7.3544 | 7.3544 | 7.3544
[20 empty] | 2020-10-06 22:00 | 6695 | 10 | 6 | 23 | 0 | 0 | 7.3544 | 9629.03 | 0 | 0 | 0 | 0 | 0 | 0 | 0 | 7.3544 | 9629.03 | 0 | 0 | 0 | 0 | 0 | 0 | 0 | 7.3544 | 9629.03 | 0 | 0 | 0 | 0 | 0 | 0 | 0 | 7.3544 | 7.3544 | 7.3544
[20 empty] | 2020-10-06 23:00 | 6696 | 10 | 6 | 24 | 0 | 0 | 7.3544 | 9995.67 | 0 | 0 | 0 | 0 | 0 | 0 | 0 | 7.3544 | 9995.67 | 0 | 0 | 0 | 0 | 0 | 0 | 0 | 7.3544 | 9995.67 | 0 | 0 | 0 | 0 | 0 | 0 | 0 | 7.3544 | 7.3544 | 7.3544
[20 empty] | 2020-10-07 | 6697 | 10 | 7 | 1 | 0 | 0 | 7.3544 | 10069 | 0 | 0 | 0 | 0 | 0 | 0 | 0 | 7.3544 | 10069 | 0 | 0 | 0 | 0 | 0 | 0 | 0 | 7.3544 | 10069 | 0 | 0 | 0 | 0 | 0 | 0 | 0 | 7.3544 | 7.3544 | 7.3544
[20 empty] | 2020-10-07 01:00 | 6698 | 10 | 7 | 2 | 0 | 0 | 7.3544 | 10069 | 0 | 0 | 0 | 0 | 0 | 0 | 0 | 7.3544 | 10069 | 0 | 0 | 0 | 0 | 0 | 0 | 0 | 7.3544 | 10069 | 0 | 0 | 0 | 0 | 0 | 0 | 0 | 7.3544 | 7.3544 | 7.3544
[20 empty] | 2020-10-07 02:00 | 6699 | 10 | 7 | 3 | 0 | 0 | 7.3544 | 10215.6 | 0 | 0 | 0 | 0 | 0 | 0 | 0 | 7.3544 | 10215.6 | 0 | 0 | 0 | 0 | 0 | 0 | 0 | 7.3544 | 10215.6 | 0 | 0 | 0 | 0 | 0 | 0 | 0 | 7.3544 | 7.3544 | 7.3544
[20 empty] | 2020-10-07 03:00 | 6700 | 10 | 7 | 4 | 0 | 0 | 7.3544 | 10215.6 | 0 | 0 | 0 | 0 | 0 | 0 | 0 | 7.3544 | 10215.6 | 0 | 0 | 0 | 0 | 0 | 0 | 0 | 7.3544 | 10215.6 | 0 | 0 | 0 | 0 | 0 | 0 | 0 | 7.3544 | 7.3544 | 7.3544
[20 empty] | 2020-10-07 04:00 | 6701 | 10 | 7 | 5 | 0 | 0 | 8.8727 | 10215.6 | 0 | 0 | 0 | 0 | 0 | 0 | 0 | 8.8727 | 10215.6 | 0 | 0 | 0 | 0 | 0 | 4025.82 | -13486 | 8.8727 | 10215.6 | 0 | 0 | 0 | 0 | 0 | 0 | 0 | 8.8727 | 8.8727 | 8.8727
[20 empty] | 2020-10-07 05:00 | 6702 | 10 | 7 | 6 | 0 | 0 | 11.0213 | 32797.7 | 0 | 0 | 0 | 0 | 0 | 0 | 0 | 11.0213 | 32797.7 | 0 | 0 | 0 | 0 | 0 | 0 | -10800.3 | 11.0213 | 32797.7 | 0 | 0 | 0 | 0 | 0 | 0 | 0 | 11.0213 | 11.0213 | 11.0213
[20 empty] | 2020-10-07 06:00 | 6703 | 10 | 7 | 7 | 10163.862 | 10.1639 | 94.5476 | 197587 | 0.063406 | 0.21634 | 0 | 115300 | 115.3 | 484.514 | -21584.2 | 95.0116 | 206759 | 0.11724 | 0.40003 | 0 | 124472 | 124.472 | 180.505 | -20270.4 | 95.08 | 216707 | 0.13554 | 0.46248 | 0 | 134420 | 134.42 | 1035.75 | -33780 | 84.3837 | 84.8477 | 84.9161
[20 empty] | 2020-10-07 07:00 | 6704 | 10 | 7 | 8 | 62906.827 | 62.9068 | 126.849 | 135309 | 0.23189 | 0.79121 | 0 | 53021.6 | 53.0216 | 1771.96 | -27830.7 | 126.954 | 140253 | 0.28346 | 0.96715 | 0 | 57966.3 | 57.9663 | 1768.63 | -23144.4 | 127.092 | 146405 | 0.31207 | 1.0648 | 0 | 64118.2 | 64.1182 | 2384.67 | -34100.8 | 63.9422 | 64.0472 | 64.1852
[20 empty] | 2020-10-07 08:00 | 6705 | 10 | 7 | 9 | 116944.821 | 116.9448 | 134.126 | 96267 | 1.5337 | 5.2329 | 0 | 39350.9 | 39.3509 | 11719.4 | -10141.7 | 133.939 | 97812.2 | 1.5909 | 5.4282 | 0 | 40896.2 | 40.8962 | 10631.3 | -12234.1 | 133.814 | 99633.4 | 1.6233 | 5.5386 | 0 | 42717.4 | 42.7174 | 12404 | -9600.81 | 17.1812 | 16.9942 | 16.8692
[20 empty] | 2020-10-07 09:00 | 6706 | 10 | 7 | 10 | 153162.365 | 153.1624 | 141.195 | 85865.4 | 8.0061 | 27.3168 | 0 | 29242.8 | 29.2428 | 61177.9 | -4590.49 | 140.878 | 86437.9 | 8.3985 | 28.6556 | 0 | 29815.3 | 29.8153 | 61707.1 | -8061.17 | 140.922 | 56622.6 | 8.7997 | 30.0244 | 0 | 0 | 0 | 67241.8 | -3600.34 | -11.9674 | -12.2844 | -12.2404
[20 empty] | 2020-10-07 10:00 | 6707 | 10 | 7 | 11 | 176463.955 | 176.464 | 117.933 | 154396 | 7.3935 | 25.2267 | 0 | 27736.7 | 27.7367 | 56496.9 | -4747.22 | 117.547 | 155400 | 7.8373 | 26.7409 | 0 | 28741.4 | 28.7414 | 61434.8 | -9916.58 | 117.69 | 199127 | 8.2373 | 28.1058 | 0 | 72467.8 | 72.4678 | 62944.8 | -4991.07 | -58.531 | -58.917 | -58.774
[20 empty] | 2020-10-07 11:00 | 6708 | 10 | 7 | 12 | 185802.326 | 185.8023 | 144.797 | 126659 | 11.8685 | 40.4953 | 0 | 0 | 0 | 90691.7 | -3378.66 | 144.813 | 126659 | 12.4909 | 42.619 | 0 | 0 | 0 | 97880.1 | -6587.1 | 145.507 | 126659 | 13.1282 | 44.7934 | 0 | 0 | 0 | 100318 | -3991.13 | -41.0053 | -40.9893 | -40.2953
[20 empty] | 2020-10-07 12:00 | 6709 | 10 | 7 | 13 | 180782.189 | 180.7822 | 90.9382 | 89883.2 | 7.3455 | 25.0628 | 0 | 0 | 0 | 56129.9 | -2270.3 | 91.1289 | 89883.2 | 7.7232 | 26.3516 | 0 | 0 | 0 | 60362.6 | -5678.67 | 91.5561 | 89883.2 | 8.11 | 27.6714 | 0 | 0 | 0 | 61972 | -2549.87 | -89.844 | -89.6533 | -89.2261
[20 empty] | 2020-10-07 13:00 | 6710 | 10 | 7 | 14 | 162279.143 | 162.2791 | 84.4885 | 56622.6 | 7.3588 | 25.1084 | 0 | 0 | 0 | 56231.8 | -2189.06 | 84.7227 | 56622.6 | 7.7373 | 26.3997 | 0 | 0 | 0 | 60474.3 | -5467.53 | 85.2306 | 56622.6 | 8.1249 | 27.7222 | 0 | 0 | 0 | 62085.7 | -2591.63 | -77.7906 | -77.5564 | -77.0485
[20 empty] | 2020-10-07 14:00 | 6711 | 10 | 7 | 15 | 130797.858 | 130.7979 | 69.6932 | 56622.6 | 7.3587 | 25.108 | 0 | 0 | 0 | 56231 | -1995.29 | 70.2306 | 56622.6 | 7.7372 | 26.3993 | 0 | 0 | 0 | 60473.4 | -5985.86 | 70.9213 | 56622.6 | 8.1248 | 27.7218 | 0 | 0 | 0 | 62084.8 | -1928.27 | -61.1047 | -60.5673 | -59.8766
[20 empty] | 2020-10-07 15:00 | 6712 | 10 | 7 | 16 | 84757.115 | 84.7571 | 66.9428 | 31844.2 | 5.8555 | 19.9789 | 0 | 0 | 0 | 44744.1 | -2124.9 | 67.4506 | 31844.2 | 6.1527 | 20.9928 | 0 | 0 | 0 | 48157.4 | -5988.79 | 68.131 | 31844.2 | 6.457 | 22.0312 | 0 | 0 | 0 | 49340.3 | -2117.44 | -17.8143 | -17.3065 | -16.6261
[20 empty] | 2020-10-07 16:00 | 6713 | 10 | 7 | 17 | 29334.343 | 29.3343 | 14.6995 | 31844.2 | 0 | 0 | 0 | 0 | 0 | 0 | 0 | 14.6995 | 31844.2 | 0 | 0 | 0 | 0 | 0 | 0 | 0 | 14.6995 | 31844.2 | 0 | 0 | 0 | 0 | 0 | 0 | 0 | -14.6348 | -14.6348 | -14.6348
[20 empty] | 2020-10-07 17:00 | 6714 | 10 | 7 | 18 | 0 | 0 | 13.7693 | 32137.6 | 0 | 0 | 0 | 0 | 0 | 0 | 0 | 13.7693 | 32137.6 | 0 | 0 | 0 | 0 | 0 | 0 | 0 | 13.7693 | 32137.6 | 0 | 0 | 0 | 0 | 0 | 0 | 0 | 13.7693 | 13.7693 | 13.7693
[20 empty] | 2020-10-07 18:00 | 6715 | 10 | 7 | 19 | 0 | 0 | 10.3911 | 32284.3 | 0 | 0 | 0 | 0 | 0 | 0 | 0 | 10.3911 | 32284.3 | 0 | 0 | 0 | 0 | 0 | 0 | 0 | 10.3911 | 32284.3 | 0 | 0 | 0 | 0 | 0 | 0 | 0 | 10.3911 | 10.3911 | 10.3911
[20 empty] | 2020-10-07 19:00 | 6716 | 10 | 7 | 20 | 0 | 0 | 8.8727 | 9922.34 | 0 | 0 | 0 | 0 | 0 | 0 | 0 | 8.8727 | 9922.34 | 0 | 0 | 0 | 0 | 0 | 0 | 0 | 8.8727 | 9922.34 | 0 | 0 | 0 | 0 | 0 | 0 | 0 | 8.8727 | 8.8727 | 8.8727
[20 empty] | 2020-10-07 20:00 | 6717 | 10 | 7 | 21 | 0 | 0 | 7.3544 | 9849.01 | 0 | 0 | 0 | 0 | 0 | 0 | 0 | 7.3544 | 9849.01 | 0 | 0 | 0 | 0 | 0 | 0 | 0 | 7.3544 | 9849.01 | 0 | 0 | 0 | 0 | 0 | 0 | 0 | 7.3544 | 7.3544 | 7.3544
[20 empty] | 2020-10-07 21:00 | 6718 | 10 | 7 | 22 | 0 | 0 | 7.3544 | 9849.01 | 0 | 0 | 0 | 0 | 0 | 0 | 0 | 7.3544 | 9849.01 | 0 | 0 | 0 | 0 | 0 | 0 | 0 | 7.3544 | 9849.01 | 0 | 0 | 0 | 0 | 0 | 0 | 0 | 7.3544 | 7.3544 | 7.3544
[20 empty] | 2020-10-07 22:00 | 6719 | 10 | 7 | 23 | 0 | 0 | 7.3544 | 9849.01 | 0 | 0 | 0 | 0 | 0 | 0 | 0 | 7.3544 | 9849.01 | 0 | 0 | 0 | 0 | 0 | 0 | 0 | 7.3544 | 9849.01 | 0 | 0 | 0 | 0 | 0 | 0 | 0 | 7.3544 | 7.3544 | 7.3544
[20 empty] | 2020-10-07 23:00 | 6720 | 10 | 7 | 24 | 0 | 0 | 7.3544 | 9922.34 | 0 | 0 | 0 | 0 | 0 | 0 | 0 | 7.3544 | 9922.34 | 0 | 0 | 0 | 0 | 0 | 0 | 0 | 7.3544 | 9922.34 | 0 | 0 | 0 | 0 | 0 | 0 | 0 | 7.3544 | 7.3544 | 7.3544
[20 empty] | 2020-10-08 | 6721 | 10 | 8 | 1 | 0 | 0 | 7.3544 | 9922.34 | 0 | 0 | 0 | 0 | 0 | 0 | 0 | 7.3544 | 9922.34 | 0 | 0 | 0 | 0 | 0 | 0 | 0 | 7.3544 | 9922.34 | 0 | 0 | 0 | 0 | 0 | 0 | 0 | 7.3544 | 7.3544 | 7.3544
[20 empty] | 2020-10-08 01:00 | 6722 | 10 | 8 | 2 | 0 | 0 | 7.3544 | 9922.34 | 0 | 0 | 0 | 0 | 0 | 0 | 0 | 7.3544 | 9922.34 | 0 | 0 | 0 | 0 | 0 | 0 | 0 | 7.3544 | 9922.34 | 0 | 0 | 0 | 0 | 0 | 0 | 0 | 7.3544 | 7.3544 | 7.3544
[20 empty] | 2020-10-08 02:00 | 6723 | 10 | 8 | 3 | 0 | 0 | 7.3544 | 9995.67 | 0 | 0 | 0 | 0 | 0 | 0 | 0 | 7.3544 | 9995.67 | 0 | 0 | 0 | 0 | 0 | 0 | 0 | 7.3544 | 9995.67 | 0 | 0 | 0 | 0 | 0 | 0 | 0 | 7.3544 | 7.3544 | 7.3544
[20 empty] | 2020-10-08 03:00 | 6724 | 10 | 8 | 4 | 0 | 0 | 7.3544 | 9995.67 | 0 | 0 | 0 | 0 | 0 | 0 | 0 | 7.3544 | 9995.67 | 0 | 0 | 0 | 0 | 0 | 0 | 0 | 7.3544 | 9995.67 | 0 | 0 | 0 | 0 | 0 | 0 | 0 | 7.3544 | 7.3544 | 7.3544
[20 empty] | 2020-10-08 04:00 | 6725 | 10 | 8 | 5 | 0 | 0 | 8.8727 | 9995.67 | 0 | 0 | 0 | 0 | 0 | 0 | 0 | 8.8727 | 9995.67 | 0 | 0 | 0 | 0 | 0 | 4016.35 | -13773.6 | 8.8727 | 9995.67 | 0 | 0 | 0 | 0 | 0 | 0 | 0 | 8.8727 | 8.8727 | 8.8727
[20 empty] | 2020-10-08 05:00 | 6726 | 10 | 8 | 6 | 0 | 0 | 11.0213 | 32357.6 | 0 | 0 | 0 | 0 | 0 | 0 | 0 | 11.0213 | 32357.6 | 0 | 0 | 0 | 0 | 0 | 0 | -10487.5 | 11.0213 | 32357.6 | 0 | 0 | 0 | 0 | 0 | 0 | 0 | 11.0213 | 11.0213 | 11.0213
[20 empty] | 2020-10-08 06:00 | 6727 | 10 | 8 | 7 | 5554.359 | 5.5544 | 94.2965 | 191571 | 0 | 0 | 0 | 109651 | 109.651 | 0 | -15915 | 94.7384 | 197911 | 0.058386 | 0.19921 | 0 | 115991 | 115.991 | 180.706 | -13856.8 | 95.2602 | 206054 | 0.11568 | 0.39471 | 0 | 124134 | 124.134 | 883.978 | -22690.9 | 88.7421 | 89.184 | 89.7058
[20 empty] | 2020-10-08 07:00 | 6728 | 10 | 8 | 8 | 35682.163 | 35.6822 | 126.153 | 123650 | 0.15069 | 0.51417 | 0 | 41730.2 | 41.7302 | 1151.51 | -16874.6 | 125.84 | 125298 | 0.15283 | 0.52146 | 0 | 43377.4 | 43.3774 | 180.443 | -16486.4 | 126.422 | 127252 | 0.26384 | 0.90022 | 0 | 45331.9 | 45.3319 | 2016.1 | -16431.3 | 90.4708 | 90.1578 | 90.7398
[20 empty] | 2020-10-08 08:00 | 6729 | 10 | 8 | 9 | 41256.842 | 41.2568 | 141.808 | 88859.2 | 9.7264 | 33.1866 | 0 | 32310 | 32.31 | 74323.6 | -5814.16 | 141.747 | 89354.9 | 10.1827 | 34.7434 | 0 | 32805.6 | 32.8056 | 74723.4 | -9792.47 | 142.074 | 90329.1 | 10.6766 | 36.4286 | 0 | 33779.8 | 33.7798 | 81584.3 | -5377.42 | 100.5512 | 100.4902 | 100.8172
[20 empty] | 2020-10-08 09:00 | 6730 | 10 | 8 | 10 | 55910.385 | 55.9104 | 145.072 | 56329.2 | 13.3661 | 45.6051 | 0 | 0 | 0 | 102136 | -2986.29 | 144.967 | 56329.2 | 14.0691 | 48.0038 | 0 | 0 | 0 | 111817 | -7004.05 | 145.294 | 56329.2 | 14.7891 | 50.4604 | 0 | 0 | 0 | 113009 | -3110.23 | 89.1616 | 89.0566 | 89.3836
[20 empty] | 2020-10-08 10:00 | 6731 | 10 | 8 | 11 | 45841.185 | 45.8412 | 123.111 | 191885 | 13.3235 | 45.4598 | 0 | 65225.7 | 65.2257 | 101811 | -4551.63 | 122.898 | 126659 | 14.0111 | 47.8059 | 0 | 0 | 0 | 110158 | -8809.97 | 123.48 | 126659 | 14.7283 | 50.253 | 0 | 0 | 0 | 112545 | -4485.32 | 77.2698 | 77.0568 | 77.6388
[20 empty] | 2020-10-08 11:00 | 6732 | 10 | 8 | 12 | 65883.672 | 65.8837 | 155.431 | 126659 | 23.1934 | 79.1359 | 0 | 0 | 0 | 170541 | -3233.1 | 156.31 | 126659 | 24.4275 | 83.3466 | 0 | 0 | 0 | 184553 | -6068.31 | 157.666 | 126659 | 25.6912 | 87.6584 | 0 | 0 | 0 | 188908 | -3805.13 | 89.5473 | 90.4263 | 91.7823
[20 empty] | 2020-10-08 12:00 | 6733 | 10 | 8 | 13 | 39880.033 | 39.88 | 108.185 | 88308 | 24.8673 | 84.8472 | 0 | 0 | 0 | 180533 | -1904.38 | 109.407 | 88308 | 26.1878 | 89.3528 | 0 | 0 | 0 | 194737 | -4813.88 | 110.838 | 88308 | 27.5401 | 93.9668 | 0 | 0 | 0 | 199937 | -2051.56 | 68.305 | 69.527 | 70.958
[20 empty] | 2020-10-08 13:00 | 6734 | 10 | 8 | 14 | 48490.05 | 48.4901 | 101.65 | 55815.7 | 24.8203 | 84.6869 | 0 | 0 | 0 | 180192 | -1709.24 | 102.944 | 55815.7 | 26.1382 | 89.1835 | 0 | 0 | 0 | 194366 | -3634.1 | 104.428 | 55815.7 | 27.4878 | 93.7884 | 0 | 0 | 0 | 199557 | -1936.07 | 53.16 | 54.4539 | 55.9379
[20 empty] | 2020-10-08 14:00 | 6735 | 10 | 8 | 15 | 20072.654 | 20.0727 | 83.8259 | 56035.7 | 21.5936 | 73.6774 | 0 | 0 | 0 | 162897 | -1120.78 | 85.1261 | 56035.7 | 22.7036 | 77.4647 | 0 | 0 | 0 | 174955 | -3512.74 | 86.5747 | 56035.7 | 23.8403 | 81.3431 | 0 | 0 | 0 | 179846 | -784.782 | 63.7532 | 65.0534 | 66.502
[20 empty] | 2020-10-08 15:00 | 6736 | 10 | 8 | 16 | 21195.3 | 21.1953 | 85.6544 | 31184.1 | 24.5774 | 83.8581 | 0 | 0 | 0 | 185406 | -1225.35 | 87.1425 | 31184.1 | 25.8504 | 88.2016 | 0 | 0 | 0 | 199410 | -3312.67 | 88.825 | 31184.1 | 27.1541 | 92.6498 | 0 | 0 | 0 | 204844 | -987.324 | 64.4591 | 65.9472 | 67.6297
[20 empty] | 2020-10-08 16:00 | 6737 | 10 | 8 | 17 | 6984.455 | 6.9845 | 14.6995 | 31184.1 | 0 | 0 | 0 | 0 | 0 | 0 | 0 | 14.6995 | 31184.1 | 0 | 0 | 0 | 0 | 0 | 0 | 0 | 14.6995 | 31184.1 | 0 | 0 | 0 | 0 | 0 | 0 | 0 | 7.715 | 7.715 | 7.715
[20 empty] | 2020-10-08 17:00 | 6738 | 10 | 8 | 18 | 0 | 0 | 13.7693 | 31624.2 | 0 | 0 | 0 | 0 | 0 | 0 | 0 | 13.7693 | 31624.2 | 0 | 0 | 0 | 0 | 0 | 0 | 0 | 13.7693 | 31624.2 | 0 | 0 | 0 | 0 | 0 | 0 | 0 | 13.7693 | 13.7693 | 13.7693
[20 empty] | 2020-10-08 18:00 | 6739 | 10 | 8 | 19 | 0 | 0 | 10.3911 | 31477.5 | 0 | 0 | 0 | 0 | 0 | 0 | 0 | 10.3911 | 31477.5 | 0 | 0 | 0 | 0 | 0 | 0 | 0 | 10.3911 | 31477.5 | 0 | 0 | 0 | 0 | 0 | 0 | 0 | 10.3911 | 10.3911 | 10.3911
[20 empty] | 2020-10-08 19:00 | 6740 | 10 | 8 | 20 | 0 | 0 | 8.8727 | 9115.75 | 0 | 0 | 0 | 0 | 0 | 0 | 0 | 8.8727 | 9115.75 | 0 | 0 | 0 | 0 | 0 | 0 | 0 | 8.8727 | 9115.75 | 0 | 0 | 0 | 0 | 0 | 0 | 0 | 8.8727 | 8.8727 | 8.8727
[20 empty] | 2020-10-08 20:00 | 6741 | 10 | 8 | 21 | 0 | 0 | 7.3544 | 9189.07 | 0 | 0 | 0 | 0 | 0 | 0 | 0 | 7.3544 | 9189.07 | 0 | 0 | 0 | 0 | 0 | 0 | 0 | 7.3544 | 9189.07 | 0 | 0 | 0 | 0 | 0 | 0 | 0 | 7.3544 | 7.3544 | 7.3544
[20 empty] | 2020-10-08 21:00 | 6742 | 10 | 8 | 22 | 0 | 0 | 7.3544 | 9409.05 | 0 | 0 | 0 | 0 | 0 | 0 | 0 | 7.3544 | 9409.05 | 0 | 0 | 0 | 0 | 0 | 0 | 0 | 7.3544 | 9409.05 | 0 | 0 | 0 | 0 | 0 | 0 | 0 | 7.3544 | 7.3544 | 7.3544
[20 empty] | 2020-10-08 22:00 | 6743 | 10 | 8 | 23 | 0 | 0 | 7.3544 | 9409.05 | 0 | 0 | 0 | 0 | 0 | 0 | 0 | 7.3544 | 9409.05 | 0 | 0 | 0 | 0 | 0 | 0 | 0 | 7.3544 | 9409.05 | 0 | 0 | 0 | 0 | 0 | 0 | 0 | 7.3544 | 7.3544 | 7.3544
[20 empty] | 2020-10-08 23:00 | 6744 | 10 | 8 | 24 | 0 | 0 | 7.7149 | 9555.71 | 0 | 0 | 0 | 0 | 0 | 0 | 0 | 7.7149 | 9555.71 | 0 | 0 | 0 | 0 | 0 | 0 | 0 | 7.7149 | 9555.71 | 0 | 0 | 0 | 0 | 0 | 0 | 0 | 7.7149 | 7.7149 | 7.7149
[20 empty] | 2020-10-09 | 6745 | 10 | 9 | 1 | 0 | 0 | 7.7149 | 9482.38 | 0 | 0 | 0 | 0 | 0 | 0 | 0 | 7.7149 | 9482.38 | 0 | 0 | 0 | 0 | 0 | 0 | 0 | 7.7149 | 9482.38 | 0 | 0 | 0 | 0 | 0 | 0 | 0 | 7.7149 | 7.7149 | 7.7149
[20 empty] | 2020-10-09 01:00 | 6746 | 10 | 9 | 2 | 0 | 0 | 7.7149 | 9482.38 | 0 | 0 | 0 | 0 | 0 | 0 | 0 | 7.7149 | 9482.38 | 0 | 0 | 0 | 0 | 0 | 0 | 0 | 7.7149 | 9482.38 | 0 | 0 | 0 | 0 | 0 | 0 | 0 | 7.7149 | 7.7149 | 7.7149
[20 empty] | 2020-10-09 02:00 | 6747 | 10 | 9 | 3 | 0 | 0 | 7.7149 | 9702.36 | 0 | 0 | 0 | 0 | 0 | 0 | 0 | 7.7149 | 9702.36 | 0 | 0 | 0 | 0 | 0 | 0 | 0 | 7.7149 | 9702.36 | 0 | 0 | 0 | 0 | 0 | 0 | 0 | 7.7149 | 7.7149 | 7.7149
[20 empty] | 2020-10-09 03:00 | 6748 | 10 | 9 | 4 | 0 | 0 | 7.7149 | 9702.36 | 0 | 0 | 0 | 0 | 0 | 0 | 0 | 7.7149 | 9702.36 | 0 | 0 | 0 | 0 | 0 | 0 | 0 | 7.7149 | 9702.36 | 0 | 0 | 0 | 0 | 0 | 0 | 0 | 7.7149 | 7.7149 | 7.7149
[20 empty] | 2020-10-09 04:00 | 6749 | 10 | 9 | 5 | 0 | 0 | 7.7149 | 9702.36 | 0 | 0 | 0 | 0 | 0 | 0 | 0 | 7.7149 | 9702.36 | 0 | 0 | 0 | 0 | 0 | 0 | 0 | 7.7149 | 9702.36 | 0 | 0 | 0 | 0 | 0 | 0 | 0 | 7.7149 | 7.7149 | 7.7149
[20 empty] | 2020-10-09 05:00 | 6750 | 10 | 9 | 6 | 0 | 0 | 7.7149 | 9702.36 | 0 | 0 | 0 | 0 | 0 | 0 | 0 | 7.7149 | 9702.36 | 0 | 0 | 0 | 0 | 0 | 0 | 0 | 7.7149 | 9702.36 | 0 | 0 | 0 | 0 | 0 | 0 | 0 | 7.7149 | 7.7149 | 7.7149
[20 empty] | 2020-10-09 06:00 | 6751 | 10 | 9 | 7 | 0 | 0 | 7.7087 | 9555.71 | 0 | 0 | 0 | 0 | 0 | 0 | 0 | 7.7073 | 9555.71 | 0 | 0 | 0 | 0 | 0 | 0 | 0 | 7.7055 | 9555.71 | 0 | 0 | 0 | 0 | 0 | 0 | 0 | 7.7087 | 7.7073 | 7.7055
[20 empty] | 2020-10-09 07:00 | 6752 | 10 | 9 | 8 | 1346.666 | 1.3467 | 7.6971 | 9555.71 | 0 | 0 | 0 | 0 | 0 | 0 | 0 | 7.6931 | 9555.71 | 0 | 0 | 0 | 0 | 0 | 0 | 0 | 7.6881 | 9555.71 | 0 | 0 | 0 | 0 | 0 | 0 | 0 | 6.3504 | 6.3464 | 6.3415
[20 empty] | 2020-10-09 08:00 | 6753 | 10 | 9 | 9 | 8443.469 | 8.4435 | 7.6984 | 8675.79 | 0 | 0 | 0 | 0 | 0 | 0 | 0 | 7.6946 | 8675.79 | 0 | 0 | 0 | 0 | 0 | 0 | 0 | 7.6906 | 8675.79 | 0 | 0 | 0 | 0 | 0 | 0 | 0 | -0.74509 | -0.7489 | -0.75286
[20 empty] | 2020-10-09 09:00 | 6754 | 10 | 9 | 10 | 10384.266 | 10.3843 | 7.6892 | 8309.16 | 0 | 0 | 0 | 0 | 0 | 0 | 0 | 7.6833 | 8309.16 | 0 | 0 | 0 | 0 | 0 | 0 | 0 | 7.6774 | 8309.16 | 0 | 0 | 0 | 0 | 0 | 0 | 0 | -2.6951 | -2.701 | -2.7068
[20 empty] | 2020-10-09 10:00 | 6755 | 10 | 9 | 11 | 21233.78 | 21.2338 | 7.6771 | 8309.16 | 0 | 0 | 0 | 0 | 0 | 0 | 0 | 7.6688 | 8309.16 | 0 | 0 | 0 | 0 | 0 | 0 | 0 | 7.6654 | 8309.16 | 0 | 0 | 0 | 0 | 0 | 0 | 0 | -13.5567 | -13.565 | -13.5684
[20 empty] | 2020-10-09 11:00 | 6756 | 10 | 9 | 12 | 20485.635 | 20.4856 | 7.6663 | 7942.53 | 0 | 0 | 0 | 0 | 0 | 0 | 0 | 7.6644 | 7942.53 | 0 | 0 | 0 | 0 | 0 | 0 | 0 | 7.6644 | 7942.53 | 0 | 0 | 0 | 0 | 0 | 0 | 0 | -12.8193 | -12.8212 | -12.8212
[20 empty] | 2020-10-09 12:00 | 6757 | 10 | 9 | 13 | 13454.326 | 13.4543 | 7.6644 | 7795.88 | 0 | 0 | 0 | 0 | 0 | 0 | 0 | 7.6644 | 7795.88 | 0 | 0 | 0 | 0 | 0 | 0 | 0 | 7.6644 | 7795.88 | 0 | 0 | 0 | 0 | 0 | 0 | 0 | -5.7899 | -5.7899 | -5.7899
[20 empty] | 2020-10-09 13:00 | 6758 | 10 | 9 | 14 | 13748.964 | 13.749 | 7.6644 | 7795.88 | 0 | 0 | 0 | 0 | 0 | 0 | 0 | 7.6644 | 7795.88 | 0 | 0 | 0 | 0 | 0 | 0 | 0 | 7.6644 | 7795.88 | 0 | 0 | 0 | 0 | 0 | 0 | 0 | -6.0846 | -6.0846 | -6.0846
[20 empty] | 2020-10-09 14:00 | 6759 | 10 | 9 | 15 | 14327.952 | 14.328 | 7.6644 | 7942.53 | 0 | 0 | 0 | 0 | 0 | 0 | 0 | 7.6644 | 7942.53 | 0 | 0 | 0 | 0 | 0 | 0 | 0 | 7.6644 | 7942.53 | 0 | 0 | 0 | 0 | 0 | 0 | 0 | -6.6636 | -6.6636 | -6.6636
[20 empty] | 2020-10-09 15:00 | 6760 | 10 | 9 | 16 | 15824.854 | 15.8249 | 7.6644 | 8162.51 | 0 | 0 | 0 | 0 | 0 | 0 | 0 | 7.6644 | 8162.51 | 0 | 0 | 0 | 0 | 0 | 0 | 0 | 7.6644 | 8162.51 | 0 | 0 | 0 | 0 | 0 | 0 | 0 | -8.1605 | -8.1605 | -8.1605
[20 empty] | 2020-10-09 16:00 | 6761 | 10 | 9 | 17 | 5144.612 | 5.1446 | 7.6644 | 8162.51 | 0 | 0 | 0 | 0 | 0 | 0 | 0 | 7.6644 | 8162.51 | 0 | 0 | 0 | 0 | 0 | 0 | 0 | 7.6644 | 8162.51 | 0 | 0 | 0 | 0 | 0 | 0 | 0 | 2.5198 | 2.5198 | 2.5198
[20 empty] | 2020-10-09 17:00 | 6762 | 10 | 9 | 18 | 0 | 0 | 7.7149 | 8602.46 | 0 | 0 | 0 | 0 | 0 | 0 | 0 | 7.7149 | 8602.46 | 0 | 0 | 0 | 0 | 0 | 0 | 0 | 7.7149 | 8602.46 | 0 | 0 | 0 | 0 | 0 | 0 | 0 | 7.7149 | 7.7149 | 7.7149
[20 empty] | 2020-10-09 18:00 | 6763 | 10 | 9 | 19 | 0 | 0 | 7.7149 | 8969.09 | 0 | 0 | 0 | 0 | 0 | 0 | 0 | 7.7149 | 8969.09 | 0 | 0 | 0 | 0 | 0 | 0 | 0 | 7.7149 | 8969.09 | 0 | 0 | 0 | 0 | 0 | 0 | 0 | 7.7149 | 7.7149 | 7.7149
[20 empty] | 2020-10-09 19:00 | 6764 | 10 | 9 | 20 | 0 | 0 | 7.7149 | 8969.09 | 0 | 0 | 0 | 0 | 0 | 0 | 0 | 7.7149 | 8969.09 | 0 | 0 | 0 | 0 | 0 | 0 | 0 | 7.7149 | 8969.09 | 0 | 0 | 0 | 0 | 0 | 0 | 0 | 7.7149 | 7.7149 | 7.7149
[20 empty] | 2020-10-09 20:00 | 6765 | 10 | 9 | 21 | 0 | 0 | 7.7149 | 8895.77 | 0 | 0 | 0 | 0 | 0 | 0 | 0 | 7.7149 | 8895.77 | 0 | 0 | 0 | 0 | 0 | 0 | 0 | 7.7149 | 8895.77 | 0 | 0 | 0 | 0 | 0 | 0 | 0 | 7.7149 | 7.7149 | 7.7149
[20 empty] | 2020-10-09 21:00 | 6766 | 10 | 9 | 22 | 0 | 0 | 7.7149 | 9115.75 | 0 | 0 | 0 | 0 | 0 | 0 | 0 | 7.7149 | 9115.75 | 0 | 0 | 0 | 0 | 0 | 0 | 0 | 7.7149 | 9115.75 | 0 | 0 | 0 | 0 | 0 | 0 | 0 | 7.7149 | 7.7149 | 7.7149
[20 empty] | 2020-10-09 22:00 | 6767 | 10 | 9 | 23 | 0 | 0 | 7.7149 | 9115.75 | 0 | 0 | 0 | 0 | 0 | 0 | 0 | 7.7149 | 9115.75 | 0 | 0 | 0 | 0 | 0 | 0 | 0 | 7.7149 | 9115.75 | 0 | 0 | 0 | 0 | 0 | 0 | 0 | 7.7149 | 7.7149 | 7.7149
[20 empty] | 2020-10-09 23:00 | 6768 | 10 | 9 | 24 | 0 | 0 | 7.7149 | 9262.4 | 0 | 0 | 0 | 0 | 0 | 0 | 0 | 7.7149 | 9262.4 | 0 | 0 | 0 | 0 | 0 | 0 | 0 | 7.7149 | 9262.4 | 0 | 0 | 0 | 0 | 0 | 0 | 0 | 7.7149 | 7.7149 | 7.7149
[20 empty] | 2020-10-10 | 6769 | 10 | 10 | 1 | 0 | 0 | 7.7149 | 9335.73 | 0 | 0 | 0 | 0 | 0 | 0 | 0 | 7.7149 | 9335.73 | 0 | 0 | 0 | 0 | 0 | 0 | 0 | 7.7149 | 9335.73 | 0 | 0 | 0 | 0 | 0 | 0 | 0 | 7.7149 | 7.7149 | 7.7149
[20 empty] | 2020-10-10 01:00 | 6770 | 10 | 10 | 2 | 0 | 0 | 7.7149 | 9335.73 | 0 | 0 | 0 | 0 | 0 | 0 | 0 | 7.7149 | 9335.73 | 0 | 0 | 0 | 0 | 0 | 0 | 0 | 7.7149 | 9335.73 | 0 | 0 | 0 | 0 | 0 | 0 | 0 | 7.7149 | 7.7149 | 7.7149
[20 empty] | 2020-10-10 02:00 | 6771 | 10 | 10 | 3 | 0 | 0 | 7.7149 | 9335.73 | 0 | 0 | 0 | 0 | 0 | 0 | 0 | 7.7149 | 9335.73 | 0 | 0 | 0 | 0 | 0 | 0 | 0 | 7.7149 | 9335.73 | 0 | 0 | 0 | 0 | 0 | 0 | 0 | 7.7149 | 7.7149 | 7.7149
[20 empty] | 2020-10-10 03:00 | 6772 | 10 | 10 | 4 | 0 | 0 | 7.7149 | 9409.05 | 0 | 0 | 0 | 0 | 0 | 0 | 0 | 7.7149 | 9409.05 | 0 | 0 | 0 | 0 | 0 | 0 | 0 | 7.7149 | 9409.05 | 0 | 0 | 0 | 0 | 0 | 0 | 0 | 7.7149 | 7.7149 | 7.7149
[20 empty] | 2020-10-10 04:00 | 6773 | 10 | 10 | 5 | 0 | 0 | 7.7149 | 9409.05 | 0 | 0 | 0 | 0 | 0 | 0 | 0 | 7.7149 | 9409.05 | 0 | 0 | 0 | 0 | 0 | 104478 | 0 | 7.7149 | 9409.05 | 0 | 0 | 0 | 0 | 0 | 0 | 0 | 7.7149 | 7.7149 | 7.7149
[20 empty] | 2020-10-10 05:00 | 6774 | 10 | 10 | 6 | 0 | 0 | 7.7149 | 9482.38 | 0 | 0 | 0 | 0 | 0 | 0 | 0 | 7.7149 | 9482.38 | 0 | 0 | 0 | 0 | 0 | 0 | 0 | 7.7149 | 9482.38 | 0 | 0 | 0 | 0 | 0 | 0 | 0 | 7.7149 | 7.7149 | 7.7149
[20 empty] | 2020-10-10 06:00 | 6775 | 10 | 10 | 7 | 8440.956 | 8.441 | 7.7087 | 9555.71 | 0 | 0 | 0 | 0 | 0 | 0 | 0 | 7.7073 | 9555.71 | 0 | 0 | 0 | 0 | 0 | 0 | 0 | 7.7055 | 9555.71 | 0 | 0 | 0 | 0 | 0 | 0 | 0 | -0.73225 | -0.73361 | -0.73541
[20 empty] | 2020-10-10 07:00 | 6776 | 10 | 10 | 8 | 65461.648 | 65.4616 | 7.6971 | 9555.71 | 0 | 0 | 0 | 0 | 0 | 0 | 0 | 7.6932 | 9555.71 | 0 | 0 | 0 | 0 | 0 | 0 | 0 | 7.6882 | 9555.71 | 0 | 0 | 0 | 0 | 0 | 0 | 0 | -57.7645 | -57.7685 | -57.7734
[20 empty] | 2020-10-10 08:00 | 6777 | 10 | 10 | 9 | 123428.167 | 123.4282 | 7.6978 | 8529.14 | 0 | 0 | 0 | 0 | 0 | 0 | 0 | 7.6938 | 8529.14 | 0 | 0 | 0 | 0 | 0 | 0 | 0 | 7.6897 | 8529.14 | 0 | 0 | 0 | 0 | 0 | 0 | 0 | -115.7304 | -115.7344 | -115.7385
[20 empty] | 2020-10-10 09:00 | 6778 | 10 | 10 | 10 | 163796.042 | 163.796 | 7.6757 | 8382.48 | 0 | 0 | 0 | 0 | 0 | 0 | 0 | 7.6671 | 8382.48 | 0 | 0 | 0 | 0 | 0 | 0 | 0 | 7.6644 | 8382.48 | 0 | 0 | 0 | 0 | 0 | 0 | 0 | -156.1203 | -156.129 | -156.1316
[20 empty] | 2020-10-10 10:00 | 6779 | 10 | 10 | 11 | 189129.182 | 189.1292 | 7.6644 | 8382.48 | 0 | 0 | 0 | 0 | 0 | 0 | 0 | 7.6644 | 8382.48 | 0 | 0 | 0 | 0 | 0 | 0 | 0 | 7.6644 | 8382.48 | 0 | 0 | 0 | 0 | 0 | 0 | 0 | -181.4648 | -181.4648 | -181.4648
[20 empty] | 2020-10-10 11:00 | 6780 | 10 | 10 | 12 | 198648.007 | 198.648 | 7.6644 | 8089.18 | 0 | 0 | 0 | 0 | 0 | 0 | 0 | 7.6644 | 8089.18 | 0 | 0 | 0 | 0 | 0 | 0 | 0 | 7.6644 | 8089.18 | 0 | 0 | 0 | 0 | 0 | 0 | 0 | -190.9836 | -190.9836 | -190.9836
[20 empty] | 2020-10-10 12:00 | 6781 | 10 | 10 | 13 | 192525.181 | 192.5252 | 7.6644 | 8015.86 | 0 | 0 | 0 | 0 | 0 | 0 | 0 | 7.6644 | 8015.86 | 0 | 0 | 0 | 0 | 0 | 0 | 0 | 7.6644 | 8015.86 | 0 | 0 | 0 | 0 | 0 | 0 | 0 | -184.8608 | -184.8608 | -184.8608
[20 empty] | 2020-10-10 13:00 | 6782 | 10 | 10 | 14 | 170831.496 | 170.8315 | 7.6644 | 8015.86 | 0 | 0 | 0 | 0 | 0 | 0 | 0 | 7.6644 | 8015.86 | 0 | 0 | 0 | 0 | 0 | 100121 | 0 | 7.6644 | 8015.86 | 0 | 0 | 0 | 0 | 0 | 0 | 0 | -163.1671 | -163.1671 | -163.1671
[20 empty] | 2020-10-10 14:00 | 6783 | 10 | 10 | 15 | 135277.63 | 135.2776 | 7.6644 | 7942.53 | 0 | 0 | 0 | 0 | 0 | 0 | 0 | 7.6644 | 7942.53 | 0 | 0 | 0 | 0 | 0 | 0 | 0 | 7.6644 | 7942.53 | 0 | 0 | 0 | 0 | 0 | 0 | 0 | -127.6132 | -127.6132 | -127.6132
[20 empty] | 2020-10-10 15:00 | 6784 | 10 | 10 | 16 | 85552.349 | 85.5523 | 7.6644 | 8089.18 | 0 | 0 | 0 | 0 | 0 | 0 | 0 | 7.6644 | 8089.18 | 0 | 0 | 0 | 0 | 0 | 0 | 0 | 7.6644 | 8089.18 | 0 | 0 | 0 | 0 | 0 | 0 | 0 | -77.8879 | -77.8879 | -77.8879
[20 empty] | 2020-10-10 16:00 | 6785 | 10 | 10 | 17 | 27383.407 | 27.3834 | 7.6644 | 8089.18 | 0 | 0 | 0 | 0 | 0 | 0 | 0 | 7.6644 | 8089.18 | 0 | 0 | 0 | 0 | 0 | 0 | 0 | 7.6644 | 8089.18 | 0 | 0 | 0 | 0 | 0 | 0 | 0 | -19.719 | -19.719 | -19.719
[20 empty] | 2020-10-10 17:00 | 6786 | 10 | 10 | 18 | 0 | 0 | 7.7149 | 8895.77 | 0 | 0 | 0 | 0 | 0 | 0 | 0 | 7.7149 | 8895.77 | 0 | 0 | 0 | 0 | 0 | 0 | 0 | 7.7149 | 8895.77 | 0 | 0 | 0 | 0 | 0 | 0 | 0 | 7.7149 | 7.7149 | 7.7149
[20 empty] | 2020-10-10 18:00 | 6787 | 10 | 10 | 19 | 0 | 0 | 7.7149 | 8675.79 | 0 | 0 | 0 | 0 | 0 | 0 | 0 | 7.7149 | 8675.79 | 0 | 0 | 0 | 0 | 0 | 0 | 0 | 7.7149 | 8675.79 | 0 | 0 | 0 | 0 | 0 | 0 | 0 | 7.7149 | 7.7149 | 7.7149
[20 empty] | 2020-10-10 19:00 | 6788 | 10 | 10 | 20 | 0 | 0 | 7.7149 | 8675.79 | 0 | 0 | 0 | 0 | 0 | 0 | 0 | 7.7149 | 8675.79 | 0 | 0 | 0 | 0 | 0 | 0 | 0 | 7.7149 | 8675.79 | 0 | 0 | 0 | 0 | 0 | 0 | 0 | 7.7149 | 7.7149 | 7.7149
[20 empty] | 2020-10-10 20:00 | 6789 | 10 | 10 | 21 | 0 | 0 | 7.7149 | 8969.09 | 0 | 0 | 0 | 0 | 0 | 0 | 0 | 7.7149 | 8969.09 | 0 | 0 | 0 | 0 | 0 | 0 | 0 | 7.7149 | 8969.09 | 0 | 0 | 0 | 0 | 0 | 0 | 0 | 7.7149 | 7.7149 | 7.7149
[20 empty] | 2020-10-10 21:00 | 6790 | 10 | 10 | 22 | 0 | 0 | 7.7149 | 8895.77 | 0 | 0 | 0 | 0 | 0 | 0 | 0 | 7.7149 | 8895.77 | 0 | 0 | 0 | 0 | 0 | 99708.2 | 0 | 7.7149 | 8895.77 | 0 | 0 | 0 | 0 | 0 | 0 | 0 | 7.7149 | 7.7149 | 7.7149
[20 empty] | 2020-10-10 22:00 | 6791 | 10 | 10 | 23 | 0 | 0 | 7.7149 | 8895.77 | 0 | 0 | 0 | 0 | 0 | 0 | 0 | 7.7149 | 8895.77 | 0 | 0 | 0 | 0 | 0 | 0 | 0 | 7.7149 | 8895.77 | 0 | 0 | 0 | 0 | 0 | 0 | 0 | 7.7149 | 7.7149 | 7.7149
[20 empty] | 2020-10-10 23:00 | 6792 | 10 | 10 | 24 | 0 | 0 | 7.7149 | 8969.09 | 0 | 0 | 0 | 0 | 0 | 0 | 0 | 7.7149 | 8969.09 | 0 | 0 | 0 | 0 | 0 | 0 | 0 | 7.7149 | 8969.09 | 0 | 0 | 0 | 0 | 0 | 0 | 0 | 7.7149 | 7.7149 | 7.7149
[20 empty] | 2020-10-11 | 6793 | 10 | 11 | 1 | 0 | 0 | 7.7149 | 9262.4 | 0 | 0 | 0 | 0 | 0 | 0 | 0 | 7.7149 | 9262.4 | 0 | 0 | 0 | 0 | 0 | 0 | 0 | 7.7149 | 9262.4 | 0 | 0 | 0 | 0 | 0 | 0 | 0 | 7.7149 | 7.7149 | 7.7149
[20 empty] | 2020-10-11 01:00 | 6794 | 10 | 11 | 2 | 0 | 0 | 7.7149 | 9262.4 | 0 | 0 | 0 | 0 | 0 | 0 | 0 | 7.7149 | 9262.4 | 0 | 0 | 0 | 0 | 0 | 0 | 0 | 7.7149 | 9262.4 | 0 | 0 | 0 | 0 | 0 | 0 | 0 | 7.7149 | 7.7149 | 7.7149
[20 empty] | 2020-10-11 02:00 | 6795 | 10 | 11 | 3 | 0 | 0 | 7.7149 | 9115.75 | 0 | 0 | 0 | 0 | 0 | 0 | 0 | 7.7149 | 9115.75 | 0 | 0 | 0 | 0 | 0 | 0 | 0 | 7.7149 | 9115.75 | 0 | 0 | 0 | 0 | 0 | 0 | 0 | 7.7149 | 7.7149 | 7.7149
[20 empty] | 2020-10-11 03:00 | 6796 | 10 | 11 | 4 | 0 | 0 | 7.7149 | 9115.75 | 0 | 0 | 0 | 0 | 0 | 0 | 0 | 7.7149 | 9115.75 | 0 | 0 | 0 | 0 | 0 | 0 | 0 | 7.7149 | 9115.75 | 0 | 0 | 0 | 0 | 0 | 0 | 0 | 7.7149 | 7.7149 | 7.7149
[20 empty] | 2020-10-11 04:00 | 6797 | 10 | 11 | 5 | 0 | 0 | 7.7149 | 9115.75 | 0 | 0 | 0 | 0 | 0 | 0 | 0 | 7.7149 | 9115.75 | 0 | 0 | 0 | 0 | 0 | 0 | 0 | 7.7149 | 9115.75 | 0 | 0 | 0 | 0 | 0 | 0 | 0 | 7.7149 | 7.7149 | 7.7149
[20 empty] | 2020-10-11 05:00 | 6798 | 10 | 11 | 6 | 0 | 0 | 7.7149 | 9262.4 | 0 | 0 | 0 | 0 | 0 | 0 | 0 | 7.7149 | 9262.4 | 0 | 0 | 0 | 0 | 0 | 99401.3 | 0 | 7.7149 | 9262.4 | 0 | 0 | 0 | 0 | 0 | 0 | 0 | 7.7149 | 7.7149 | 7.7149
[20 empty] | 2020-10-11 06:00 | 6799 | 10 | 11 | 7 | 7382.072 | 7.3821 | 26.6819 | 9189.07 | 14.7468 | 50.3161 | 0 | 0 | 0 | 112758 | 0 | 26.6777 | 9189.07 | 14.7435 | 50.3048 | 0 | 0 | 0 | 0 | 0 | 26.6765 | 9189.07 | 14.7435 | 50.3048 | 0 | 0 | 0 | 112732 | 0 | 19.2998 | 19.2956 | 19.2944
[20 empty] | 2020-10-11 07:00 | 6800 | 10 | 11 | 8 | 62086.042 | 62.086 | 7.6827 | 9189.07 | 0 | 0 | 0 | 0 | 0 | 0 | 0 | 7.6758 | 9189.07 | 0 | 0 | 0 | 0 | 0 | 0 | 0 | 7.6691 | 9189.07 | 0 | 0 | 0 | 0 | 0 | 0 | 0 | -54.4033 | -54.4102 | -54.4169
[20 empty] | 2020-10-11 08:00 | 6801 | 10 | 11 | 9 | 117178.972 | 117.179 | 7.6658 | 8895.77 | 0 | 0 | 0 | 0 | 0 | 0 | 0 | 7.6644 | 8895.77 | 0 | 0 | 0 | 0 | 0 | 0 | 0 | 7.6644 | 8895.77 | 0 | 0 | 0 | 0 | 0 | 0 | 0 | -109.5132 | -109.5146 | -109.5146
[20 empty] | 2020-10-11 09:00 | 6802 | 10 | 11 | 10 | 154065.259 | 154.0653 | 7.6686 | 8749.11 | 0 | 0 | 0 | 0 | 0 | 0 | 0 | 7.6644 | 8749.11 | 0 | 0 | 0 | 0 | 0 | 0 | 0 | 7.6644 | 8749.11 | 0 | 0 | 0 | 0 | 0 | 0 | 0 | -146.3967 | -146.4009 | -146.4009
[20 empty] | 2020-10-11 10:00 | 6803 | 10 | 11 | 11 | 177094.415 | 177.0944 | 7.6644 | 8749.11 | 0 | 0 | 0 | 0 | 0 | 0 | 0 | 7.6644 | 8749.11 | 0 | 0 | 0 | 0 | 0 | 0 | 0 | 7.6644 | 8749.11 | 0 | 0 | 0 | 0 | 0 | 0 | 0 | -169.43 | -169.43 | -169.43
[20 empty] | 2020-10-11 11:00 | 6804 | 10 | 11 | 12 | 185331.019 | 185.331 | 7.6644 | 8602.46 | 0 | 0 | 0 | 0 | 0 | 0 | 0 | 7.6644 | 8602.46 | 0 | 0 | 0 | 0 | 0 | 0 | 0 | 7.6644 | 8602.46 | 0 | 0 | 0 | 0 | 0 | 0 | 0 | -177.6666 | -177.6666 | -177.6666
[20 empty] | 2020-10-11 12:00 | 6805 | 10 | 11 | 13 | 179427.079 | 179.4271 | 7.6644 | 8749.11 | 0 | 0 | 0 | 0 | 0 | 0 | 0 | 7.6644 | 8749.11 | 0 | 0 | 0 | 0 | 0 | 0 | 0 | 7.6644 | 8749.11 | 0 | 0 | 0 | 0 | 0 | 0 | 0 | -171.7627 | -171.7627 | -171.7627
[20 empty] | 2020-10-11 13:00 | 6806 | 10 | 11 | 14 | 160564.995 | 160.565 | 7.6644 | 8749.11 | 0 | 0 | 0 | 0 | 0 | 0 | 0 | 7.6644 | 8749.11 | 0 | 0 | 0 | 0 | 0 | 99108.3 | 0 | 7.6644 | 8749.11 | 0 | 0 | 0 | 0 | 0 | 0 | 0 | -152.9006 | -152.9006 | -152.9006
[20 empty] | 2020-10-11 14:00 | 6807 | 10 | 11 | 15 | 128319.185 | 128.3192 | 7.6644 | 9042.42 | 0 | 0 | 0 | 0 | 0 | 0 | 0 | 7.6644 | 9042.42 | 0 | 0 | 0 | 0 | 0 | 0 | 0 | 7.6644 | 9042.42 | 0 | 0 | 0 | 0 | 0 | 0 | 0 | -120.6548 | -120.6548 | -120.6548
[20 empty] | 2020-10-11 15:00 | 6808 | 10 | 11 | 16 | 81370.369 | 81.3704 | 7.6644 | 9115.75 | 0 | 0 | 0 | 0 | 0 | 0 | 0 | 7.6644 | 9115.75 | 0 | 0 | 0 | 0 | 0 | 0 | 0 | 7.6644 | 9115.75 | 0 | 0 | 0 | 0 | 0 | 0 | 0 | -73.706 | -73.706 | -73.706
[20 empty] | 2020-10-11 16:00 | 6809 | 10 | 11 | 17 | 25255.958 | 25.256 | 26.0583 | 9115.75 | 14.1652 | 48.3317 | 0 | 0 | 0 | 108153 | 0 | 7.6646 | 9115.75 | 0 | 0 | 0 | 0 | 0 | 0 | 0 | 7.6644 | 9115.75 | 0 | 0 | 0 | 0 | 0 | 0 | 0 | 0.80234 | -17.5913 | -17.5916
[20 empty] | 2020-10-11 17:00 | 6810 | 10 | 11 | 18 | 0 | 0 | 7.7149 | 9335.73 | 0 | 0 | 0 | 0 | 0 | 0 | 0 | 26.1138 | 9335.73 | 14.1745 | 48.3634 | 0 | 0 | 0 | 0 | 0 | 26.1138 | 9335.73 | 14.1745 | 48.3634 | 0 | 0 | 0 | 108233 | 0 | 7.7149 | 26.1138 | 26.1138
[20 empty] | 2020-10-11 18:00 | 6811 | 10 | 11 | 19 | 0 | 0 | 7.7149 | 9409.05 | 0 | 0 | 0 | 0 | 0 | 0 | 0 | 7.7149 | 9409.05 | 0 | 0 | 0 | 0 | 0 | 0 | 0 | 7.7149 | 9409.05 | 0 | 0 | 0 | 0 | 0 | 0 | 0 | 7.7149 | 7.7149 | 7.7149
[20 empty] | 2020-10-11 19:00 | 6812 | 10 | 11 | 20 | 0 | 0 | 7.7149 | 9409.05 | 0 | 0 | 0 | 0 | 0 | 0 | 0 | 7.7149 | 9409.05 | 0 | 0 | 0 | 0 | 0 | 0 | 0 | 7.7149 | 9409.05 | 0 | 0 | 0 | 0 | 0 | 0 | 0 | 7.7149 | 7.7149 | 7.7149
[20 empty] | 2020-10-11 20:00 | 6813 | 10 | 11 | 21 | 0 | 0 | 7.7149 | 9335.73 | 0 | 0 | 0 | 0 | 0 | 0 | 0 | 7.7149 | 9335.73 | 0 | 0 | 0 | 0 | 0 | 0 | 0 | 7.7149 | 9335.73 | 0 | 0 | 0 | 0 | 0 | 0 | 0 | 7.7149 | 7.7149 | 7.7149
[20 empty] | 2020-10-11 21:00 | 6814 | 10 | 11 | 22 | 0 | 0 | 7.7149 | 9335.73 | 0 | 0 | 0 | 0 | 0 | 0 | 0 | 7.7149 | 9335.73 | 0 | 0 | 0 | 0 | 0 | 0 | 0 | 7.7149 | 9335.73 | 0 | 0 | 0 | 0 | 0 | 0 | 0 | 7.7149 | 7.7149 | 7.7149
[20 empty] | 2020-10-11 22:00 | 6815 | 10 | 11 | 23 | 0 | 0 | 7.7149 | 9335.73 | 0 | 0 | 0 | 0 | 0 | 0 | 0 | 7.7149 | 9335.73 | 0 | 0 | 0 | 0 | 0 | 98964.7 | 0 | 7.7149 | 9335.73 | 0 | 0 | 0 | 0 | 0 | 0 | 0 | 7.7149 | 7.7149 | 7.7149
[20 empty] | 2020-10-11 23:00 | 6816 | 10 | 11 | 24 | 0 | 0 | 7.3544 | 9482.38 | 0 | 0 | 0 | 0 | 0 | 0 | 0 | 7.3544 | 9482.38 | 0 | 0 | 0 | 0 | 0 | 0 | 0 | 7.3544 | 9482.38 | 0 | 0 | 0 | 0 | 0 | 0 | 0 | 7.3544 | 7.3544 | 7.3544
[20 empty] | 2020-10-12 | 6817 | 10 | 12 | 1 | 0 | 0 | 7.3544 | 9482.38 | 0 | 0 | 0 | 0 | 0 | 0 | 0 | 7.3544 | 9482.38 | 0 | 0 | 0 | 0 | 0 | 0 | 0 | 7.3544 | 9482.38 | 0 | 0 | 0 | 0 | 0 | 0 | 0 | 7.3544 | 7.3544 | 7.3544
[20 empty] | 2020-10-12 01:00 | 6818 | 10 | 12 | 2 | 0 | 0 | 7.3544 | 9482.38 | 0 | 0 | 0 | 0 | 0 | 0 | 0 | 7.3544 | 9482.38 | 0 | 0 | 0 | 0 | 0 | 0 | 0 | 7.3544 | 9482.38 | 0 | 0 | 0 | 0 | 0 | 0 | 0 | 7.3544 | 7.3544 | 7.3544
[20 empty] | 2020-10-12 02:00 | 6819 | 10 | 12 | 3 | 0 | 0 | 7.3544 | 9629.03 | 0 | 0 | 0 | 0 | 0 | 0 | 0 | 7.3544 | 9629.03 | 0 | 0 | 0 | 0 | 0 | 0 | 0 | 7.3544 | 9629.03 | 0 | 0 | 0 | 0 | 0 | 0 | 0 | 7.3544 | 7.3544 | 7.3544
[20 empty] | 2020-10-12 03:00 | 6820 | 10 | 12 | 4 | 0 | 0 | 25.7133 | 9629.03 | 14.1344 | 48.2266 | 0 | 0 | 0 | 107908 | 0 | 25.7073 | 9629.03 | 14.1285 | 48.2064 | 0 | 0 | 0 | 0 | 0 | 25.7073 | 9629.03 | 14.1285 | 48.2064 | 0 | 0 | 0 | 107863 | 0 | 25.7133 | 25.7073 | 25.7073
[20 empty] | 2020-10-12 04:00 | 6821 | 10 | 12 | 5 | 0 | 0 | 8.8727 | 9629.03 | 0 | 0 | 0 | 0 | 0 | 0 | 0 | 8.8727 | 9629.03 | 0 | 0 | 0 | 0 | 0 | 0 | 0 | 8.8727 | 9629.03 | 0 | 0 | 0 | 0 | 0 | 0 | 0 | 8.8727 | 8.8727 | 8.8727
[20 empty] | 2020-10-12 05:00 | 6822 | 10 | 12 | 6 | 0 | 0 | 11.0213 | 31990.9 | 0 | 0 | 0 | 0 | 0 | 0 | 0 | 11.0213 | 31990.9 | 0 | 0 | 0 | 0 | 0 | 0 | 0 | 11.0213 | 31990.9 | 0 | 0 | 0 | 0 | 0 | 0 | 0 | 11.0213 | 11.0213 | 11.0213
[20 empty] | 2020-10-12 06:00 | 6823 | 10 | 12 | 7 | 5876.29 | 5.8763 | 97.6032 | 81700 | 2.8718 | 9.7987 | 0 | 0 | 0 | 21944.8 | -1329.75 | 98.0515 | 81700 | 3.0048 | 10.2523 | 0 | 0 | 0 | 23260.1 | -5993.51 | 98.4635 | 81700 | 3.1248 | 10.6618 | 0 | 0 | 0 | 23877.8 | -1003.36 | 91.7269 | 92.1752 | 92.5872
[20 empty] | 2020-10-12 07:00 | 6824 | 10 | 12 | 8 | 57128.458 | 57.1285 | 129.329 | 81700 | 2.8504 | 9.7255 | 0 | 0 | 0 | 21780.9 | -2041.42 | 128.972 | 81700 | 2.9832 | 10.1787 | 0 | 0 | 0 | 23024.1 | -4772.51 | 128.729 | 81700 | 3.1191 | 10.6425 | 0 | 0 | 0 | 23834.7 | -1822.38 | 72.2005 | 71.8435 | 71.6005
[20 empty] | 2020-10-12 08:00 | 6825 | 10 | 12 | 9 | 109159.273 | 109.1593 | 135.073 | 56769.3 | 4.3837 | 14.9571 | 0 | 0 | 0 | 33497.4 | -1617.9 | 134.247 | 56769.3 | 4.598 | 15.6885 | 0 | 0 | 0 | 35648.6 | -3492.41 | 134.036 | 56769.3 | 4.8175 | 16.4372 | 0 | 0 | 0 | 36812.2 | -1486.52 | 25.9137 | 25.0877 | 24.8767
[20 empty] | 2020-10-12 09:00 | 6826 | 10 | 12 | 10 | 95506.604 | 95.5066 | 132.965 | 56769.3 | 4.3817 | 14.9503 | 0 | 0 | 0 | 33482.1 | -602.45 | 132.982 | 56769.3 | 4.5959 | 15.6812 | 0 | 0 | 0 | 35630.6 | -2774.44 | 133.212 | 56769.3 | 4.7931 | 16.354 | 0 | 0 | 0 | 36625.8 | -602.033 | 37.4584 | 37.4754 | 37.7054
[20 empty] | 2020-10-12 10:00 | 6827 | 10 | 12 | 11 | 101567.151 | 101.5672 | 111.605 | 126659 | 4.3817 | 14.9503 | 0 | 0 | 0 | 33482.1 | -2594.78 | 111.885 | 126659 | 4.5959 | 15.6812 | 0 | 0 | 0 | 35630.6 | -5489.57 | 112.35 | 126659 | 4.7931 | 16.354 | 0 | 0 | 0 | 36625.8 | -2451.43 | 10.0378 | 10.3178 | 10.7828
[20 empty] | 2020-10-12 11:00 | 6828 | 10 | 12 | 12 | 107949.372 | 107.9494 | 136.566 | 126659 | 5.895 | 20.1138 | 0 | 0 | 0 | 45046.1 | -1509.78 | 136.932 | 126659 | 6.1873 | 21.1112 | 0 | 0 | 0 | 48314.2 | -3194.24 | 137.565 | 126659 | 6.4867 | 22.1327 | 0 | 0 | 0 | 49567.7 | -1843.11 | 28.6166 | 28.9826 | 29.6156
[20 empty] | 2020-10-12 12:00 | 6829 | 10 | 12 | 13 | 143819.449 | 143.8194 | 89.8396 | 90302.5 | 7.3188 | 24.9719 | 0 | 0 | 0 | 55926.2 | -432.194 | 90.2095 | 90302.5 | 7.6912 | 26.2423 | 0 | 0 | 0 | 60398.4 | -2642.61 | 90.8668 | 90302.5 | 8.0725 | 27.5434 | 0 | 0 | 0 | 61685.4 | -436.176 | -53.9798 | -53.6099 | -52.9526
[20 empty] | 2020-10-12 13:00 | 6830 | 10 | 12 | 14 | 156423.907 | 156.4239 | 84.453 | 56622.6 | 7.3139 | 24.955 | 0 | 0 | 0 | 55888.4 | -121.904 | 84.5375 | 56622.6 | 7.686 | 26.2245 | 0 | 0 | 0 | 60357 | -3019.13 | 84.9765 | 56622.6 | 8.067 | 27.5247 | 0 | 0 | 0 | 61643.3 | -37.0654 | -71.9709 | -71.8864 | -71.4474
[20 empty] | 2020-10-12 14:00 | 6831 | 10 | 12 | 15 | 123937.483 | 123.9375 | 71.1533 | 56622.6 | 8.5076 | 29.028 | 0 | 0 | 0 | 65010.1 | -378.782 | 71.4553 | 56622.6 | 8.8878 | 30.3253 | 0 | 0 | 0 | 69558 | -4307.29 | 72.1129 | 56622.6 | 9.3113 | 31.7701 | 0 | 0 | 0 | 71151.3 | -93.2942 | -52.7842 | -52.4822 | -51.8246
[20 empty] | 2020-10-12 15:00 | 6832 | 10 | 12 | 16 | 76759.981 | 76.76 | 67.6444 | 31990.9 | 4.3242 | 14.7541 | 0 | 0 | 0 | 33042.7 | -517.2 | 67.6341 | 31990.9 | 4.5216 | 15.4277 | 0 | 0 | 0 | 34926.9 | -4812.54 | 67.8152 | 31990.9 | 4.7236 | 16.117 | 0 | 0 | 0 | 36095.2 | -343.926 | -9.1156 | -9.1259 | -8.9448
[20 empty] | 2020-10-12 16:00 | 6833 | 10 | 12 | 17 | 22873.38 | 22.8734 | 14.6995 | 31990.9 | 0 | 0 | 0 | 0 | 0 | 0 | 0 | 14.6995 | 31990.9 | 0 | 0 | 0 | 0 | 0 | 0 | 0 | 14.6995 | 31990.9 | 0 | 0 | 0 | 0 | 0 | 0 | 0 | -8.1739 | -8.1739 | -8.1739
[20 empty] | 2020-10-12 17:00 | 6834 | 10 | 12 | 18 | 0 | 0 | 13.7693 | 31917.6 | 0 | 0 | 0 | 0 | 0 | 0 | 0 | 13.7693 | 31917.6 | 0 | 0 | 0 | 0 | 0 | 0 | 0 | 13.7693 | 31917.6 | 0 | 0 | 0 | 0 | 0 | 0 | 0 | 13.7693 | 13.7693 | 13.7693
[20 empty] | 2020-10-12 18:00 | 6835 | 10 | 12 | 19 | 0 | 0 | 10.3911 | 31917.6 | 0 | 0 | 0 | 0 | 0 | 0 | 0 | 10.3911 | 31917.6 | 0 | 0 | 0 | 0 | 0 | 0 | 0 | 10.3911 | 31917.6 | 0 | 0 | 0 | 0 | 0 | 0 | 0 | 10.3911 | 10.3911 | 10.3911
[20 empty] | 2020-10-12 19:00 | 6836 | 10 | 12 | 20 | 0 | 0 | 8.8727 | 9629.03 | 0 | 0 | 0 | 0 | 0 | 0 | 0 | 8.8727 | 9629.03 | 0 | 0 | 0 | 0 | 0 | 0 | 0 | 8.8727 | 9629.03 | 0 | 0 | 0 | 0 | 0 | 0 | 0 | 8.8727 | 8.8727 | 8.8727
[20 empty] | 2020-10-12 20:00 | 6837 | 10 | 12 | 21 | 0 | 0 | 7.3544 | 9555.71 | 0 | 0 | 0 | 0 | 0 | 0 | 0 | 7.3544 | 9555.71 | 0 | 0 | 0 | 0 | 0 | 0 | 0 | 7.3544 | 9555.71 | 0 | 0 | 0 | 0 | 0 | 0 | 0 | 7.3544 | 7.3544 | 7.3544
[20 empty] | 2020-10-12 21:00 | 6838 | 10 | 12 | 22 | 0 | 0 | 7.3544 | 9555.71 | 0 | 0 | 0 | 0 | 0 | 0 | 0 | 7.3544 | 9555.71 | 0 | 0 | 0 | 0 | 0 | 0 | 0 | 7.3544 | 9555.71 | 0 | 0 | 0 | 0 | 0 | 0 | 0 | 7.3544 | 7.3544 | 7.3544
[20 empty] | 2020-10-12 22:00 | 6839 | 10 | 12 | 23 | 0 | 0 | 7.3544 | 9555.71 | 0 | 0 | 0 | 0 | 0 | 0 | 0 | 7.3544 | 9555.71 | 0 | 0 | 0 | 0 | 0 | 0 | 0 | 7.3544 | 9555.71 | 0 | 0 | 0 | 0 | 0 | 0 | 0 | 7.3544 | 7.3544 | 7.3544
[20 empty] | 2020-10-12 23:00 | 6840 | 10 | 12 | 24 | 0 | 0 | 7.3544 | 9555.71 | 0 | 0 | 0 | 0 | 0 | 0 | 0 | 7.3544 | 9555.71 | 0 | 0 | 0 | 0 | 0 | 0 | 0 | 7.3544 | 9555.71 | 0 | 0 | 0 | 0 | 0 | 0 | 0 | 7.3544 | 7.3544 | 7.3544
[20 empty] | 2020-10-13 | 6841 | 10 | 13 | 1 | 0 | 0 | 7.3544 | 9555.71 | 0 | 0 | 0 | 0 | 0 | 0 | 0 | 7.3544 | 9555.71 | 0 | 0 | 0 | 0 | 0 | 0 | 0 | 7.3544 | 9555.71 | 0 | 0 | 0 | 0 | 0 | 0 | 0 | 7.3544 | 7.3544 | 7.3544
[20 empty] | 2020-10-13 01:00 | 6842 | 10 | 13 | 2 | 0 | 0 | 7.3544 | 9555.71 | 0 | 0 | 0 | 0 | 0 | 0 | 0 | 7.3544 | 9555.71 | 0 | 0 | 0 | 0 | 0 | 0 | 0 | 7.3544 | 9555.71 | 0 | 0 | 0 | 0 | 0 | 0 | 0 | 7.3544 | 7.3544 | 7.3544
[20 empty] | 2020-10-13 02:00 | 6843 | 10 | 13 | 3 | 0 | 0 | 7.3544 | 9409.05 | 0 | 0 | 0 | 0 | 0 | 0 | 0 | 7.3544 | 9409.05 | 0 | 0 | 0 | 0 | 0 | 0 | 0 | 7.3544 | 9409.05 | 0 | 0 | 0 | 0 | 0 | 0 | 0 | 7.3544 | 7.3544 | 7.3544
[20 empty] | 2020-10-13 03:00 | 6844 | 10 | 13 | 4 | 0 | 0 | 7.3544 | 9482.38 | 0 | 0 | 0 | 0 | 0 | 0 | 0 | 7.3544 | 9482.38 | 0 | 0 | 0 | 0 | 0 | 0 | 0 | 7.3544 | 9482.38 | 0 | 0 | 0 | 0 | 0 | 0 | 0 | 7.3544 | 7.3544 | 7.3544
[20 empty] | 2020-10-13 04:00 | 6845 | 10 | 13 | 5 | 0 | 0 | 8.8727 | 9482.38 | 0 | 0 | 0 | 0 | 0 | 0 | 0 | 8.8727 | 9482.38 | 0 | 0 | 0 | 0 | 0 | 0 | 0 | 8.8727 | 9482.38 | 0 | 0 | 0 | 0 | 0 | 0 | 0 | 8.8727 | 8.8727 | 8.8727
[20 empty] | 2020-10-13 05:00 | 6846 | 10 | 13 | 6 | 0 | 0 | 11.0213 | 31917.6 | 0 | 0 | 0 | 0 | 0 | 0 | 0 | 11.0213 | 31917.6 | 0 | 0 | 0 | 0 | 0 | 4825.85 | -13375.3 | 11.0213 | 31917.6 | 0 | 0 | 0 | 0 | 0 | 0 | 0 | 11.0213 | 11.0213 | 11.0213
[20 empty] | 2020-10-13 06:00 | 6847 | 10 | 13 | 7 | 4760.753 | 4.7608 | 103.636 | 81626.6 | 9.1299 | 31.1512 | 0 | 0 | 0 | 69765.3 | -4374.91 | 104.155 | 81626.6 | 9.537 | 32.5401 | 0 | 0 | 0 | 72396.1 | -9985.65 | 104.967 | 81626.6 | 10.0802 | 34.3936 | 0 | 0 | 0 | 77026.6 | -6684.52 | 98.8752 | 99.3942 | 100.2062
[20 empty] | 2020-10-13 07:00 | 6848 | 10 | 13 | 8 | 56288.797 | 56.2888 | 133.526 | 81626.6 | 8.8493 | 30.1938 | 0 | 0 | 0 | 67621.1 | -3537.11 | 133.491 | 81626.6 | 9.2894 | 31.6955 | 0 | 0 | 0 | 71794.4 | -9405.26 | 134.066 | 81626.6 | 9.8792 | 33.7078 | 0 | 0 | 0 | 75490.9 | -3505.51 | 77.2372 | 77.2022 | 77.7772
[20 empty] | 2020-10-13 08:00 | 6849 | 10 | 13 | 9 | 82291.224 | 82.2912 | 147.893 | 56622.6 | 15.0621 | 51.3919 | 0 | 0 | 0 | 115096 | -2589.53 | 148.139 | 56622.6 | 15.8332 | 54.0229 | 0 | 0 | 0 | 123520 | -7517.01 | 148.568 | 56622.6 | 16.6229 | 56.7173 | 0 | 0 | 0 | 127022 | -2509.48 | 65.6018 | 65.8478 | 66.2768
[20 empty] | 2020-10-13 09:00 | 6850 | 10 | 13 | 10 | 123392.958 | 123.393 | 149.35 | 56549.2 | 18.5912 | 63.4332 | 0 | 0 | 0 | 142002 | -1376.78 | 149.345 | 56549.2 | 19.5525 | 66.7131 | 0 | 0 | 0 | 152678 | -6005.79 | 150.174 | 56549.2 | 20.4663 | 69.831 | 0 | 0 | 0 | 156325 | -1252.85 | 25.957 | 25.952 | 26.781
[20 empty] | 2020-10-13 10:00 | 6851 | 10 | 13 | 11 | 131288.917 | 131.2889 | 127.022 | 126659 | 18.5686 | 63.3561 | 0 | 0 | 0 | 141736 | -3389.96 | 127.621 | 126659 | 19.5287 | 66.6319 | 0 | 0 | 0 | 152390 | -8346.27 | 128.53 | 126659 | 20.4413 | 69.7457 | 0 | 0 | 0 | 156031 | -3182.27 | -4.2669 | -3.6679 | -2.7589
[20 empty] | 2020-10-13 11:00 | 6852 | 10 | 13 | 12 | 105661.569 | 105.6616 | 155.347 | 126659 | 24.1769 | 82.4916 | 0 | 0 | 0 | 184545 | -1976.43 | 156.494 | 126659 | 25.435 | 86.7842 | 0 | 0 | 0 | 199379 | -5796.68 | 157.986 | 126659 | 26.7228 | 91.1782 | 0 | 0 | 0 | 203978 | -2267.56 | 49.6854 | 50.8324 | 52.3244
[20 empty] | 2020-10-13 12:00 | 6853 | 10 | 13 | 13 | 80254.489 | 80.2545 | 110.907 | 89448.1 | 28.5049 | 97.2587 | 0 | 0 | 0 | 217500 | -845.823 | 112.472 | 89448.1 | 29.9947 | 102.3419 | 0 | 0 | 0 | 235161 | -4928.43 | 114.313 | 89448.1 | 31.5197 | 107.5452 | 0 | 0 | 0 | 240504 | -740.566 | 30.6525 | 32.2175 | 34.0585
[20 empty] | 2020-10-13 13:00 | 6854 | 10 | 13 | 14 | 14923.915 | 14.9239 | 105.042 | 56255.8 | 28.4226 | 96.9779 | 0 | 0 | 0 | 216869 | -535.801 | 106.469 | 56255.8 | 29.908 | 102.0461 | 0 | 0 | 0 | 234474 | -4612.33 | 108.207 | 56255.8 | 31.4284 | 107.2337 | 0 | 0 | 0 | 239803 | -411.481 | 90.1181 | 91.5451 | 93.2831
[20 empty] | 2020-10-13 14:00 | 6855 | 10 | 13 | 15 | 36233.712 | 36.2337 | 89.2914 | 56402.5 | 26.3801 | 90.0089 | 0 | 0 | 0 | 201284 | -917.152 | 90.4824 | 56402.5 | 27.7575 | 94.7086 | 0 | 0 | 0 | 217592 | -5752.21 | 92.1048 | 56402.5 | 29.1675 | 99.5195 | 0 | 0 | 0 | 222552 | -616.474 | 53.0577 | 54.2487 | 55.8711
[20 empty] | 2020-10-13 15:00 | 6856 | 10 | 13 | 16 | 42833.354 | 42.8334 | 88.3177 | 31550.8 | 26.5028 | 90.4276 | 0 | 0 | 0 | 202231 | -1012.25 | 89.6818 | 31550.8 | 27.8917 | 95.1665 | 0 | 0 | 0 | 217975 | -5886.59 | 91.2992 | 31550.8 | 29.3141 | 100.0197 | 0 | 0 | 0 | 223682 | -906.917 | 45.4843 | 46.8484 | 48.4658
[20 empty] | 2020-10-13 16:00 | 6857 | 10 | 13 | 17 | 11814.274 | 11.8143 | 14.6995 | 31624.2 | 0 | 0 | 0 | 0 | 0 | 0 | 0 | 14.6995 | 31624.2 | 0 | 0 | 0 | 0 | 0 | 0 | 0 | 14.6995 | 31624.2 | 0 | 0 | 0 | 0 | 0 | 0 | 0 | 2.8852 | 2.8852 | 2.8852
[20 empty] | 2020-10-13 17:00 | 6858 | 10 | 13 | 18 | 0 | 0 | 13.7693 | 31697.5 | 0 | 0 | 0 | 0 | 0 | 0 | 0 | 13.7693 | 31697.5 | 0 | 0 | 0 | 0 | 0 | 0 | 0 | 13.7693 | 31697.5 | 0 | 0 | 0 | 0 | 0 | 0 | 0 | 13.7693 | 13.7693 | 13.7693
[20 empty] | 2020-10-13 18:00 | 6859 | 10 | 13 | 19 | 0 | 0 | 10.3911 | 31697.5 | 0 | 0 | 0 | 0 | 0 | 0 | 0 | 10.3911 | 31697.5 | 0 | 0 | 0 | 0 | 0 | 0 | 0 | 10.3911 | 31697.5 | 0 | 0 | 0 | 0 | 0 | 0 | 0 | 10.3911 | 10.3911 | 10.3911
[20 empty] | 2020-10-13 19:00 | 6860 | 10 | 13 | 20 | 0 | 0 | 8.8727 | 9335.73 | 0 | 0 | 0 | 0 | 0 | 0 | 0 | 8.8727 | 9335.73 | 0 | 0 | 0 | 0 | 0 | 0 | 0 | 8.8727 | 9335.73 | 0 | 0 | 0 | 0 | 0 | 0 | 0 | 8.8727 | 8.8727 | 8.8727
[20 empty] | 2020-10-13 20:00 | 6861 | 10 | 13 | 21 | 0 | 0 | 7.3544 | 9262.4 | 0 | 0 | 0 | 0 | 0 | 0 | 0 | 7.3544 | 9262.4 | 0 | 0 | 0 | 0 | 0 | 0 | 0 | 7.3544 | 9262.4 | 0 | 0 | 0 | 0 | 0 | 0 | 0 | 7.3544 | 7.3544 | 7.3544
[20 empty] | 2020-10-13 21:00 | 6862 | 10 | 13 | 22 | 0 | 0 | 7.3544 | 9335.73 | 0 | 0 | 0 | 0 | 0 | 0 | 0 | 7.3544 | 9335.73 | 0 | 0 | 0 | 0 | 0 | 0 | 0 | 7.3544 | 9335.73 | 0 | 0 | 0 | 0 | 0 | 0 | 0 | 7.3544 | 7.3544 | 7.3544
[20 empty] | 2020-10-13 22:00 | 6863 | 10 | 13 | 23 | 0 | 0 | 7.3544 | 9189.07 | 0 | 0 | 0 | 0 | 0 | 0 | 0 | 7.3544 | 9189.07 | 0 | 0 | 0 | 0 | 0 | 0 | 0 | 7.3544 | 9189.07 | 0 | 0 | 0 | 0 | 0 | 0 | 0 | 7.3544 | 7.3544 | 7.3544
[20 empty] | 2020-10-13 23:00 | 6864 | 10 | 13 | 24 | 0 | 0 | 7.3544 | 9189.07 | 0 | 0 | 0 | 0 | 0 | 0 | 0 | 7.3544 | 9189.07 | 0 | 0 | 0 | 0 | 0 | 0 | 0 | 7.3544 | 9189.07 | 0 | 0 | 0 | 0 | 0 | 0 | 0 | 7.3544 | 7.3544 | 7.3544
[20 empty] | 2020-10-14 | 6865 | 10 | 14 | 1 | 0 | 0 | 7.3544 | 9189.07 | 0 | 0 | 0 | 0 | 0 | 0 | 0 | 7.3544 | 9189.07 | 0 | 0 | 0 | 0 | 0 | 0 | 0 | 7.3544 | 9189.07 | 0 | 0 | 0 | 0 | 0 | 0 | 0 | 7.3544 | 7.3544 | 7.3544
[20 empty] | 2020-10-14 01:00 | 6866 | 10 | 14 | 2 | 0 | 0 | 7.3544 | 9042.42 | 0 | 0 | 0 | 0 | 0 | 0 | 0 | 7.3544 | 9042.42 | 0 | 0 | 0 | 0 | 0 | 0 | 0 | 7.3544 | 9042.42 | 0 | 0 | 0 | 0 | 0 | 0 | 0 | 7.3544 | 7.3544 | 7.3544
[20 empty] | 2020-10-14 02:00 | 6867 | 10 | 14 | 3 | 0 | 0 | 7.3544 | 8895.77 | 0 | 0 | 0 | 0 | 0 | 0 | 0 | 7.3544 | 8895.77 | 0 | 0 | 0 | 0 | 0 | 0 | 0 | 7.3544 | 8895.77 | 0 | 0 | 0 | 0 | 0 | 0 | 0 | 7.3544 | 7.3544 | 7.3544
[20 empty] | 2020-10-14 03:00 | 6868 | 10 | 14 | 4 | 0 | 0 | 7.3544 | 9115.75 | 0 | 0 | 0 | 0 | 0 | 0 | 0 | 7.3544 | 9115.75 | 0 | 0 | 0 | 0 | 0 | 0 | 0 | 7.3544 | 9115.75 | 0 | 0 | 0 | 0 | 0 | 0 | 0 | 7.3544 | 7.3544 | 7.3544
[20 empty] | 2020-10-14 04:00 | 6869 | 10 | 14 | 5 | 0 | 0 | 8.8727 | 9115.75 | 0 | 0 | 0 | 0 | 0 | 0 | 0 | 8.8727 | 9115.75 | 0 | 0 | 0 | 0 | 0 | 0 | 0 | 8.8727 | 9115.75 | 0 | 0 | 0 | 0 | 0 | 0 | 0 | 8.8727 | 8.8727 | 8.8727
[20 empty] | 2020-10-14 05:00 | 6870 | 10 | 14 | 6 | 0 | 0 | 11.0213 | 31404.2 | 0 | 0 | 0 | 0 | 0 | 0 | 0 | 11.0213 | 31404.2 | 0 | 0 | 0 | 0 | 0 | 0 | 0 | 11.0213 | 31404.2 | 0 | 0 | 0 | 0 | 0 | 0 | 0 | 11.0213 | 11.0213 | 11.0213
[20 empty] | 2020-10-14 06:00 | 6871 | 10 | 14 | 7 | 4605.216 | 4.6052 | 129.139 | 81113 | 34.6999 | 118.3961 | 0 | 0 | 0 | 265022 | -2259.32 | 130.853 | 81113 | 36.2977 | 123.8478 | 0 | 0 | 0 | 284428 | -8696.36 | 132.931 | 81113 | 38.162 | 130.2087 | 0 | 0 | 0 | 291464 | -2605.74 | 124.5338 | 126.2478 | 128.3258
[20 empty] | 2020-10-14 07:00 | 6872 | 10 | 14 | 8 | 59460.145 | 59.4601 | 159.21 | 81113 | 33.9572 | 115.862 | 0 | 0 | 0 | 259350 | -3024.17 | 160.122 | 81113 | 35.7498 | 121.9783 | 0 | 0 | 0 | 283634 | -7033.17 | 162.096 | 81113 | 38.0333 | 129.7696 | 0 | 0 | 0 | 290482 | -3394.77 | 99.7499 | 100.6619 | 102.6359
[20 empty] | 2020-10-14 08:00 | 6873 | 10 | 14 | 9 | 116363.049 | 116.363 | 165.352 | 56255.8 | 37.2813 | 127.2038 | 0 | 0 | 0 | 284738 | -2015.54 | 166.936 | 56255.8 | 39.2552 | 133.9387 | 0 | 0 | 0 | 307755 | -5736.6 | 169.003 | 56255.8 | 41.2766 | 140.8358 | 0 | 0 | 0 | 315253 | -2160.06 | 48.989 | 50.573 | 52.64
[20 empty] | 2020-10-14 09:00 | 6874 | 10 | 14 | 10 | 155662.6 | 155.6626 | 167.781 | 56255.8 | 37.0695 | 126.4811 | 0 | 0 | 0 | 283483 | -1135.43 | 168.766 | 56255.8 | 39.0257 | 133.1557 | 0 | 0 | 0 | 307330 | -4374.23 | 170.725 | 56255.8 | 41.0281 | 139.9879 | 0 | 0 | 0 | 313756 | -1160.16 | 12.1184 | 13.1034 | 15.0624
[20 empty] | 2020-10-14 10:00 | 6875 | 10 | 14 | 11 | 180274.992 | 180.275 | 148.257 | 126659 | 36.7024 | 125.2286 | 0 | 0 | 0 | 280676 | -2883.51 | 149.097 | 126659 | 38.6387 | 131.8352 | 0 | 0 | 0 | 304252 | -6527.67 | 150.505 | 126659 | 40.6206 | 138.5975 | 0 | 0 | 0 | 310640 | -2900.23 | -32.018 | -31.178 | -29.77
[20 empty] | 2020-10-14 11:00 | 6876 | 10 | 14 | 12 | 188866.934 | 188.8669 | 168.841 | 126659 | 36.7148 | 125.2709 | 0 | 0 | 0 | 280724 | -1605.7 | 170.35 | 126659 | 38.6517 | 131.8796 | 0 | 0 | 0 | 304269 | -4008.37 | 172.354 | 126659 | 40.6343 | 138.6442 | 0 | 0 | 0 | 310693 | -1908.18 | -20.0259 | -18.5169 | -16.5129
[20 empty] | 2020-10-14 12:00 | 6877 | 10 | 14 | 13 | 181876.701 | 181.8767 | 115.194 | 89107.2 | 32.4346 | 110.6669 | 0 | 0 | 0 | 247997 | -645.319 | 116.829 | 89107.2 | 34.1399 | 116.4853 | 0 | 0 | 0 | 268935 | -3458.12 | 118.791 | 89107.2 | 35.8855 | 122.4413 | 0 | 0 | 0 | 274383 | -610.159 | -66.6827 | -65.0477 | -63.0857
[20 empty] | 2020-10-14 13:00 | 6878 | 10 | 14 | 14 | 160408.534 | 160.4085 | 111.855 | 56329.2 | 32.5451 | 111.0439 | 0 | 0 | 0 | 248587 | -354.348 | 112.714 | 56329.2 | 34.2562 | 116.8822 | 0 | 0 | 0 | 269657 | -3327.15 | 114.044 | 56329.2 | 36.0077 | 122.8583 | 0 | 0 | 0 | 275035 | -350.094 | -48.5535 | -47.6945 | -46.3645
[20 empty] | 2020-10-14 14:00 | 6879 | 10 | 14 | 15 | 125727.501 | 125.7275 | 101.11 | 56109.1 | 38.435 | 131.1402 | 0 | 0 | 0 | 293575 | -422.887 | 103.136 | 56109.1 | 40.4618 | 138.0557 | 0 | 0 | 0 | 317829 | -4154.27 | 105.457 | 56109.1 | 42.5365 | 145.1345 | 0 | 0 | 0 | 324903 | -540.669 | -24.6175 | -22.5915 | -20.2705
[20 empty] | 2020-10-14 15:00 | 6880 | 10 | 14 | 16 | 76930.981 | 76.931 | 92.5533 | 31404.2 | 31.5354 | 107.5988 | 0 | 0 | 0 | 240993 | -490.2 | 94.4356 | 31404.2 | 33.1903 | 113.2453 | 0 | 0 | 0 | 261054 | -4240.5 | 96.5175 | 31404.2 | 34.8843 | 119.0252 | 0 | 0 | 0 | 266585 | -444.694 | 15.6223 | 17.5046 | 19.5865
[20 empty] | 2020-10-14 16:00 | 6881 | 10 | 14 | 17 | 21844.582 | 21.8446 | 14.6995 | 31404.2 | 0 | 0 | 0 | 0 | 0 | 0 | 0 | 14.6995 | 31404.2 | 0 | 0 | 0 | 0 | 0 | 0 | 0 | 14.6995 | 31404.2 | 0 | 0 | 0 | 0 | 0 | 0 | 0 | -7.1451 | -7.1451 | -7.1451
[20 empty] | 2020-10-14 17:00 | 6882 | 10 | 14 | 18 | 0 | 0 | 13.7693 | 31697.5 | 0 | 0 | 0 | 0 | 0 | 0 | 0 | 13.7693 | 31697.5 | 0 | 0 | 0 | 0 | 0 | 0 | 0 | 13.7693 | 31697.5 | 0 | 0 | 0 | 0 | 0 | 0 | 0 | 13.7693 | 13.7693 | 13.7693
[20 empty] | 2020-10-14 18:00 | 6883 | 10 | 14 | 19 | 0 | 0 | 10.3911 | 31770.9 | 0 | 0 | 0 | 0 | 0 | 0 | 0 | 10.3911 | 31770.9 | 0 | 0 | 0 | 0 | 0 | 0 | 0 | 10.3911 | 31770.9 | 0 | 0 | 0 | 0 | 0 | 0 | 0 | 10.3911 | 10.3911 | 10.3911
[20 empty] | 2020-10-14 19:00 | 6884 | 10 | 14 | 20 | 0 | 0 | 8.8727 | 9409.05 | 0 | 0 | 0 | 0 | 0 | 0 | 0 | 8.8727 | 9409.05 | 0 | 0 | 0 | 0 | 0 | 0 | 0 | 8.8727 | 9409.05 | 0 | 0 | 0 | 0 | 0 | 0 | 0 | 8.8727 | 8.8727 | 8.8727
[20 empty] | 2020-10-14 20:00 | 6885 | 10 | 14 | 21 | 0 | 0 | 7.3544 | 9482.38 | 0 | 0 | 0 | 0 | 0 | 0 | 0 | 7.3544 | 9482.38 | 0 | 0 | 0 | 0 | 0 | 0 | 0 | 7.3544 | 9482.38 | 0 | 0 | 0 | 0 | 0 | 0 | 0 | 7.3544 | 7.3544 | 7.3544
[20 empty] | 2020-10-14 21:00 | 6886 | 10 | 14 | 22 | 0 | 0 | 7.3544 | 9555.71 | 0 | 0 | 0 | 0 | 0 | 0 | 0 | 7.3544 | 9555.71 | 0 | 0 | 0 | 0 | 0 | 0 | 0 | 7.3544 | 9555.71 | 0 | 0 | 0 | 0 | 0 | 0 | 0 | 7.3544 | 7.3544 | 7.3544
[20 empty] | 2020-10-14 22:00 | 6887 | 10 | 14 | 23 | 0 | 0 | 7.3544 | 9555.71 | 0 | 0 | 0 | 0 | 0 | 0 | 0 | 7.3544 | 9555.71 | 0 | 0 | 0 | 0 | 0 | 0 | 0 | 7.3544 | 9555.71 | 0 | 0 | 0 | 0 | 0 | 0 | 0 | 7.3544 | 7.3544 | 7.3544
[20 empty] | 2020-10-14 23:00 | 6888 | 10 | 14 | 24 | 0 | 0 | 7.3544 | 9629.03 | 0 | 0 | 0 | 0 | 0 | 0 | 0 | 7.3544 | 9629.03 | 0 | 0 | 0 | 0 | 0 | 0 | 0 | 7.3544 | 9629.03 | 0 | 0 | 0 | 0 | 0 | 0 | 0 | 7.3544 | 7.3544 | 7.3544
[20 empty] | 2020-10-15 | 6889 | 10 | 15 | 1 | 0 | 0 | 7.3544 | 9702.36 | 0 | 0 | 0 | 0 | 0 | 0 | 0 | 7.3544 | 9702.36 | 0 | 0 | 0 | 0 | 0 | 0 | 0 | 7.3544 | 9702.36 | 0 | 0 | 0 | 0 | 0 | 0 | 0 | 7.3544 | 7.3544 | 7.3544
[20 empty] | 2020-10-15 01:00 | 6890 | 10 | 15 | 2 | 0 | 0 | 7.3544 | 9702.36 | 0 | 0 | 0 | 0 | 0 | 0 | 0 | 7.3544 | 9702.36 | 0 | 0 | 0 | 0 | 0 | 0 | 0 | 7.3544 | 9702.36 | 0 | 0 | 0 | 0 | 0 | 0 | 0 | 7.3544 | 7.3544 | 7.3544
[20 empty] | 2020-10-15 02:00 | 6891 | 10 | 15 | 3 | 0 | 0 | 7.3544 | 9849.01 | 0 | 0 | 0 | 0 | 0 | 0 | 0 | 7.3544 | 9849.01 | 0 | 0 | 0 | 0 | 0 | 0 | 0 | 7.3544 | 9849.01 | 0 | 0 | 0 | 0 | 0 | 0 | 0 | 7.3544 | 7.3544 | 7.3544
[20 empty] | 2020-10-15 03:00 | 6892 | 10 | 15 | 4 | 0 | 0 | 7.3544 | 9849.01 | 0 | 0 | 0 | 0 | 0 | 0 | 0 | 7.3544 | 9849.01 | 0 | 0 | 0 | 0 | 0 | 0 | 0 | 7.3544 | 9849.01 | 0 | 0 | 0 | 0 | 0 | 0 | 0 | 7.3544 | 7.3544 | 7.3544
[20 empty] | 2020-10-15 04:00 | 6893 | 10 | 15 | 5 | 0 | 0 | 8.8727 | 9849.01 | 0 | 0 | 0 | 0 | 0 | 0 | 0 | 8.8727 | 9849.01 | 0 | 0 | 0 | 0 | 0 | 0 | 0 | 8.8727 | 9849.01 | 0 | 0 | 0 | 0 | 0 | 0 | 0 | 8.8727 | 8.8727 | 8.8727
[20 empty] | 2020-10-15 05:00 | 6894 | 10 | 15 | 6 | 0 | 0 | 11.0213 | 32284.3 | 0 | 0 | 0 | 0 | 0 | 0 | 0 | 11.0213 | 32284.3 | 0 | 0 | 0 | 0 | 0 | 107403 | -13564.1 | 11.0213 | 32284.3 | 0 | 0 | 0 | 0 | 0 | 0 | 0 | 11.0213 | 11.0213 | 11.0213
[20 empty] | 2020-10-15 06:00 | 6895 | 10 | 15 | 7 | 4181.863 | 4.1819 | 94.7337 | 81846.8 | 0.18837 | 0.6427 | 0 | 0 | 0 | 1439.38 | -6121.97 | 95.059 | 81846.8 | 0.18837 | 0.6427 | 0 | 0 | 0 | 1599.99 | -15600.7 | 95.6305 | 81846.8 | 0.18837 | 0.6427 | 0 | 0 | 0 | 1439.38 | -11718.1 | 90.5518 | 90.8771 | 91.4486
[20 empty] | 2020-10-15 07:00 | 6896 | 10 | 15 | 8 | 57334.406 | 57.3344 | 126.255 | 81846.8 | 0.32048 | 1.0935 | 0 | 0 | 0 | 2448.88 | -4756.61 | 126.004 | 81846.8 | 0.32257 | 1.1006 | 0 | 0 | 0 | 1214.44 | -14793.5 | 126.247 | 81846.8 | 0.3247 | 1.1079 | 0 | 0 | 0 | 2481.13 | -5933.05 | 68.9206 | 68.6696 | 68.9126
[20 empty] | 2020-10-15 08:00 | 6897 | 10 | 15 | 9 | 110602.954 | 110.603 | 135.464 | 56769.3 | 4.3604 | 14.8776 | 0 | 0 | 0 | 33319.3 | -3121.97 | 135.007 | 56769.3 | 4.5767 | 15.6157 | 0 | 0 | 0 | 36581.6 | -8267.66 | 134.976 | 56769.3 | 4.7983 | 16.3718 | 0 | 0 | 0 | 36665.8 | -3490.91 | 24.861 | 24.404 | 24.373
[20 empty] | 2020-10-15 09:00 | 6898 | 10 | 15 | 10 | 145473.135 | 145.4731 | 139.342 | 56622.6 | 7.3723 | 25.1542 | 0 | 0 | 0 | 56334.5 | -1709.19 | 138.922 | 56622.6 | 7.7515 | 26.4481 | 0 | 0 | 0 | 61725.7 | -7253.3 | 138.943 | 56622.6 | 8.1398 | 27.7731 | 0 | 0 | 0 | 62199.8 | -1839.69 | -6.1311 | -6.5511 | -6.5301
[20 empty] | 2020-10-15 10:00 | 6899 | 10 | 15 | 11 | 168242.522 | 168.2425 | 117.175 | 126659 | 7.3611 | 25.116 | 0 | 0 | 0 | 56249 | -3552.98 | 116.625 | 126659 | 7.7397 | 26.4078 | 0 | 0 | 0 | 61631.1 | -9204.98 | 116.879 | 126659 | 8.1274 | 27.7307 | 0 | 0 | 0 | 62104.7 | -3581.93 | -51.0675 | -51.6175 | -51.3635
[20 empty] | 2020-10-15 11:00 | 6900 | 10 | 15 | 12 | 177874.951 | 177.875 | 145.876 | 126659 | 13.3792 | 45.6498 | 0 | 0 | 0 | 102236 | -2233.73 | 146.067 | 126659 | 14.0833 | 48.0522 | 0 | 0 | 0 | 110281 | -6416.37 | 146.868 | 126659 | 14.8044 | 50.5126 | 0 | 0 | 0 | 113126 | -2871.7 | -31.999 | -31.808 | -31.007
[20 empty] | 2020-10-15 12:00 | 6901 | 10 | 15 | 13 | 173955.434 | 173.9554 | 95.5052 | 89518.9 | 13.303 | 45.3898 | 0 | 0 | 0 | 101654 | -977.992 | 96.3944 | 89518.9 | 14.003 | 47.7782 | 0 | 0 | 0 | 109650 | -4888.25 | 97.3469 | 89518.9 | 14.6717 | 50.0598 | 0 | 0 | 0 | 112113 | -948.094 | -78.4502 | -77.561 | -76.6085
[20 empty] | 2020-10-15 13:00 | 6902 | 10 | 15 | 14 | 157053.994 | 157.054 | 89.5998 | 56329.2 | 13.3074 | 45.4048 | 0 | 0 | 0 | 101687 | -577.485 | 90.3919 | 56329.2 | 14.0076 | 47.7939 | 0 | 0 | 0 | 109685 | -4338.22 | 91.4262 | 56329.2 | 14.7246 | 50.2403 | 0 | 0 | 0 | 112517 | -433.824 | -67.4542 | -66.6621 | -65.6278
[20 empty] | 2020-10-15 14:00 | 6903 | 10 | 15 | 15 | 124671.507 | 124.6715 | 74.2398 | 56402.5 | 11.8077 | 40.2879 | 0 | 0 | 0 | 90227.5 | -1023.73 | 74.9464 | 56402.5 | 12.4268 | 42.4002 | 0 | 0 | 0 | 97260 | -5324.95 | 75.8558 | 56402.5 | 13.0608 | 44.5634 | 0 | 0 | 0 | 99802.9 | -891.047 | -50.4317 | -49.7251 | -48.8157
[20 empty] | 2020-10-15 15:00 | 6904 | 10 | 15 | 16 | 76326.097 | 76.3261 | 73.1168 | 31550.8 | 11.8287 | 40.3595 | 0 | 0 | 0 | 90387.6 | -1087.31 | 73.8724 | 31550.8 | 12.4489 | 42.4756 | 0 | 0 | 0 | 97549.4 | -5199.12 | 74.8352 | 31550.8 | 13.084 | 44.6426 | 0 | 0 | 0 | 99980.5 | -1023.51 | -3.2093 | -2.4537 | -1.4909
[20 empty] | 2020-10-15 16:00 | 6905 | 10 | 15 | 17 | 20954.345 | 20.9543 | 14.6995 | 31550.8 | 0 | 0 | 0 | 0 | 0 | 0 | 0 | 14.6995 | 31550.8 | 0 | 0 | 0 | 0 | 0 | 0 | 0 | 14.6995 | 31550.8 | 0 | 0 | 0 | 0 | 0 | 0 | 0 | -6.2548 | -6.2548 | -6.2548
[20 empty] | 2020-10-15 17:00 | 6906 | 10 | 15 | 18 | 0 | 0 | 13.7693 | 31697.5 | 0 | 0 | 0 | 0 | 0 | 0 | 0 | 13.7693 | 31697.5 | 0 | 0 | 0 | 0 | 0 | 0 | 0 | 13.7693 | 31697.5 | 0 | 0 | 0 | 0 | 0 | 0 | 0 | 13.7693 | 13.7693 | 13.7693
[20 empty] | 2020-10-15 18:00 | 6907 | 10 | 15 | 19 | 0 | 0 | 10.3911 | 31770.9 | 0 | 0 | 0 | 0 | 0 | 0 | 0 | 10.3911 | 31770.9 | 0 | 0 | 0 | 0 | 0 | 0 | 0 | 10.3911 | 31770.9 | 0 | 0 | 0 | 0 | 0 | 0 | 0 | 10.3911 | 10.3911 | 10.3911
[20 empty] | 2020-10-15 19:00 | 6908 | 10 | 15 | 20 | 0 | 0 | 8.8727 | 9409.05 | 0 | 0 | 0 | 0 | 0 | 0 | 0 | 8.8727 | 9409.05 | 0 | 0 | 0 | 0 | 0 | 0 | 0 | 8.8727 | 9409.05 | 0 | 0 | 0 | 0 | 0 | 0 | 0 | 8.8727 | 8.8727 | 8.8727
[20 empty] | 2020-10-15 20:00 | 6909 | 10 | 15 | 21 | 0 | 0 | 7.3544 | 9702.36 | 0 | 0 | 0 | 0 | 0 | 0 | 0 | 7.3544 | 9702.36 | 0 | 0 | 0 | 0 | 0 | 0 | 0 | 7.3544 | 9702.36 | 0 | 0 | 0 | 0 | 0 | 0 | 0 | 7.3544 | 7.3544 | 7.3544
[20 empty] | 2020-10-15 21:00 | 6910 | 10 | 15 | 22 | 0 | 0 | 7.3544 | 9702.36 | 0 | 0 | 0 | 0 | 0 | 0 | 0 | 7.3544 | 9702.36 | 0 | 0 | 0 | 0 | 0 | 0 | 0 | 7.3544 | 9702.36 | 0 | 0 | 0 | 0 | 0 | 0 | 0 | 7.3544 | 7.3544 | 7.3544
[20 empty] | 2020-10-15 22:00 | 6911 | 10 | 15 | 23 | 0 | 0 | 7.3544 | 9702.36 | 0 | 0 | 0 | 0 | 0 | 0 | 0 | 7.3544 | 9702.36 | 0 | 0 | 0 | 0 | 0 | 0 | 0 | 7.3544 | 9702.36 | 0 | 0 | 0 | 0 | 0 | 0 | 0 | 7.3544 | 7.3544 | 7.3544
[20 empty] | 2020-10-15 23:00 | 6912 | 10 | 15 | 24 | 0 | 0 | 7.7149 | 9702.36 | 0 | 0 | 0 | 0 | 0 | 0 | 0 | 7.7149 | 9702.36 | 0 | 0 | 0 | 0 | 0 | 0 | 0 | 7.7149 | 9702.36 | 0 | 0 | 0 | 0 | 0 | 0 | 0 | 7.7149 | 7.7149 | 7.7149
[20 empty] | 2020-10-16 | 6913 | 10 | 16 | 1 | 0 | 0 | 7.7149 | 9629.03 | 0 | 0 | 0 | 0 | 0 | 0 | 0 | 7.7149 | 9629.03 | 0 | 0 | 0 | 0 | 0 | 0 | 0 | 7.7149 | 9629.03 | 0 | 0 | 0 | 0 | 0 | 0 | 0 | 7.7149 | 7.7149 | 7.7149
[20 empty] | 2020-10-16 01:00 | 6914 | 10 | 16 | 2 | 0 | 0 | 7.7149 | 9629.03 | 0 | 0 | 0 | 0 | 0 | 0 | 0 | 7.7149 | 9629.03 | 0 | 0 | 0 | 0 | 0 | 0 | 0 | 7.7149 | 9629.03 | 0 | 0 | 0 | 0 | 0 | 0 | 0 | 7.7149 | 7.7149 | 7.7149
[20 empty] | 2020-10-16 02:00 | 6915 | 10 | 16 | 3 | 0 | 0 | 7.7149 | 9702.36 | 0 | 0 | 0 | 0 | 0 | 0 | 0 | 7.7149 | 9702.36 | 0 | 0 | 0 | 0 | 0 | 0 | 0 | 7.7149 | 9702.36 | 0 | 0 | 0 | 0 | 0 | 0 | 0 | 7.7149 | 7.7149 | 7.7149
[20 empty] | 2020-10-16 03:00 | 6916 | 10 | 16 | 4 | 0 | 0 | 7.7149 | 9702.36 | 0 | 0 | 0 | 0 | 0 | 0 | 0 | 7.7149 | 9702.36 | 0 | 0 | 0 | 0 | 0 | 0 | 0 | 7.7149 | 9702.36 | 0 | 0 | 0 | 0 | 0 | 0 | 0 | 7.7149 | 7.7149 | 7.7149
[20 empty] | 2020-10-16 04:00 | 6917 | 10 | 16 | 5 | 0 | 0 | 7.7149 | 9702.36 | 0 | 0 | 0 | 0 | 0 | 0 | 0 | 7.7149 | 9702.36 | 0 | 0 | 0 | 0 | 0 | 0 | 0 | 7.7149 | 9702.36 | 0 | 0 | 0 | 0 | 0 | 0 | 0 | 7.7149 | 7.7149 | 7.7149
[20 empty] | 2020-10-16 05:00 | 6918 | 10 | 16 | 6 | 0 | 0 | 7.7149 | 9849.01 | 0 | 0 | 0 | 0 | 0 | 0 | 0 | 7.7149 | 9849.01 | 0 | 0 | 0 | 0 | 0 | 0 | 0 | 7.7149 | 9849.01 | 0 | 0 | 0 | 0 | 0 | 0 | 0 | 7.7149 | 7.7149 | 7.7149
[20 empty] | 2020-10-16 06:00 | 6919 | 10 | 16 | 7 | 3530.64 | 3.5306 | 7.7116 | 9775.69 | 0 | 0 | 0 | 0 | 0 | 0 | 0 | 7.7109 | 9775.69 | 0 | 0 | 0 | 0 | 0 | 0 | 0 | 7.7099 | 9775.69 | 0 | 0 | 0 | 0 | 0 | 0 | 0 | 4.181 | 4.1802 | 4.1793
[20 empty] | 2020-10-16 07:00 | 6920 | 10 | 16 | 8 | 52349.679 | 52.3497 | 7.6967 | 9775.69 | 0 | 0 | 0 | 0 | 0 | 0 | 0 | 7.6927 | 9775.69 | 0 | 0 | 0 | 0 | 0 | 0 | 0 | 7.6875 | 9775.69 | 0 | 0 | 0 | 0 | 0 | 0 | 0 | -44.653 | -44.657 | -44.6621
[20 empty] | 2020-10-16 08:00 | 6921 | 10 | 16 | 9 | 102074.378 | 102.0744 | 7.6973 | 9555.71 | 0 | 0 | 0 | 0 | 0 | 0 | 0 | 7.6933 | 9555.71 | 0 | 0 | 0 | 0 | 0 | 0 | 0 | 7.6889 | 9555.71 | 0 | 0 | 0 | 0 | 0 | 0 | 0 | -94.3771 | -94.3811 | -94.3855
[20 empty] | 2020-10-16 09:00 | 6922 | 10 | 16 | 10 | 137528.077 | 137.5281 | 7.6898 | 9409.05 | 0 | 0 | 0 | 0 | 0 | 0 | 0 | 7.6841 | 9409.05 | 0 | 0 | 0 | 0 | 0 | 102179 | 0 | 7.6783 | 9409.05 | 0 | 0 | 0 | 0 | 0 | 0 | 0 | -129.8383 | -129.844 | -129.8497
[20 empty] | 2020-10-16 10:00 | 6923 | 10 | 16 | 11 | 114219.295 | 114.2193 | 7.6785 | 9409.05 | 0 | 0 | 0 | 0 | 0 | 0 | 0 | 7.6702 | 9409.05 | 0 | 0 | 0 | 0 | 0 | 0 | 0 | 7.666 | 9409.05 | 0 | 0 | 0 | 0 | 0 | 0 | 0 | -106.5408 | -106.5491 | -106.5533
[20 empty] | 2020-10-16 11:00 | 6924 | 10 | 16 | 12 | 103945.848 | 103.9458 | 7.6696 | 9042.42 | 0 | 0 | 0 | 0 | 0 | 0 | 0 | 7.6644 | 9042.42 | 0 | 0 | 0 | 0 | 0 | 0 | 0 | 7.6644 | 9042.42 | 0 | 0 | 0 | 0 | 0 | 0 | 0 | -96.2762 | -96.2814 | -96.2814
[20 empty] | 2020-10-16 12:00 | 6925 | 10 | 16 | 13 | 120815.136 | 120.8151 | 7.6644 | 9115.75 | 0 | 0 | 0 | 0 | 0 | 0 | 0 | 7.6644 | 9115.75 | 0 | 0 | 0 | 0 | 0 | 0 | 0 | 7.6644 | 9115.75 | 0 | 0 | 0 | 0 | 0 | 0 | 0 | -113.1507 | -113.1507 | -113.1507
[20 empty] | 2020-10-16 13:00 | 6926 | 10 | 16 | 14 | 81391.564 | 81.3916 | 7.6644 | 9115.75 | 0 | 0 | 0 | 0 | 0 | 0 | 0 | 7.6644 | 9115.75 | 0 | 0 | 0 | 0 | 0 | 0 | 0 | 7.6644 | 9115.75 | 0 | 0 | 0 | 0 | 0 | 0 | 0 | -73.7272 | -73.7272 | -73.7272
[20 empty] | 2020-10-16 14:00 | 6927 | 10 | 16 | 15 | 85745.729 | 85.7457 | 7.6644 | 9042.42 | 0 | 0 | 0 | 0 | 0 | 0 | 0 | 7.6644 | 9042.42 | 0 | 0 | 0 | 0 | 0 | 0 | 0 | 7.6644 | 9042.42 | 0 | 0 | 0 | 0 | 0 | 0 | 0 | -78.0813 | -78.0813 | -78.0813
[20 empty] | 2020-10-16 15:00 | 6928 | 10 | 16 | 16 | 62542.078 | 62.5421 | 7.6644 | 9189.07 | 0 | 0 | 0 | 0 | 0 | 0 | 0 | 7.6644 | 9189.07 | 0 | 0 | 0 | 0 | 0 | 0 | 0 | 7.6644 | 9189.07 | 0 | 0 | 0 | 0 | 0 | 0 | 0 | -54.8777 | -54.8777 | -54.8777
[20 empty] | 2020-10-16 16:00 | 6929 | 10 | 16 | 17 | 15834.11 | 15.8341 | 7.6644 | 9189.07 | 0 | 0 | 0 | 0 | 0 | 0 | 0 | 7.6644 | 9189.07 | 0 | 0 | 0 | 0 | 0 | 0 | 0 | 7.6644 | 9189.07 | 0 | 0 | 0 | 0 | 0 | 0 | 0 | -8.1697 | -8.1697 | -8.1697
[20 empty] | 2020-10-16 17:00 | 6930 | 10 | 16 | 18 | 0 | 0 | 7.7149 | 9335.73 | 0 | 0 | 0 | 0 | 0 | 0 | 0 | 7.7149 | 9335.73 | 0 | 0 | 0 | 0 | 0 | 101915 | 0 | 7.7149 | 9335.73 | 0 | 0 | 0 | 0 | 0 | 0 | 0 | 7.7149 | 7.7149 | 7.7149
[20 empty] | 2020-10-16 18:00 | 6931 | 10 | 16 | 19 | 0 | 0 | 7.7149 | 9262.4 | 0 | 0 | 0 | 0 | 0 | 0 | 0 | 7.7149 | 9262.4 | 0 | 0 | 0 | 0 | 0 | 0 | 0 | 7.7149 | 9262.4 | 0 | 0 | 0 | 0 | 0 | 0 | 0 | 7.7149 | 7.7149 | 7.7149
[20 empty] | 2020-10-16 19:00 | 6932 | 10 | 16 | 20 | 0 | 0 | 7.7149 | 9262.4 | 0 | 0 | 0 | 0 | 0 | 0 | 0 | 7.7149 | 9262.4 | 0 | 0 | 0 | 0 | 0 | 0 | 0 | 7.7149 | 9262.4 | 0 | 0 | 0 | 0 | 0 | 0 | 0 | 7.7149 | 7.7149 | 7.7149
[20 empty] | 2020-10-16 20:00 | 6933 | 10 | 16 | 21 | 0 | 0 | 27.0378 | 9335.73 | 15.0985 | 51.5161 | 0 | 0 | 0 | 115211 | 0 | 27.0358 | 9335.73 | 15.0965 | 51.5093 | 0 | 0 | 0 | 0 | 0 | 27.0356 | 9335.73 | 15.0963 | 51.5086 | 0 | 0 | 0 | 115195 | 0 | 27.0378 | 27.0358 | 27.0356
[20 empty] | 2020-10-16 21:00 | 6934 | 10 | 16 | 22 | 0 | 0 | 7.7149 | 9335.73 | 0 | 0 | 0 | 0 | 0 | 0 | 0 | 7.7149 | 9335.73 | 0 | 0 | 0 | 0 | 0 | 0 | 0 | 7.7149 | 9335.73 | 0 | 0 | 0 | 0 | 0 | 0 | 0 | 7.7149 | 7.7149 | 7.7149
[20 empty] | 2020-10-16 22:00 | 6935 | 10 | 16 | 23 | 0 | 0 | 7.7149 | 9335.73 | 0 | 0 | 0 | 0 | 0 | 0 | 0 | 7.7149 | 9335.73 | 0 | 0 | 0 | 0 | 0 | 0 | 0 | 7.7149 | 9335.73 | 0 | 0 | 0 | 0 | 0 | 0 | 0 | 7.7149 | 7.7149 | 7.7149
[20 empty] | 2020-10-16 23:00 | 6936 | 10 | 16 | 24 | 0 | 0 | 7.7149 | 9335.73 | 0 | 0 | 0 | 0 | 0 | 0 | 0 | 7.7149 | 9335.73 | 0 | 0 | 0 | 0 | 0 | 0 | 0 | 7.7149 | 9335.73 | 0 | 0 | 0 | 0 | 0 | 0 | 0 | 7.7149 | 7.7149 | 7.7149
[20 empty] | 2020-10-17 | 6937 | 10 | 17 | 1 | 0 | 0 | 7.7149 | 9409.05 | 0 | 0 | 0 | 0 | 0 | 0 | 0 | 7.7149 | 9409.05 | 0 | 0 | 0 | 0 | 0 | 101609 | 0 | 7.7149 | 9409.05 | 0 | 0 | 0 | 0 | 0 | 0 | 0 | 7.7149 | 7.7149 | 7.7149
[20 empty] | 2020-10-17 01:00 | 6938 | 10 | 17 | 2 | 0 | 0 | 7.7149 | 9409.05 | 0 | 0 | 0 | 0 | 0 | 0 | 0 | 7.7149 | 9409.05 | 0 | 0 | 0 | 0 | 0 | 0 | 0 | 7.7149 | 9409.05 | 0 | 0 | 0 | 0 | 0 | 0 | 0 | 7.7149 | 7.7149 | 7.7149
[20 empty] | 2020-10-17 02:00 | 6939 | 10 | 17 | 3 | 0 | 0 | 7.7149 | 9775.69 | 0 | 0 | 0 | 0 | 0 | 0 | 0 | 7.7149 | 9775.69 | 0 | 0 | 0 | 0 | 0 | 0 | 0 | 7.7149 | 9775.69 | 0 | 0 | 0 | 0 | 0 | 0 | 0 | 7.7149 | 7.7149 | 7.7149
[20 empty] | 2020-10-17 03:00 | 6940 | 10 | 17 | 4 | 0 | 0 | 7.7149 | 9702.36 | 0 | 0 | 0 | 0 | 0 | 0 | 0 | 7.7149 | 9702.36 | 0 | 0 | 0 | 0 | 0 | 0 | 0 | 7.7149 | 9702.36 | 0 | 0 | 0 | 0 | 0 | 0 | 0 | 7.7149 | 7.7149 | 7.7149
[20 empty] | 2020-10-17 04:00 | 6941 | 10 | 17 | 5 | 0 | 0 | 7.7149 | 9702.36 | 0 | 0 | 0 | 0 | 0 | 0 | 0 | 7.7149 | 9702.36 | 0 | 0 | 0 | 0 | 0 | 0 | 0 | 7.7149 | 9702.36 | 0 | 0 | 0 | 0 | 0 | 0 | 0 | 7.7149 | 7.7149 | 7.7149
[20 empty] | 2020-10-17 05:00 | 6942 | 10 | 17 | 6 | 0 | 0 | 26.4222 | 9629.03 | 14.4829 | 49.4157 | 0 | 0 | 0 | 110507 | 0 | 7.7149 | 9629.03 | 0 | 0 | 0 | 0 | 0 | 0 | 0 | 7.7149 | 9629.03 | 0 | 0 | 0 | 0 | 0 | 0 | 0 | 26.4222 | 7.7149 | 7.7149
[20 empty] | 2020-10-17 06:00 | 6943 | 10 | 17 | 7 | 2378.552 | 2.3786 | 7.7136 | 9775.69 | 0 | 0 | 0 | 0 | 0 | 0 | 0 | 26.4509 | 9775.69 | 14.5131 | 49.5187 | 0 | 0 | 0 | 0 | 0 | 26.4504 | 9775.69 | 14.513 | 49.5184 | 0 | 0 | 0 | 110741 | 0 | 5.3351 | 24.0723 | 24.0718
[20 empty] | 2020-10-17 07:00 | 6944 | 10 | 17 | 8 | 45934.318 | 45.9343 | 7.7055 | 9775.69 | 0 | 0 | 0 | 0 | 0 | 0 | 0 | 7.7035 | 9775.69 | 0 | 0 | 0 | 0 | 0 | 0 | 0 | 7.7007 | 9775.69 | 0 | 0 | 0 | 0 | 0 | 0 | 0 | -38.2288 | -38.2308 | -38.2336
[20 empty] | 2020-10-17 08:00 | 6945 | 10 | 17 | 9 | 94860.19 | 94.8602 | 7.6801 | 9702.36 | 0 | 0 | 0 | 0 | 0 | 0 | 0 | 7.6727 | 9702.36 | 0 | 0 | 0 | 0 | 0 | 100883 | 0 | 7.6648 | 9702.36 | 0 | 0 | 0 | 0 | 0 | 0 | 0 | -87.1801 | -87.1875 | -87.1954
[20 empty] | 2020-10-17 09:00 | 6946 | 10 | 17 | 10 | 130785.785 | 130.7858 | 7.6763 | 9482.38 | 0 | 0 | 0 | 0 | 0 | 0 | 0 | 7.6678 | 9482.38 | 0 | 0 | 0 | 0 | 0 | 0 | 0 | 7.6644 | 9482.38 | 0 | 0 | 0 | 0 | 0 | 0 | 0 | -123.1095 | -123.118 | -123.1214
[20 empty] | 2020-10-17 10:00 | 6947 | 10 | 17 | 11 | 153110.373 | 153.1104 | 7.6828 | 9482.38 | 0 | 0 | 0 | 0 | 0 | 0 | 0 | 7.6754 | 9482.38 | 0 | 0 | 0 | 0 | 0 | 0 | 0 | 7.6695 | 9482.38 | 0 | 0 | 0 | 0 | 0 | 0 | 0 | -145.4276 | -145.435 | -145.4409
[20 empty] | 2020-10-17 11:00 | 6948 | 10 | 17 | 12 | 161233.817 | 161.2338 | 7.6726 | 9189.07 | 0 | 0 | 0 | 0 | 0 | 0 | 0 | 7.6659 | 9189.07 | 0 | 0 | 0 | 0 | 0 | 0 | 0 | 7.6644 | 9189.07 | 0 | 0 | 0 | 0 | 0 | 0 | 0 | -153.5612 | -153.5679 | -153.5694
[20 empty] | 2020-10-17 12:00 | 6949 | 10 | 17 | 13 | 156452.066 | 156.4521 | 7.6644 | 9115.75 | 0 | 0 | 0 | 0 | 0 | 0 | 0 | 7.6644 | 9115.75 | 0 | 0 | 0 | 0 | 0 | 0 | 0 | 7.6644 | 9115.75 | 0 | 0 | 0 | 0 | 0 | 0 | 0 | -148.7877 | -148.7877 | -148.7877
[20 empty] | 2020-10-17 13:00 | 6950 | 10 | 17 | 14 | 91826.773 | 91.8268 | 7.6644 | 9189.07 | 0 | 0 | 0 | 0 | 0 | 0 | 0 | 7.6644 | 9189.07 | 0 | 0 | 0 | 0 | 0 | 0 | 0 | 7.6644 | 9189.07 | 0 | 0 | 0 | 0 | 0 | 0 | 0 | -84.1624 | -84.1624 | -84.1624
[20 empty] | 2020-10-17 14:00 | 6951 | 10 | 17 | 15 | 106550.754 | 106.5508 | 26.2516 | 9115.75 | 14.3627 | 49.0055 | 0 | 0 | 0 | 109589 | 0 | 7.6644 | 9115.75 | 0 | 0 | 0 | 0 | 0 | 0 | 0 | 7.6644 | 9115.75 | 0 | 0 | 0 | 0 | 0 | 0 | 0 | -80.2992 | -98.8864 | -98.8864
[20 empty] | 2020-10-17 15:00 | 6952 | 10 | 17 | 16 | 61042.375 | 61.0424 | 7.6644 | 9189.07 | 0 | 0 | 0 | 0 | 0 | 0 | 0 | 26.2476 | 9189.07 | 14.3588 | 48.9922 | 0 | 0 | 0 | 100430 | 0 | 26.2475 | 9189.07 | 14.3586 | 48.9915 | 0 | 0 | 0 | 109567 | 0 | -53.378 | -34.7948 | -34.7949
[20 empty] | 2020-10-17 16:00 | 6953 | 10 | 17 | 17 | 14310.278 | 14.3103 | 7.6644 | 9189.07 | 0 | 0 | 0 | 0 | 0 | 0 | 0 | 7.6644 | 9189.07 | 0 | 0 | 0 | 0 | 0 | 0 | 0 | 7.6644 | 9189.07 | 0 | 0 | 0 | 0 | 0 | 0 | 0 | -6.6459 | -6.6459 | -6.6459
[20 empty] | 2020-10-17 17:00 | 6954 | 10 | 17 | 18 | 0 | 0 | 7.7149 | 9482.38 | 0 | 0 | 0 | 0 | 0 | 0 | 0 | 7.7149 | 9482.38 | 0 | 0 | 0 | 0 | 0 | 0 | 0 | 7.7149 | 9482.38 | 0 | 0 | 0 | 0 | 0 | 0 | 0 | 7.7149 | 7.7149 | 7.7149
[20 empty] | 2020-10-17 18:00 | 6955 | 10 | 17 | 19 | 0 | 0 | 7.7149 | 9555.71 | 0 | 0 | 0 | 0 | 0 | 0 | 0 | 7.7149 | 9555.71 | 0 | 0 | 0 | 0 | 0 | 0 | 0 | 7.7149 | 9555.71 | 0 | 0 | 0 | 0 | 0 | 0 | 0 | 7.7149 | 7.7149 | 7.7149
[20 empty] | 2020-10-17 19:00 | 6956 | 10 | 17 | 20 | 0 | 0 | 7.7149 | 9555.71 | 0 | 0 | 0 | 0 | 0 | 0 | 0 | 7.7149 | 9555.71 | 0 | 0 | 0 | 0 | 0 | 0 | 0 | 7.7149 | 9555.71 | 0 | 0 | 0 | 0 | 0 | 0 | 0 | 7.7149 | 7.7149 | 7.7149
[20 empty] | 2020-10-17 20:00 | 6957 | 10 | 17 | 21 | 0 | 0 | 7.7149 | 9555.71 | 0 | 0 | 0 | 0 | 0 | 0 | 0 | 7.7149 | 9555.71 | 0 | 0 | 0 | 0 | 0 | 0 | 0 | 7.7149 | 9555.71 | 0 | 0 | 0 | 0 | 0 | 0 | 0 | 7.7149 | 7.7149 | 7.7149
[20 empty] | 2020-10-17 21:00 | 6958 | 10 | 17 | 22 | 0 | 0 | 7.7149 | 9702.36 | 0 | 0 | 0 | 0 | 0 | 0 | 0 | 7.7149 | 9702.36 | 0 | 0 | 0 | 0 | 0 | 0 | 0 | 7.7149 | 9702.36 | 0 | 0 | 0 | 0 | 0 | 0 | 0 | 7.7149 | 7.7149 | 7.7149
[20 empty] | 2020-10-17 22:00 | 6959 | 10 | 17 | 23 | 0 | 0 | 7.7149 | 9702.36 | 0 | 0 | 0 | 0 | 0 | 0 | 0 | 7.7149 | 9702.36 | 0 | 0 | 0 | 0 | 0 | 0 | 0 | 7.7149 | 9702.36 | 0 | 0 | 0 | 0 | 0 | 0 | 0 | 7.7149 | 7.7149 | 7.7149
[20 empty] | 2020-10-17 23:00 | 6960 | 10 | 17 | 24 | 0 | 0 | 7.3544 | 9775.69 | 0 | 0 | 0 | 0 | 0 | 0 | 0 | 7.3544 | 9775.69 | 0 | 0 | 0 | 0 | 0 | 100929 | 0 | 7.3544 | 9775.69 | 0 | 0 | 0 | 0 | 0 | 0 | 0 | 7.3544 | 7.3544 | 7.3544
[20 empty] | 2020-10-18 | 6961 | 10 | 18 | 1 | 0 | 0 | 26.0261 | 9849.01 | 14.4472 | 49.2938 | 0 | 0 | 0 | 110256 | 0 | 26.0156 | 9849.01 | 14.4367 | 49.258 | 0 | 0 | 0 | 0 | 0 | 26.0155 | 9849.01 | 14.4366 | 49.2577 | 0 | 0 | 0 | 110167 | 0 | 26.0261 | 26.0156 | 26.0155
[20 empty] | 2020-10-18 01:00 | 6962 | 10 | 18 | 2 | 0 | 0 | 7.3544 | 9849.01 | 0 | 0 | 0 | 0 | 0 | 0 | 0 | 7.3544 | 9849.01 | 0 | 0 | 0 | 0 | 0 | 0 | 0 | 7.3544 | 9849.01 | 0 | 0 | 0 | 0 | 0 | 0 | 0 | 7.3544 | 7.3544 | 7.3544
[20 empty] | 2020-10-18 02:00 | 6963 | 10 | 18 | 3 | 0 | 0 | 7.3544 | 9849.01 | 0 | 0 | 0 | 0 | 0 | 0 | 0 | 7.3544 | 9849.01 | 0 | 0 | 0 | 0 | 0 | 0 | 0 | 7.3544 | 9849.01 | 0 | 0 | 0 | 0 | 0 | 0 | 0 | 7.3544 | 7.3544 | 7.3544
[20 empty] | 2020-10-18 03:00 | 6964 | 10 | 18 | 4 | 0 | 0 | 7.3544 | 9922.34 | 0 | 0 | 0 | 0 | 0 | 0 | 0 | 7.3544 | 9922.34 | 0 | 0 | 0 | 0 | 0 | 3658.44 | -23391.6 | 7.3544 | 9922.34 | 0 | 0 | 0 | 0 | 0 | 0 | 0 | 7.3544 | 7.3544 | 7.3544
[20 empty] | 2020-10-18 04:00 | 6965 | 10 | 18 | 5 | 0 | 0 | 8.8727 | 9922.34 | 0 | 0 | 0 | 0 | 0 | 0 | 0 | 8.8727 | 9922.34 | 0 | 0 | 0 | 0 | 0 | 0 | -17660.2 | 8.8727 | 9922.34 | 0 | 0 | 0 | 0 | 0 | 0 | 0 | 8.8727 | 8.8727 | 8.8727
[20 empty] | 2020-10-18 05:00 | 6966 | 10 | 18 | 6 | 0 | 0 | 11.0213 | 32284.3 | 0 | 0 | 0 | 0 | 0 | 0 | 0 | 11.0213 | 32284.3 | 0 | 0 | 0 | 0 | 0 | 0 | -16525.4 | 11.0213 | 32284.3 | 0 | 0 | 0 | 0 | 0 | 0 | 0 | 11.0213 | 11.0213 | 11.0213
[20 empty] | 2020-10-18 06:00 | 6967 | 10 | 18 | 7 | 2366.135 | 2.3661 | 96.2966 | 191712 | 0.066246 | 0.22603 | 0 | 109792 | 109.792 | 506.209 | -29646.5 | 97.4746 | 197816 | 0.12662 | 0.43203 | 0 | 115896 | 115.896 | 210.543 | -27111.6 | 98.1872 | 204442 | 0.14676 | 0.50075 | 0 | 122522 | 122.522 | 1121.47 | -41950.3 | 93.9305 | 95.1085 | 95.8211
[20 empty] | 2020-10-18 07:00 | 6968 | 10 | 18 | 8 | 47856.697 | 47.8567 | 130.754 | 143498 | 0.23098 | 0.78809 | 0 | 61578 | 61.578 | 1764.98 | -42050 | 131.217 | 150167 | 0.24398 | 0.83247 | 0 | 68246.9 | 68.2469 | 208.513 | -29841.1 | 132.044 | 159044 | 0.31513 | 1.0752 | 0 | 77124 | 77.124 | 2408.01 | -47730.2 | 82.8973 | 83.3603 | 84.1873
[20 empty] | 2020-10-18 08:00 | 6969 | 10 | 18 | 9 | 97837.664 | 97.8377 | 135.918 | 115874 | 5.2255 | 17.8295 | 0 | 59104.9 | 59.1049 | 39930.3 | -27857.6 | 135.677 | 118317 | 5.5932 | 19.0839 | 0 | 61547.8 | 61.5478 | 39028.6 | -21972 | 135.939 | 121261 | 5.859 | 19.9909 | 0 | 64491.4 | 64.4914 | 44771.1 | -29818.2 | 38.0803 | 37.8393 | 38.1013
[20 empty] | 2020-10-18 09:00 | 6970 | 10 | 18 | 10 | 135408.76 | 135.4088 | 137.047 | 106292 | 6.4935 | 22.1558 | 0 | 49596.5 | 49.5965 | 49619.3 | -21809.9 | 137.074 | 107022 | 6.8228 | 23.2794 | 0 | 50326 | 50.326 | 49819.2 | -18769.7 | 137.935 | 108395 | 7.3031 | 24.9181 | 0 | 51698.9 | 51.6989 | 55805.8 | -21282.9 | 1.6382 | 1.6652 | 2.5262
[20 empty] | 2020-10-18 10:00 | 6971 | 10 | 18 | 11 | 160057.861 | 160.0579 | 115.811 | 173886 | 6.5071 | 22.2021 | 0 | 47226.7 | 47.2267 | 49723 | -21149.8 | 116.014 | 174001 | 6.837 | 23.3279 | 0 | 47341.8 | 47.3418 | 49921.7 | -20620.7 | 117.018 | 174733 | 7.3183 | 24.9701 | 0 | 48073.9 | 48.0739 | 55922.3 | -20031.7 | -44.2469 | -44.0439 | -43.0399
[20 empty] | 2020-10-18 11:00 | 6972 | 10 | 18 | 12 | 169891.65 | 169.8916 | 148.969 | 166967 | 16.0294 | 54.6923 | 0 | 40307.6 | 40.3076 | 122487 | -13486.6 | 149.498 | 166400 | 16.84 | 57.4581 | 0 | 39741.3 | 39.7413 | 125073 | -14697.9 | 150.617 | 166107 | 17.7336 | 60.507 | 0 | 39447.9 | 39.4479 | 135509 | -10622.5 | -20.9227 | -20.3937 | -19.2747
[20 empty] | 2020-10-18 12:00 | 6973 | 10 | 18 | 13 | 165773.107 | 165.7731 | 99.7559 | 123123 | 15.8244 | 53.9929 | 0 | 33679.8 | 33.6798 | 120920 | -8518.67 | 100.507 | 121710 | 16.6137 | 56.6859 | 0 | 32267.1 | 32.2671 | 124225 | -12088.5 | 101.57 | 120950 | 17.4859 | 59.6619 | 0 | 31507.2 | 31.5072 | 133617 | -4747.55 | -66.0172 | -65.2661 | -64.2031
[20 empty] | 2020-10-18 13:00 | 6974 | 10 | 18 | 14 | 145614.829 | 145.6148 | 93.1353 | 85942.2 | 15.8426 | 54.055 | 0 | 29686.4 | 29.6864 | 121059 | -5643.81 | 92.1973 | 85183.6 | 15.6747 | 53.4821 | 0 | 28927.8 | 28.9278 | 123763 | -10109.4 | 93.2791 | 56255.8 | 16.4838 | 56.2427 | 0 | 0 | 0 | 125959 | -4120.02 | -52.4795 | -53.4175 | -52.3357
[20 empty] | 2020-10-18 14:00 | 6975 | 10 | 18 | 15 | 112548.995 | 112.549 | 78.7145 | 86938.6 | 15.8367 | 54.0348 | 0 | 30682.8 | 30.6828 | 121015 | -7749.59 | 77.9854 | 85379.5 | 15.6689 | 53.4623 | 0 | 29123.7 | 29.1237 | 123718 | -10833.3 | 79.2064 | 56255.8 | 16.4778 | 56.2223 | 0 | 0 | 0 | 125913 | -3877.29 | -33.8345 | -34.5636 | -33.3426
[20 empty] | 2020-10-18 15:00 | 6976 | 10 | 18 | 16 | 64515.133 | 64.5151 | 76.3723 | 61649 | 14.2594 | 48.6531 | 0 | 30171.5 | 30.1715 | 108962 | -6455.96 | 77.2676 | 60115.6 | 14.9682 | 51.0715 | 0 | 28638.1 | 28.6381 | 111832 | -10460.1 | 76.6457 | 31477.5 | 14.8214 | 50.5706 | 0 | 0 | 0 | 113256 | -4020.33 | 11.8572 | 12.7525 | 12.1306
[20 empty] | 2020-10-18 16:00 | 6977 | 10 | 18 | 17 | 14651.416 | 14.6514 | 14.6995 | 31477.5 | 0 | 0 | 0 | 0 | 0 | 0 | 0 | 14.6995 | 31477.5 | 0 | 0 | 0 | 0 | 0 | 0 | 0 | 14.6995 | 31477.5 | 0 | 0 | 0 | 0 | 0 | 0 | 0 | 0.048084 | 0.048084 | 0.048084
[20 empty] | 2020-10-18 17:00 | 6978 | 10 | 18 | 18 | 0 | 0 | 13.7693 | 31844.2 | 0 | 0 | 0 | 0 | 0 | 0 | 0 | 13.7693 | 31844.2 | 0 | 0 | 0 | 0 | 0 | 0 | 0 | 13.7693 | 31844.2 | 0 | 0 | 0 | 0 | 0 | 0 | 0 | 13.7693 | 13.7693 | 13.7693
[20 empty] | 2020-10-18 18:00 | 6979 | 10 | 18 | 19 | 0 | 0 | 10.3911 | 31917.6 | 0 | 0 | 0 | 0 | 0 | 0 | 0 | 10.3911 | 31917.6 | 0 | 0 | 0 | 0 | 0 | 0 | 0 | 10.3911 | 31917.6 | 0 | 0 | 0 | 0 | 0 | 0 | 0 | 10.3911 | 10.3911 | 10.3911
[20 empty] | 2020-10-18 19:00 | 6980 | 10 | 18 | 20 | 0 | 0 | 8.8727 | 9555.71 | 0 | 0 | 0 | 0 | 0 | 0 | 0 | 8.8727 | 9555.71 | 0 | 0 | 0 | 0 | 0 | 0 | 0 | 8.8727 | 9555.71 | 0 | 0 | 0 | 0 | 0 | 0 | 0 | 8.8727 | 8.8727 | 8.8727
[20 empty] | 2020-10-18 20:00 | 6981 | 10 | 18 | 21 | 0 | 0 | 7.3544 | 9775.69 | 0 | 0 | 0 | 0 | 0 | 0 | 0 | 7.3544 | 9775.69 | 0 | 0 | 0 | 0 | 0 | 0 | 0 | 7.3544 | 9775.69 | 0 | 0 | 0 | 0 | 0 | 0 | 0 | 7.3544 | 7.3544 | 7.3544
[20 empty] | 2020-10-18 21:00 | 6982 | 10 | 18 | 22 | 0 | 0 | 7.3544 | 9702.36 | 0 | 0 | 0 | 0 | 0 | 0 | 0 | 7.3544 | 9702.36 | 0 | 0 | 0 | 0 | 0 | 0 | 0 | 7.3544 | 9702.36 | 0 | 0 | 0 | 0 | 0 | 0 | 0 | 7.3544 | 7.3544 | 7.3544
[20 empty] | 2020-10-18 22:00 | 6983 | 10 | 18 | 23 | 0 | 0 | 7.3544 | 9702.36 | 0 | 0 | 0 | 0 | 0 | 0 | 0 | 7.3544 | 9702.36 | 0 | 0 | 0 | 0 | 0 | 0 | 0 | 7.3544 | 9702.36 | 0 | 0 | 0 | 0 | 0 | 0 | 0 | 7.3544 | 7.3544 | 7.3544
[20 empty] | 2020-10-18 23:00 | 6984 | 10 | 18 | 24 | 0 | 0 | 7.3544 | 9629.03 | 0 | 0 | 0 | 0 | 0 | 0 | 0 | 7.3544 | 9629.03 | 0 | 0 | 0 | 0 | 0 | 0 | 0 | 7.3544 | 9629.03 | 0 | 0 | 0 | 0 | 0 | 0 | 0 | 7.3544 | 7.3544 | 7.3544
[20 empty] | 2020-10-19 | 6985 | 10 | 19 | 1 | 0 | 0 | 7.3544 | 9555.71 | 0 | 0 | 0 | 0 | 0 | 0 | 0 | 7.3544 | 9555.71 | 0 | 0 | 0 | 0 | 0 | 0 | 0 | 7.3544 | 9555.71 | 0 | 0 | 0 | 0 | 0 | 0 | 0 | 7.3544 | 7.3544 | 7.3544
[20 empty] | 2020-10-19 01:00 | 6986 | 10 | 19 | 2 | 0 | 0 | 7.3544 | 9555.71 | 0 | 0 | 0 | 0 | 0 | 0 | 0 | 7.3544 | 9555.71 | 0 | 0 | 0 | 0 | 0 | 0 | 0 | 7.3544 | 9555.71 | 0 | 0 | 0 | 0 | 0 | 0 | 0 | 7.3544 | 7.3544 | 7.3544
[20 empty] | 2020-10-19 02:00 | 6987 | 10 | 19 | 3 | 0 | 0 | 7.3544 | 9409.05 | 0 | 0 | 0 | 0 | 0 | 0 | 0 | 7.3544 | 9409.05 | 0 | 0 | 0 | 0 | 0 | 0 | 0 | 7.3544 | 9409.05 | 0 | 0 | 0 | 0 | 0 | 0 | 0 | 7.3544 | 7.3544 | 7.3544
[20 empty] | 2020-10-19 03:00 | 6988 | 10 | 19 | 4 | 0 | 0 | 7.3544 | 9409.05 | 0 | 0 | 0 | 0 | 0 | 0 | 0 | 7.3544 | 9409.05 | 0 | 0 | 0 | 0 | 0 | 4944.49 | -13586.9 | 7.3544 | 9409.05 | 0 | 0 | 0 | 0 | 0 | 0 | 0 | 7.3544 | 7.3544 | 7.3544
[20 empty] | 2020-10-19 04:00 | 6989 | 10 | 19 | 5 | 0 | 0 | 8.8727 | 9409.05 | 0 | 0 | 0 | 0 | 0 | 0 | 0 | 8.8727 | 9409.05 | 0 | 0 | 0 | 0 | 0 | 0 | -9807.49 | 8.8727 | 9409.05 | 0 | 0 | 0 | 0 | 0 | 0 | 0 | 8.8727 | 8.8727 | 8.8727
[20 empty] | 2020-10-19 05:00 | 6990 | 10 | 19 | 6 | 0 | 0 | 11.0213 | 31770.9 | 0 | 0 | 0 | 0 | 0 | 0 | 0 | 11.0213 | 31770.9 | 0 | 0 | 0 | 0 | 0 | 105536 | -9234.25 | 11.0213 | 31770.9 | 0 | 0 | 0 | 0 | 0 | 0 | 0 | 11.0213 | 11.0213 | 11.0213
[20 empty] | 2020-10-19 06:00 | 6991 | 10 | 19 | 7 | 1557.533 | 1.5575 | 115.034 | 195278 | 19.4513 | 66.3678 | 0 | 113871 | 113.871 | 148474 | -14958.5 | 117.272 | 201611 | 20.9126 | 71.3538 | 0 | 120204 | 120.204 | 155847 | -14847.3 | 119.453 | 207876 | 22.5163 | 76.8256 | 0 | 126470 | 126.47 | 171870 | -20588 | 113.4765 | 115.7145 | 117.8955
[20 empty] | 2020-10-19 07:00 | 6992 | 10 | 19 | 8 | 41487.962 | 41.488 | 148.229 | 126796 | 20.4897 | 69.9109 | 0 | 45389.7 | 45.3897 | 156400 | -21368.2 | 148.86 | 129497 | 21.5479 | 73.5214 | 0 | 48090 | 48.09 | 156595 | -15306.1 | 150.322 | 132609 | 23.0545 | 78.662 | 0 | 51202 | 51.202 | 175974 | -23831.5 | 106.741 | 107.372 | 108.834
[20 empty] | 2020-10-19 08:00 | 6993 | 10 | 19 | 9 | 88030.637 | 88.0306 | 156.651 | 96998.4 | 21.3484 | 72.8407 | 0 | 40449.1 | 40.4491 | 162955 | -13574.2 | 157.837 | 99101 | 22.5463 | 76.928 | 0 | 42551.7 | 42.5517 | 163097 | -10996.1 | 158.978 | 101312 | 23.6759 | 80.7822 | 0 | 44762.6 | 44.7626 | 180721 | -15397.6 | 68.6204 | 69.8064 | 70.9474
[20 empty] | 2020-10-19 09:00 | 6994 | 10 | 19 | 10 | 122602.5 | 122.6025 | 154.797 | 91651.2 | 18.5214 | 63.195 | 0 | 35028.6 | 35.0286 | 141348 | -10026.4 | 155.635 | 93740.6 | 19.5556 | 66.7237 | 0 | 37118 | 37.118 | 140592 | -9444.66 | 156.488 | 95922.8 | 20.5287 | 70.0439 | 0 | 39300.2 | 39.3002 | 156666 | -12018 | 32.1945 | 33.0325 | 33.8855
[20 empty] | 2020-10-19 10:00 | 6995 | 10 | 19 | 11 | 148052.514 | 148.0525 | 130.023 | 161823 | 17.6897 | 60.3573 | 0 | 35164.5 | 35.1645 | 135020 | -11378.6 | 129.981 | 164159 | 18.6761 | 63.7229 | 0 | 37499.6 | 37.4996 | 134184 | -11964.1 | 130.456 | 166409 | 19.6037 | 66.8878 | 0 | 39750.5 | 39.7505 | 149629 | -13671.8 | -18.0295 | -18.0715 | -17.5965
[20 empty] | 2020-10-19 11:00 | 6996 | 10 | 19 | 12 | 157001.777 | 157.0018 | 157.636 | 157208 | 21.1668 | 72.2211 | 0 | 30549.1 | 30.5491 | 161601 | -5661.96 | 158.15 | 159132 | 22.47 | 76.6676 | 0 | 32472.9 | 32.4729 | 161982 | -8312.9 | 156.521 | 161671 | 22.224 | 75.8283 | 0 | 35012.3 | 35.0123 | 169672 | -7713.4 | 0.63422 | 1.1482 | -0.48078
[20 empty] | 2020-10-19 12:00 | 6997 | 10 | 19 | 13 | 152844.985 | 152.845 | 102.539 | 118124 | 17.1245 | 58.4288 | 0 | 28099.8 | 28.0998 | 130687 | -4799.23 | 102.948 | 120516 | 18.251 | 62.2724 | 0 | 30491 | 30.491 | 139674 | -7945.39 | 103.631 | 123129 | 19.215 | 65.5616 | 0 | 33104.2 | 33.1042 | 146641 | -7549.45 | -50.306 | -49.897 | -49.214
[20 empty] | 2020-10-19 13:00 | 6998 | 10 | 19 | 14 | 135224.681 | 135.2247 | 96.9977 | 84433.1 | 16.4047 | 55.9728 | 0 | 27810.5 | 27.8105 | 125212 | -4760.78 | 97.2423 | 87160.8 | 17.422 | 59.4439 | 0 | 30538.1 | 30.5381 | 134184 | -8434.36 | 97.9303 | 89884 | 18.4354 | 62.9016 | 0 | 33261.4 | 33.2614 | 140711 | -7783.98 | -38.227 | -37.9824 | -37.2944
[20 empty] | 2020-10-19 14:00 | 6999 | 10 | 19 | 15 | 105867.332 | 105.8673 | 83.0077 | 87740 | 19.1098 | 65.2026 | 0 | 31190.8 | 31.1908 | 145896 | -8626.54 | 83.8442 | 90031.4 | 20.159 | 68.7825 | 0 | 33482.1 | 33.4821 | 156600 | -10980 | 85.1244 | 92882.6 | 21.3347 | 72.794 | 0 | 36333.4 | 36.3334 | 162883 | -11206.1 | -22.8596 | -22.0231 | -20.7429
[20 empty] | 2020-10-19 15:00 | 7000 | 10 | 19 | 16 | 61611.074 | 61.6111 | 83.8426 | 64353.9 | 18.5269 | 63.2138 | 0 | 32583 | 32.583 | 141418 | -8908.76 | 84.719 | 66866.6 | 19.5614 | 66.7435 | 0 | 35095.8 | 35.0958 | 142139 | -11545.2 | 86.364 | 70356 | 20.9346 | 71.4289 | 0 | 38585.2 | 38.5852 | 159796 | -12617.6 | 22.2315 | 23.1079 | 24.7529
[20 empty] | 2020-10-19 16:00 | 7001 | 10 | 19 | 17 | 14191.871 | 14.1919 | 14.6995 | 31770.9 | 0 | 0 | 0 | 0 | 0 | 0 | 0 | 14.6995 | 31770.9 | 0 | 0 | 0 | 0 | 0 | 0 | 0 | 14.6995 | 31770.9 | 0 | 0 | 0 | 0 | 0 | 0 | 0 | 0.50763 | 0.50763 | 0.50763
[20 empty] | 2020-10-19 17:00 | 7002 | 10 | 19 | 18 | 0 | 0 | 13.7693 | 31770.9 | 0 | 0 | 0 | 0 | 0 | 0 | 0 | 13.7693 | 31770.9 | 0 | 0 | 0 | 0 | 0 | 0 | 0 | 13.7693 | 31770.9 | 0 | 0 | 0 | 0 | 0 | 0 | 0 | 13.7693 | 13.7693 | 13.7693
[20 empty] | 2020-10-19 18:00 | 7003 | 10 | 19 | 19 | 0 | 0 | 10.3911 | 31770.9 | 0 | 0 | 0 | 0 | 0 | 0 | 0 | 10.3911 | 31770.9 | 0 | 0 | 0 | 0 | 0 | 0 | 0 | 10.3911 | 31770.9 | 0 | 0 | 0 | 0 | 0 | 0 | 0 | 10.3911 | 10.3911 | 10.3911
[20 empty] | 2020-10-19 19:00 | 7004 | 10 | 19 | 20 | 0 | 0 | 8.8727 | 9409.05 | 0 | 0 | 0 | 0 | 0 | 0 | 0 | 8.8727 | 9409.05 | 0 | 0 | 0 | 0 | 0 | 0 | 0 | 8.8727 | 9409.05 | 0 | 0 | 0 | 0 | 0 | 0 | 0 | 8.8727 | 8.8727 | 8.8727
[20 empty] | 2020-10-19 20:00 | 7005 | 10 | 19 | 21 | 0 | 0 | 7.3544 | 9335.73 | 0 | 0 | 0 | 0 | 0 | 0 | 0 | 7.3544 | 9335.73 | 0 | 0 | 0 | 0 | 0 | 0 | 0 | 7.3544 | 9335.73 | 0 | 0 | 0 | 0 | 0 | 0 | 0 | 7.3544 | 7.3544 | 7.3544
[20 empty] | 2020-10-19 21:00 | 7006 | 10 | 19 | 22 | 0 | 0 | 7.3544 | 9335.73 | 0 | 0 | 0 | 0 | 0 | 0 | 0 | 7.3544 | 9335.73 | 0 | 0 | 0 | 0 | 0 | 0 | 0 | 7.3544 | 9335.73 | 0 | 0 | 0 | 0 | 0 | 0 | 0 | 7.3544 | 7.3544 | 7.3544
[20 empty] | 2020-10-19 22:00 | 7007 | 10 | 19 | 23 | 0 | 0 | 7.3544 | 9335.73 | 0 | 0 | 0 | 0 | 0 | 0 | 0 | 7.3544 | 9335.73 | 0 | 0 | 0 | 0 | 0 | 0 | 0 | 7.3544 | 9335.73 | 0 | 0 | 0 | 0 | 0 | 0 | 0 | 7.3544 | 7.3544 | 7.3544
[20 empty] | 2020-10-19 23:00 | 7008 | 10 | 19 | 24 | 0 | 0 | 7.3544 | 8969.09 | 0 | 0 | 0 | 0 | 0 | 0 | 0 | 7.3544 | 8969.09 | 0 | 0 | 0 | 0 | 0 | 0 | 0 | 7.3544 | 8969.09 | 0 | 0 | 0 | 0 | 0 | 0 | 0 | 7.3544 | 7.3544 | 7.3544
[20 empty] | 2020-10-20 | 7009 | 10 | 20 | 1 | 0 | 0 | 7.3544 | 8895.77 | 0 | 0 | 0 | 0 | 0 | 0 | 0 | 7.3544 | 8895.77 | 0 | 0 | 0 | 0 | 0 | 0 | 0 | 7.3544 | 8895.77 | 0 | 0 | 0 | 0 | 0 | 0 | 0 | 7.3544 | 7.3544 | 7.3544
[20 empty] | 2020-10-20 01:00 | 7010 | 10 | 20 | 2 | 0 | 0 | 7.3544 | 8969.09 | 0 | 0 | 0 | 0 | 0 | 0 | 0 | 7.3544 | 8969.09 | 0 | 0 | 0 | 0 | 0 | 0 | 0 | 7.3544 | 8969.09 | 0 | 0 | 0 | 0 | 0 | 0 | 0 | 7.3544 | 7.3544 | 7.3544
[20 empty] | 2020-10-20 02:00 | 7011 | 10 | 20 | 3 | 0 | 0 | 7.3544 | 9042.42 | 0 | 0 | 0 | 0 | 0 | 0 | 0 | 7.3544 | 9042.42 | 0 | 0 | 0 | 0 | 0 | 0 | 0 | 7.3544 | 9042.42 | 0 | 0 | 0 | 0 | 0 | 0 | 0 | 7.3544 | 7.3544 | 7.3544
[20 empty] | 2020-10-20 03:00 | 7012 | 10 | 20 | 4 | 0 | 0 | 7.3544 | 9042.42 | 0 | 0 | 0 | 0 | 0 | 0 | 0 | 7.3544 | 9042.42 | 0 | 0 | 0 | 0 | 0 | 0 | 0 | 7.3544 | 9042.42 | 0 | 0 | 0 | 0 | 0 | 0 | 0 | 7.3544 | 7.3544 | 7.3544
[20 empty] | 2020-10-20 04:00 | 7013 | 10 | 20 | 5 | 0 | 0 | 8.8727 | 9042.42 | 0 | 0 | 0 | 0 | 0 | 0 | 0 | 8.8727 | 9042.42 | 0 | 0 | 0 | 0 | 0 | 0 | 0 | 8.8727 | 9042.42 | 0 | 0 | 0 | 0 | 0 | 0 | 0 | 8.8727 | 8.8727 | 8.8727
[20 empty] | 2020-10-20 05:00 | 7014 | 10 | 20 | 6 | 0 | 0 | 11.0213 | 31404.2 | 0 | 0 | 0 | 0 | 0 | 0 | 0 | 11.0213 | 31404.2 | 0 | 0 | 0 | 0 | 0 | 5630.58 | -11922.6 | 11.0213 | 31404.2 | 0 | 0 | 0 | 0 | 0 | 0 | 0 | 11.0213 | 11.0213 | 11.0213
[20 empty] | 2020-10-20 06:00 | 7015 | 10 | 20 | 7 | 1175.089 | 1.1751 | 122.486 | 191362 | 27.4593 | 93.6911 | 0 | 110102 | 110.102 | 209529 | -9834.58 | 125.129 | 198344 | 29.5118 | 100.6943 | 0 | 117084 | 117.084 | 223909 | -12043.3 | 127.152 | 206226 | 31.1347 | 106.2316 | 0 | 124967 | 124.967 | 237575 | -15374.6 | 121.3109 | 123.9539 | 125.9769
[20 empty] | 2020-10-20 07:00 | 7016 | 10 | 20 | 8 | 37792.699 | 37.7927 | 151.996 | 117885 | 25.9794 | 88.6417 | 0 | 36625 | 36.625 | 198237 | -13107.9 | 153.389 | 119369 | 27.6332 | 94.2845 | 0 | 38109.6 | 38.1096 | 205450 | -13472.9 | 156.027 | 121229 | 29.9008 | 102.0215 | 0 | 39969.2 | 39.9692 | 228160 | -12788.3 | 114.2033 | 115.5963 | 118.2343
[20 empty] | 2020-10-20 08:00 | 7017 | 10 | 20 | 9 | 75124.41 | 75.1244 | 144.197 | 89060.5 | 12.2765 | 41.8874 | 0 | 32511.3 | 32.5113 | 93672.9 | -7314.77 | 144.064 | 89569.9 | 12.8537 | 43.8568 | 0 | 33020.6 | 33.0206 | 94979.9 | -9043.28 | 144.398 | 90083 | 13.4444 | 45.8723 | 0 | 33533.8 | 33.5338 | 102585 | -6326.32 | 69.0726 | 68.9396 | 69.2736
[20 empty] | 2020-10-20 09:00 | 7018 | 10 | 20 | 10 | 101749.922 | 101.7499 | 138.793 | 84914.9 | 8.4581 | 28.859 | 0 | 28292.3 | 28.2923 | 64631.6 | -4461.15 | 138.799 | 56622.6 | 8.8434 | 30.1737 | 0 | 0 | 0 | 64373.1 | -7742.78 | 139.047 | 56622.6 | 9.1484 | 31.2145 | 0 | 0 | 0 | 69906.9 | -3311.72 | 37.0431 | 37.0491 | 37.2971
[20 empty] | 2020-10-20 10:00 | 7019 | 10 | 20 | 11 | 105807.499 | 105.8075 | 116.849 | 154237 | 8.4761 | 28.9204 | 0 | 27578 | 27.578 | 64769.1 | -4610.08 | 115.741 | 195650 | 8.2025 | 27.9868 | 0 | 68990.9 | 68.9909 | 64509 | -9561.71 | 116.239 | 126659 | 8.5239 | 29.0834 | 0 | 0 | 0 | 65134.3 | -4350.19 | 11.0415 | 9.9335 | 10.4315
[20 empty] | 2020-10-20 11:00 | 7020 | 10 | 20 | 12 | 111864.719 | 111.8647 | 143.37 | 126659 | 11.8633 | 40.4776 | 0 | 0 | 0 | 90652.1 | -2841.68 | 143.855 | 126659 | 12.4854 | 42.6002 | 0 | 0 | 0 | 98892.4 | -6205.35 | 144.668 | 126659 | 13.1225 | 44.774 | 0 | 0 | 0 | 100274 | -3439.51 | 31.5053 | 31.9903 | 32.8033
[20 empty] | 2020-10-20 12:00 | 7021 | 10 | 20 | 13 | 106222.934 | 106.2229 | 95.4049 | 89663 | 11.8288 | 40.3599 | 0 | 0 | 0 | 90388.3 | -1816.18 | 95.7819 | 89663 | 12.449 | 42.476 | 0 | 0 | 0 | 98602.4 | -4669.01 | 96.4698 | 89663 | 13.0842 | 44.6433 | 0 | 0 | 0 | 99981.3 | -2150.94 | -10.818 | -10.441 | -9.7531
[20 empty] | 2020-10-20 13:00 | 7022 | 10 | 20 | 14 | 24895.806 | 24.8958 | 88.96 | 56402.5 | 11.8326 | 40.3728 | 0 | 0 | 0 | 90418 | -1564.8 | 89.4111 | 56402.5 | 12.4531 | 42.49 | 0 | 0 | 0 | 97466.3 | -4462.33 | 90.181 | 56402.5 | 13.0884 | 44.6576 | 0 | 0 | 0 | 100014 | -1920.27 | 64.0642 | 64.5153 | 65.2852
[20 empty] | 2020-10-20 14:00 | 7023 | 10 | 20 | 15 | 18079.758 | 18.0798 | 72.6741 | 56475.9 | 10.3188 | 35.2077 | 0 | 0 | 0 | 78850.1 | -1629.46 | 73.3529 | 56475.9 | 10.8574 | 37.0454 | 0 | 0 | 0 | 84924.1 | -4959.79 | 74.2097 | 56475.9 | 11.4089 | 38.9272 | 0 | 0 | 0 | 87180.3 | -1507.23 | 54.5943 | 55.2731 | 56.1299
[20 empty] | 2020-10-20 15:00 | 7024 | 10 | 20 | 16 | 9787.374 | 9.7874 | 68.6922 | 31770.9 | 7.3954 | 25.233 | 0 | 0 | 0 | 56511 | -2037.3 | 69.1041 | 31770.9 | 7.7218 | 26.3466 | 0 | 0 | 0 | 60351.8 | -5310.79 | 69.8318 | 31770.9 | 8.1085 | 27.6663 | 0 | 0 | 0 | 61960.6 | -1630.88 | 58.9048 | 59.3167 | 60.0444
[20 empty] | 2020-10-20 16:00 | 7025 | 10 | 20 | 17 | 1293.011 | 1.293 | 14.6995 | 31770.9 | 0 | 0 | 0 | 0 | 0 | 0 | 0 | 14.6995 | 31770.9 | 0 | 0 | 0 | 0 | 0 | 0 | 0 | 14.6995 | 31770.9 | 0 | 0 | 0 | 0 | 0 | 0 | 0 | 13.4065 | 13.4065 | 13.4065
[20 empty] | 2020-10-20 17:00 | 7026 | 10 | 20 | 18 | 0 | 0 | 13.7693 | 32064.2 | 0 | 0 | 0 | 0 | 0 | 0 | 0 | 13.7693 | 32064.2 | 0 | 0 | 0 | 0 | 0 | 0 | 0 | 13.7693 | 32064.2 | 0 | 0 | 0 | 0 | 0 | 0 | 0 | 13.7693 | 13.7693 | 13.7693
[20 empty] | 2020-10-20 18:00 | 7027 | 10 | 20 | 19 | 0 | 0 | 10.3911 | 32064.2 | 0 | 0 | 0 | 0 | 0 | 0 | 0 | 10.3911 | 32064.2 | 0 | 0 | 0 | 0 | 0 | 0 | 0 | 10.3911 | 32064.2 | 0 | 0 | 0 | 0 | 0 | 0 | 0 | 10.3911 | 10.3911 | 10.3911
[20 empty] | 2020-10-20 19:00 | 7028 | 10 | 20 | 20 | 0 | 0 | 8.8727 | 9702.36 | 0 | 0 | 0 | 0 | 0 | 0 | 0 | 8.8727 | 9702.36 | 0 | 0 | 0 | 0 | 0 | 0 | 0 | 8.8727 | 9702.36 | 0 | 0 | 0 | 0 | 0 | 0 | 0 | 8.8727 | 8.8727 | 8.8727
[20 empty] | 2020-10-20 20:00 | 7029 | 10 | 20 | 21 | 0 | 0 | 7.3544 | 9849.01 | 0 | 0 | 0 | 0 | 0 | 0 | 0 | 7.3544 | 9849.01 | 0 | 0 | 0 | 0 | 0 | 0 | 0 | 7.3544 | 9849.01 | 0 | 0 | 0 | 0 | 0 | 0 | 0 | 7.3544 | 7.3544 | 7.3544
[20 empty] | 2020-10-20 21:00 | 7030 | 10 | 20 | 22 | 0 | 0 | 7.3544 | 9922.34 | 0 | 0 | 0 | 0 | 0 | 0 | 0 | 7.3544 | 9922.34 | 0 | 0 | 0 | 0 | 0 | 0 | 0 | 7.3544 | 9922.34 | 0 | 0 | 0 | 0 | 0 | 0 | 0 | 7.3544 | 7.3544 | 7.3544
[20 empty] | 2020-10-20 22:00 | 7031 | 10 | 20 | 23 | 0 | 0 | 7.3544 | 9922.34 | 0 | 0 | 0 | 0 | 0 | 0 | 0 | 7.3544 | 9922.34 | 0 | 0 | 0 | 0 | 0 | 0 | 0 | 7.3544 | 9922.34 | 0 | 0 | 0 | 0 | 0 | 0 | 0 | 7.3544 | 7.3544 | 7.3544
[20 empty] | 2020-10-20 23:00 | 7032 | 10 | 20 | 24 | 0 | 0 | 7.3544 | 9995.67 | 0 | 0 | 0 | 0 | 0 | 0 | 0 | 7.3544 | 9995.67 | 0 | 0 | 0 | 0 | 0 | 0 | 0 | 7.3544 | 9995.67 | 0 | 0 | 0 | 0 | 0 | 0 | 0 | 7.3544 | 7.3544 | 7.3544
[20 empty] | 2020-10-21 | 7033 | 10 | 21 | 1 | 0 | 0 | 7.3544 | 10069 | 0 | 0 | 0 | 0 | 0 | 0 | 0 | 7.3544 | 10069 | 0 | 0 | 0 | 0 | 0 | 0 | 0 | 7.3544 | 10069 | 0 | 0 | 0 | 0 | 0 | 0 | 0 | 7.3544 | 7.3544 | 7.3544
[20 empty] | 2020-10-21 01:00 | 7034 | 10 | 21 | 2 | 0 | 0 | 7.3544 | 10069 | 0 | 0 | 0 | 0 | 0 | 0 | 0 | 7.3544 | 10069 | 0 | 0 | 0 | 0 | 0 | 0 | 0 | 7.3544 | 10069 | 0 | 0 | 0 | 0 | 0 | 0 | 0 | 7.3544 | 7.3544 | 7.3544
[20 empty] | 2020-10-21 02:00 | 7035 | 10 | 21 | 3 | 0 | 0 | 7.3544 | 10069 | 0 | 0 | 0 | 0 | 0 | 0 | 0 | 7.3544 | 10069 | 0 | 0 | 0 | 0 | 0 | 0 | 0 | 7.3544 | 10069 | 0 | 0 | 0 | 0 | 0 | 0 | 0 | 7.3544 | 7.3544 | 7.3544
[20 empty] | 2020-10-21 03:00 | 7036 | 10 | 21 | 4 | 0 | 0 | 7.3544 | 10142.3 | 0 | 0 | 0 | 0 | 0 | 0 | 0 | 7.3544 | 10142.3 | 0 | 0 | 0 | 0 | 0 | 3831.55 | -14565.3 | 7.3544 | 10142.3 | 0 | 0 | 0 | 0 | 0 | 0 | 0 | 7.3544 | 7.3544 | 7.3544
[20 empty] | 2020-10-21 04:00 | 7037 | 10 | 21 | 5 | 0 | 0 | 8.8727 | 10142.3 | 0 | 0 | 0 | 0 | 0 | 0 | 0 | 8.8727 | 10142.3 | 0 | 0 | 0 | 0 | 0 | 0 | -11092.2 | 8.8727 | 10142.3 | 0 | 0 | 0 | 0 | 0 | 0 | 0 | 8.8727 | 8.8727 | 8.8727
[20 empty] | 2020-10-21 05:00 | 7038 | 10 | 21 | 6 | 0 | 0 | 11.0213 | 32577.6 | 0 | 0 | 0 | 0 | 0 | 0 | 0 | 11.0213 | 32577.6 | 0 | 0 | 0 | 0 | 0 | 0 | -11008.7 | 11.0213 | 32577.6 | 0 | 0 | 0 | 0 | 0 | 0 | 0 | 11.0213 | 11.0213 | 11.0213
[20 empty] | 2020-10-21 06:00 | 7039 | 10 | 21 | 7 | 0 | 0 | 95.3761 | 197591 | 0.048502 | 0.16549 | 0 | 115304 | 115.304 | 370.62 | -24147.4 | 95.9248 | 208018 | 0.072894 | 0.24872 | 0 | 125731 | 125.731 | 180.437 | -30076.4 | 96.4276 | 220007 | 0.083194 | 0.28386 | 0 | 137720 | 137.72 | 635.719 | -40560.2 | 95.3761 | 95.9248 | 96.4276
[20 empty] | 2020-10-21 07:00 | 7040 | 10 | 21 | 8 | 2973.796 | 2.9738 | 127.304 | 142700 | 0.16284 | 0.5556 | 0 | 60413.1 | 60.4131 | 1244.31 | -35390 | 127.253 | 150757 | 0.24105 | 0.82247 | 0 | 68469.7 | 68.4697 | 1817.3 | -35448.3 | 127.756 | 160120 | 0.30019 | 1.0243 | 0 | 77833.2 | 77.8332 | 2293.91 | -47444.2 | 124.3302 | 124.2792 | 124.7822
[20 empty] | 2020-10-21 08:00 | 7041 | 10 | 21 | 9 | 6888.363 | 6.8884 | 133.309 | 106361 | 0.1629 | 0.5558 | 0 | 49151.4 | 49.1514 | 1244.75 | -18760.7 | 133.185 | 111248 | 0.22541 | 0.76911 | 0 | 54038.2 | 54.0382 | 180.502 | -20873.6 | 133.184 | 116618 | 0.23841 | 0.81346 | 0 | 59408.1 | 59.4081 | 1821.8 | -24120.9 | 126.4206 | 126.2966 | 126.2956
[20 empty] | 2020-10-21 09:00 | 7042 | 10 | 21 | 10 | 10947.834 | 10.9478 | 133.713 | 95972.8 | 0.16278 | 0.55539 | 0 | 38910 | 38.91 | 1243.83 | -12700 | 133.215 | 98057.3 | 0.15277 | 0.52125 | 0 | 40994.6 | 40.9946 | 180.371 | -16434.7 | 133.159 | 101717 | 0.22176 | 0.75664 | 0 | 44654.7 | 44.6547 | 1694.55 | -15176.9 | 122.7652 | 122.2672 | 122.2112
[20 empty] | 2020-10-21 10:00 | 7043 | 10 | 21 | 11 | 23703.549 | 23.7035 | 109.022 | 164480 | 0.16283 | 0.55559 | 0 | 37820.9 | 37.8209 | 1244.28 | -13503.9 | 109.155 | 166084 | 0.15282 | 0.52143 | 0 | 39425.3 | 39.4253 | 180.437 | -18056.1 | 109.655 | 169249 | 0.22184 | 0.75692 | 0 | 42590 | 42.59 | 1695.19 | -15842.1 | 85.3185 | 85.4515 | 85.9515
[20 empty] | 2020-10-21 11:00 | 7044 | 10 | 21 | 12 | 4346.93 | 4.3469 | 131.759 | 160562 | 0.15069 | 0.51415 | 0 | 33902.7 | 33.9027 | 1151.48 | -8766.96 | 131.95 | 161413 | 0.15282 | 0.52143 | 0 | 34754.4 | 34.7544 | 180.437 | -13256.8 | 132.671 | 162661 | 0.15499 | 0.52883 | 0 | 36002.5 | 36.0025 | 1184.35 | -8109.52 | 127.4121 | 127.6031 | 128.3241
[20 empty] | 2020-10-21 12:00 | 7045 | 10 | 21 | 13 | 9031.626 | 9.0316 | 83.3156 | 122121 | 0.15074 | 0.51434 | 0 | 30752.2 | 30.7522 | 1151.9 | -6774.41 | 83.5742 | 122567 | 0.15288 | 0.52163 | 0 | 31197.8 | 31.1978 | 180.502 | -12792.6 | 83.9652 | 123484 | 0.15505 | 0.52902 | 0 | 32115 | 32.115 | 1184.78 | -6288.29 | 74.284 | 74.5426 | 74.9336
[20 empty] | 2020-10-21 13:00 | 7046 | 10 | 21 | 14 | 21219.287 | 21.2193 | 77.308 | 87417.7 | 0.15069 | 0.51415 | 0 | 30354.9 | 30.3549 | 1151.47 | -6994.25 | 77.5035 | 87962.9 | 0.15283 | 0.52144 | 0 | 30900.2 | 30.9002 | 180.438 | -14397.5 | 78.2099 | 89539.7 | 0.15499 | 0.52882 | 0 | 32477 | 32.477 | 1184.34 | -7315.5 | 56.0887 | 56.2842 | 56.9906
[20 empty] | 2020-10-21 14:00 | 7047 | 10 | 21 | 15 | 59477.407 | 59.4774 | 64.7916 | 89966.4 | 1.5561 | 5.3093 | 0 | 33050.4 | 33.0504 | 11890.5 | -9992.32 | 64.9955 | 91009.8 | 1.5967 | 5.448 | 0 | 34093.8 | 34.0938 | 10895.3 | -16298 | 65.9072 | 93314.5 | 1.7301 | 5.9031 | 0 | 36398.5 | 36.3985 | 13220.3 | -11438.3 | 5.3142 | 5.5181 | 6.4298
[20 empty] | 2020-10-21 15:00 | 7048 | 10 | 21 | 16 | 61291.546 | 61.2915 | 62.8768 | 69058.9 | 0.16289 | 0.55579 | 0 | 36848 | 36.848 | 1244.74 | -13308.9 | 63.4097 | 72176.6 | 0.21104 | 0.72008 | 0 | 39965.7 | 39.9657 | 180.503 | -20226.1 | 63.778 | 74917.3 | 0.22192 | 0.7572 | 0 | 42706.4 | 42.7064 | 1695.81 | -17236.5 | 1.5853 | 2.1182 | 2.4865
[20 empty] | 2020-10-21 16:00 | 7049 | 10 | 21 | 17 | 12670.351 | 12.6704 | 14.6995 | 32210.9 | 0 | 0 | 0 | 0 | 0 | 0 | 0 | 14.6995 | 32210.9 | 0 | 0 | 0 | 0 | 0 | 0 | 0 | 14.6995 | 32210.9 | 0 | 0 | 0 | 0 | 0 | 0 | 0 | 2.0291 | 2.0291 | 2.0291
[20 empty] | 2020-10-21 17:00 | 7050 | 10 | 21 | 18 | 0 | 0 | 13.7693 | 32284.3 | 0 | 0 | 0 | 0 | 0 | 0 | 0 | 13.7693 | 32284.3 | 0 | 0 | 0 | 0 | 0 | 0 | 0 | 13.7693 | 32284.3 | 0 | 0 | 0 | 0 | 0 | 0 | 0 | 13.7693 | 13.7693 | 13.7693
[20 empty] | 2020-10-21 18:00 | 7051 | 10 | 21 | 19 | 0 | 0 | 10.3911 | 32284.3 | 0 | 0 | 0 | 0 | 0 | 0 | 0 | 10.3911 | 32284.3 | 0 | 0 | 0 | 0 | 0 | 0 | 0 | 10.3911 | 32284.3 | 0 | 0 | 0 | 0 | 0 | 0 | 0 | 10.3911 | 10.3911 | 10.3911
[20 empty] | 2020-10-21 19:00 | 7052 | 10 | 21 | 20 | 0 | 0 | 8.8727 | 9922.34 | 0 | 0 | 0 | 0 | 0 | 0 | 0 | 8.8727 | 9922.34 | 0 | 0 | 0 | 0 | 0 | 0 | 0 | 8.8727 | 9922.34 | 0 | 0 | 0 | 0 | 0 | 0 | 0 | 8.8727 | 8.8727 | 8.8727
[20 empty] | 2020-10-21 20:00 | 7053 | 10 | 21 | 21 | 0 | 0 | 7.3544 | 9995.67 | 0 | 0 | 0 | 0 | 0 | 0 | 0 | 7.3544 | 9995.67 | 0 | 0 | 0 | 0 | 0 | 0 | 0 | 7.3544 | 9995.67 | 0 | 0 | 0 | 0 | 0 | 0 | 0 | 7.3544 | 7.3544 | 7.3544
[20 empty] | 2020-10-21 21:00 | 7054 | 10 | 21 | 22 | 0 | 0 | 7.3544 | 10069 | 0 | 0 | 0 | 0 | 0 | 0 | 0 | 7.3544 | 10069 | 0 | 0 | 0 | 0 | 0 | 0 | 0 | 7.3544 | 10069 | 0 | 0 | 0 | 0 | 0 | 0 | 0 | 7.3544 | 7.3544 | 7.3544
[20 empty] | 2020-10-21 22:00 | 7055 | 10 | 21 | 23 | 0 | 0 | 7.3544 | 10069 | 0 | 0 | 0 | 0 | 0 | 0 | 0 | 7.3544 | 10069 | 0 | 0 | 0 | 0 | 0 | 0 | 0 | 7.3544 | 10069 | 0 | 0 | 0 | 0 | 0 | 0 | 0 | 7.3544 | 7.3544 | 7.3544
[20 empty] | 2020-10-21 23:00 | 7056 | 10 | 21 | 24 | 0 | 0 | 7.3544 | 10215.6 | 0 | 0 | 0 | 0 | 0 | 0 | 0 | 7.3544 | 10215.6 | 0 | 0 | 0 | 0 | 0 | 0 | 0 | 7.3544 | 10215.6 | 0 | 0 | 0 | 0 | 0 | 0 | 0 | 7.3544 | 7.3544 | 7.3544
[20 empty] | 2020-10-22 | 7057 | 10 | 22 | 1 | 0 | 0 | 7.3544 | 10215.6 | 0 | 0 | 0 | 0 | 0 | 0 | 0 | 7.3544 | 10215.6 | 0 | 0 | 0 | 0 | 0 | 0 | 0 | 7.3544 | 10215.6 | 0 | 0 | 0 | 0 | 0 | 0 | 0 | 7.3544 | 7.3544 | 7.3544
[20 empty] | 2020-10-22 01:00 | 7058 | 10 | 22 | 2 | 0 | 0 | 7.3544 | 10215.6 | 0 | 0 | 0 | 0 | 0 | 0 | 0 | 7.3544 | 10215.6 | 0 | 0 | 0 | 0 | 0 | 0 | 0 | 7.3544 | 10215.6 | 0 | 0 | 0 | 0 | 0 | 0 | 0 | 7.3544 | 7.3544 | 7.3544
[20 empty] | 2020-10-22 02:00 | 7059 | 10 | 22 | 3 | 0 | 0 | 7.3544 | 10362.3 | 0 | 0 | 0 | 0 | 0 | 0 | 0 | 7.3544 | 10362.3 | 0 | 0 | 0 | 0 | 0 | 0 | 0 | 7.3544 | 10362.3 | 0 | 0 | 0 | 0 | 0 | 0 | 0 | 7.3544 | 7.3544 | 7.3544
[20 empty] | 2020-10-22 03:00 | 7060 | 10 | 22 | 4 | 0 | 0 | 7.3544 | 10435.6 | 0 | 0 | 0 | 0 | 0 | 0 | 0 | 7.3544 | 10435.6 | 0 | 0 | 0 | 0 | 0 | 3721.09 | -20623.1 | 7.3544 | 10435.6 | 0 | 0 | 0 | 0 | 0 | 0 | 0 | 7.3544 | 7.3544 | 7.3544
[20 empty] | 2020-10-22 04:00 | 7061 | 10 | 22 | 5 | 0 | 0 | 8.8727 | 10435.6 | 0 | 0 | 0 | 0 | 0 | 0 | 0 | 8.8727 | 10435.6 | 0 | 0 | 0 | 0 | 0 | 0 | -15930.4 | 8.8727 | 10435.6 | 0 | 0 | 0 | 0 | 0 | 0 | 0 | 8.8727 | 8.8727 | 8.8727
[20 empty] | 2020-10-22 05:00 | 7062 | 10 | 22 | 6 | 0 | 0 | 11.0213 | 32871 | 0 | 0 | 0 | 0 | 0 | 0 | 0 | 11.0213 | 32871 | 0 | 0 | 0 | 0 | 0 | 0 | -15498.5 | 11.0213 | 32871 | 0 | 0 | 0 | 0 | 0 | 0 | 0 | 11.0213 | 11.0213 | 11.0213
[20 empty] | 2020-10-22 06:00 | 7063 | 10 | 22 | 7 | 0 | 0 | 96.9324 | 256076 | 0.24675 | 0.8419 | 0 | 173569 | 173.569 | 1885.5 | -78249.8 | 97.8375 | 284539 | 0.27444 | 0.9364 | 0 | 202032 | 202.032 | 1793.37 | -99100.6 | 99.1786 | 319590 | 0.39857 | 1.3599 | 0 | 237082 | 237.082 | 3045.63 | -129800 | 96.9324 | 97.8375 | 99.1786
[20 empty] | 2020-10-22 07:00 | 7064 | 10 | 22 | 8 | 0 | 0 | 128.899 | 208721 | 0.41238 | 1.4071 | 0 | 126214 | 126.214 | 3151.19 | -91905.8 | 129.24 | 237945 | 0.50754 | 1.7317 | 0 | 155437 | 155.437 | 3917.68 | -105151 | 130.214 | 263491 | 0.64073 | 2.1862 | 0 | 180984 | 180.984 | 4896.07 | -133149 | 128.899 | 129.24 | 130.214
[20 empty] | 2020-10-22 08:00 | 7065 | 10 | 22 | 9 | 24016.298 | 24.0163 | 134.121 | 148659 | 0.24727 | 0.84369 | 0 | 91449.1 | 91.4491 | 1889.5 | -50559 | 134.314 | 157383 | 0.33461 | 1.1417 | 0 | 100174 | 100.174 | 2493.81 | -57497.1 | 135.25 | 169668 | 0.49804 | 1.6993 | 0 | 112459 | 112.459 | 3805.69 | -69547.9 | 110.1047 | 110.2977 | 111.2337
[20 empty] | 2020-10-22 09:00 | 7066 | 10 | 22 | 10 | 58313.025 | 58.313 | 134.773 | 127759 | 0.24443 | 0.83399 | 0 | 70696.5 | 70.6965 | 1867.77 | -38197.5 | 134.364 | 135654 | 0.26123 | 0.89133 | 0 | 78591.2 | 78.5912 | 705.882 | -44164.8 | 134.957 | 145891 | 0.3618 | 1.2345 | 0 | 88827.9 | 88.8279 | 2764.69 | -50193.1 | 76.46 | 76.051 | 76.644
[20 empty] | 2020-10-22 10:00 | 7067 | 10 | 22 | 11 | 56557.936 | 56.5579 | 112.826 | 193482 | 0.24451 | 0.83427 | 0 | 66822.6 | 66.8226 | 1868.42 | -37953.8 | 112.131 | 200539 | 0.26133 | 0.89166 | 0 | 73879.8 | 73.8798 | 706.134 | -44785.2 | 112.661 | 208954 | 0.36194 | 1.2349 | 0 | 82295.2 | 82.2952 | 2765.71 | -49279 | 56.2681 | 55.5731 | 56.1031
[20 empty] | 2020-10-22 11:00 | 7068 | 10 | 22 | 12 | 1544.827 | 1.5448 | 139.59 | 178594 | 4.9957 | 17.0454 | 0 | 51935.4 | 51.9354 | 38174.4 | -21068.5 | 139.688 | 182777 | 5.4023 | 18.4326 | 0 | 56118.4 | 56.1184 | 38722 | -25364 | 139.893 | 187635 | 5.632 | 19.2164 | 0 | 60975.8 | 60.9758 | 43036.4 | -25288.5 | 138.0452 | 138.1432 | 138.3482
[20 empty] | 2020-10-22 12:00 | 7069 | 10 | 22 | 13 | 21499.508 | 21.4995 | 88.1927 | 133635 | 3.2632 | 11.1342 | 0 | 42769.2 | 42.7692 | 24935.7 | -16319.6 | 88.3611 | 136323 | 3.4712 | 11.8439 | 0 | 45457.2 | 45.4572 | 24855.5 | -20590.4 | 88.6847 | 139184 | 3.6389 | 12.4158 | 0 | 48318.3 | 48.3183 | 27806 | -18958.5 | 66.6932 | 66.8616 | 67.1852
[20 empty] | 2020-10-22 13:00 | 7070 | 10 | 22 | 14 | 7553.421 | 7.5534 | 81.6261 | 96455.5 | 3.2274 | 11.012 | 0 | 39612.8 | 39.6128 | 24662 | -14324.7 | 81.9539 | 98049.6 | 3.4562 | 11.7925 | 0 | 41207 | 41.207 | 24387.3 | -17185.5 | 82.3394 | 99887.4 | 3.6219 | 12.3578 | 0 | 43044.7 | 43.0447 | 27676.1 | -15084.2 | 74.0727 | 74.4005 | 74.786
[20 empty] | 2020-10-22 14:00 | 7071 | 10 | 22 | 15 | 39256.207 | 39.2562 | 65.1414 | 99723.8 | 1.5817 | 5.3969 | 0 | 42807.8 | 42.8078 | 12086.8 | -18639.5 | 65.6972 | 100862 | 1.6955 | 5.785 | 0 | 43946 | 43.946 | 11301.2 | -20436.4 | 66.1651 | 102133 | 1.767 | 6.0291 | 0 | 45217.2 | 45.2172 | 13502.7 | -18867.8 | 25.8852 | 26.441 | 26.9089
[20 empty] | 2020-10-22 15:00 | 7072 | 10 | 22 | 16 | 21914.71 | 21.9147 | 62.8422 | 76440.9 | 0.32524 | 1.1097 | 0 | 44303.3 | 44.3033 | 2485.31 | -18887.9 | 63.4615 | 78201.1 | 0.40124 | 1.369 | 0 | 46063.6 | 46.0636 | 1230.42 | -20575.1 | 63.8861 | 79479.6 | 0.41384 | 1.412 | 0 | 47342 | 47.342 | 3162.32 | -20012.6 | 40.9275 | 41.5468 | 41.9714
[20 empty] | 2020-10-22 16:00 | 7073 | 10 | 22 | 17 | 3912.724 | 3.9127 | 14.6995 | 32137.6 | 0 | 0 | 0 | 0 | 0 | 0 | 0 | 14.6995 | 32137.6 | 0 | 0 | 0 | 0 | 0 | 0 | 0 | 14.6995 | 32137.6 | 0 | 0 | 0 | 0 | 0 | 0 | 0 | 10.7868 | 10.7868 | 10.7868
[20 empty] | 2020-10-22 17:00 | 7074 | 10 | 22 | 18 | 0 | 0 | 13.7693 | 32357.6 | 0 | 0 | 0 | 0 | 0 | 0 | 0 | 13.7693 | 32357.6 | 0 | 0 | 0 | 0 | 0 | 0 | 0 | 13.7693 | 32357.6 | 0 | 0 | 0 | 0 | 0 | 0 | 0 | 13.7693 | 13.7693 | 13.7693
[20 empty] | 2020-10-22 18:00 | 7075 | 10 | 22 | 19 | 0 | 0 | 10.3911 | 32430.9 | 0 | 0 | 0 | 0 | 0 | 0 | 0 | 10.3911 | 32430.9 | 0 | 0 | 0 | 0 | 0 | 0 | 0 | 10.3911 | 32430.9 | 0 | 0 | 0 | 0 | 0 | 0 | 0 | 10.3911 | 10.3911 | 10.3911
[20 empty] | 2020-10-22 19:00 | 7076 | 10 | 22 | 20 | 0 | 0 | 8.8727 | 10069 | 0 | 0 | 0 | 0 | 0 | 0 | 0 | 8.8727 | 10069 | 0 | 0 | 0 | 0 | 0 | 0 | 0 | 8.8727 | 10069 | 0 | 0 | 0 | 0 | 0 | 0 | 0 | 8.8727 | 8.8727 | 8.8727
[20 empty] | 2020-10-22 20:00 | 7077 | 10 | 22 | 21 | 0 | 0 | 7.3544 | 10215.6 | 0 | 0 | 0 | 0 | 0 | 0 | 0 | 7.3544 | 10215.6 | 0 | 0 | 0 | 0 | 0 | 0 | 0 | 7.3544 | 10215.6 | 0 | 0 | 0 | 0 | 0 | 0 | 0 | 7.3544 | 7.3544 | 7.3544
[20 empty] | 2020-10-22 21:00 | 7078 | 10 | 22 | 22 | 0 | 0 | 7.3544 | 10215.6 | 0 | 0 | 0 | 0 | 0 | 0 | 0 | 7.3544 | 10215.6 | 0 | 0 | 0 | 0 | 0 | 0 | 0 | 7.3544 | 10215.6 | 0 | 0 | 0 | 0 | 0 | 0 | 0 | 7.3544 | 7.3544 | 7.3544
[20 empty] | 2020-10-22 22:00 | 7079 | 10 | 22 | 23 | 0 | 0 | 7.3544 | 10215.6 | 0 | 0 | 0 | 0 | 0 | 0 | 0 | 7.3544 | 10215.6 | 0 | 0 | 0 | 0 | 0 | 0 | 0 | 7.3544 | 10215.6 | 0 | 0 | 0 | 0 | 0 | 0 | 0 | 7.3544 | 7.3544 | 7.3544
[20 empty] | 2020-10-22 23:00 | 7080 | 10 | 22 | 24 | 0 | 0 | 7.7149 | 10142.3 | 0 | 0 | 0 | 0 | 0 | 0 | 0 | 7.7149 | 10142.3 | 0 | 0 | 0 | 0 | 0 | 0 | 0 | 7.7149 | 10142.3 | 0 | 0 | 0 | 0 | 0 | 0 | 0 | 7.7149 | 7.7149 | 7.7149
[20 empty] | 2020-10-23 | 7081 | 10 | 23 | 1 | 0 | 0 | 7.7149 | 10142.3 | 0 | 0 | 0 | 0 | 0 | 0 | 0 | 7.7149 | 10142.3 | 0 | 0 | 0 | 0 | 0 | 0 | 0 | 7.7149 | 10142.3 | 0 | 0 | 0 | 0 | 0 | 0 | 0 | 7.7149 | 7.7149 | 7.7149
[20 empty] | 2020-10-23 01:00 | 7082 | 10 | 23 | 2 | 0 | 0 | 7.7149 | 10142.3 | 0 | 0 | 0 | 0 | 0 | 0 | 0 | 7.7149 | 10142.3 | 0 | 0 | 0 | 0 | 0 | 0 | 0 | 7.7149 | 10142.3 | 0 | 0 | 0 | 0 | 0 | 0 | 0 | 7.7149 | 7.7149 | 7.7149
[20 empty] | 2020-10-23 02:00 | 7083 | 10 | 23 | 3 | 0 | 0 | 7.7149 | 10142.3 | 0 | 0 | 0 | 0 | 0 | 0 | 0 | 7.7149 | 10142.3 | 0 | 0 | 0 | 0 | 0 | 0 | 0 | 7.7149 | 10142.3 | 0 | 0 | 0 | 0 | 0 | 0 | 0 | 7.7149 | 7.7149 | 7.7149
[20 empty] | 2020-10-23 03:00 | 7084 | 10 | 23 | 4 | 0 | 0 | 7.7149 | 10215.6 | 0 | 0 | 0 | 0 | 0 | 0 | 0 | 7.7149 | 10215.6 | 0 | 0 | 0 | 0 | 0 | 0 | 0 | 7.7149 | 10215.6 | 0 | 0 | 0 | 0 | 0 | 0 | 0 | 7.7149 | 7.7149 | 7.7149
[20 empty] | 2020-10-23 04:00 | 7085 | 10 | 23 | 5 | 0 | 0 | 7.7149 | 10215.6 | 0 | 0 | 0 | 0 | 0 | 0 | 0 | 7.7149 | 10215.6 | 0 | 0 | 0 | 0 | 0 | 0 | 0 | 7.7149 | 10215.6 | 0 | 0 | 0 | 0 | 0 | 0 | 0 | 7.7149 | 7.7149 | 7.7149
[20 empty] | 2020-10-23 05:00 | 7086 | 10 | 23 | 6 | 0 | 0 | 7.7149 | 10215.6 | 0 | 0 | 0 | 0 | 0 | 0 | 0 | 7.7149 | 10215.6 | 0 | 0 | 0 | 0 | 0 | 0 | 0 | 7.7149 | 10215.6 | 0 | 0 | 0 | 0 | 0 | 0 | 0 | 7.7149 | 7.7149 | 7.7149
[20 empty] | 2020-10-23 06:00 | 7087 | 10 | 23 | 7 | 1430.278 | 1.4303 | 7.7149 | 10215.6 | 0 | 0 | 0 | 0 | 0 | 0 | 0 | 7.7149 | 10215.6 | 0 | 0 | 0 | 0 | 0 | 0 | 0 | 7.7149 | 10215.6 | 0 | 0 | 0 | 0 | 0 | 0 | 0 | 6.2846 | 6.2846 | 6.2846
[20 empty] | 2020-10-23 07:00 | 7088 | 10 | 23 | 8 | 50044.64 | 50.0446 | 7.7022 | 10215.6 | 0 | 0 | 0 | 0 | 0 | 0 | 0 | 7.6996 | 10215.6 | 0 | 0 | 0 | 0 | 0 | 109081 | 0 | 7.6958 | 10215.6 | 0 | 0 | 0 | 0 | 0 | 0 | 0 | -42.3424 | -42.3451 | -42.3488
[20 empty] | 2020-10-23 08:00 | 7089 | 10 | 23 | 9 | 105762.958 | 105.763 | 7.6863 | 10069 | 0 | 0 | 0 | 0 | 0 | 0 | 0 | 7.6804 | 10069 | 0 | 0 | 0 | 0 | 0 | 0 | 0 | 7.672 | 10069 | 0 | 0 | 0 | 0 | 0 | 0 | 0 | -98.0766 | -98.0826 | -98.091
[20 empty] | 2020-10-23 09:00 | 7090 | 10 | 23 | 10 | 146245.775 | 146.2458 | 7.6677 | 9995.67 | 0 | 0 | 0 | 0 | 0 | 0 | 0 | 7.6644 | 9995.67 | 0 | 0 | 0 | 0 | 0 | 0 | 0 | 7.6644 | 9995.67 | 0 | 0 | 0 | 0 | 0 | 0 | 0 | -138.5781 | -138.5814 | -138.5814
[20 empty] | 2020-10-23 10:00 | 7091 | 10 | 23 | 11 | 171779.352 | 171.7794 | 7.6644 | 9995.67 | 0 | 0 | 0 | 0 | 0 | 0 | 0 | 7.6644 | 9995.67 | 0 | 0 | 0 | 0 | 0 | 0 | 0 | 7.6644 | 9995.67 | 0 | 0 | 0 | 0 | 0 | 0 | 0 | -164.115 | -164.115 | -164.115
[20 empty] | 2020-10-23 11:00 | 7092 | 10 | 23 | 12 | 118766.157 | 118.7662 | 7.6644 | 9702.36 | 0 | 0 | 0 | 0 | 0 | 0 | 0 | 7.6644 | 9702.36 | 0 | 0 | 0 | 0 | 0 | 0 | 0 | 7.6644 | 9702.36 | 0 | 0 | 0 | 0 | 0 | 0 | 0 | -111.1018 | -111.1018 | -111.1018
[20 empty] | 2020-10-23 12:00 | 7093 | 10 | 23 | 13 | 85934.917 | 85.9349 | 7.6644 | 9775.69 | 0 | 0 | 0 | 0 | 0 | 0 | 0 | 7.6644 | 9775.69 | 0 | 0 | 0 | 0 | 0 | 0 | 0 | 7.6644 | 9775.69 | 0 | 0 | 0 | 0 | 0 | 0 | 0 | -78.2705 | -78.2705 | -78.2705
[20 empty] | 2020-10-23 13:00 | 7094 | 10 | 23 | 14 | 152050.517 | 152.0505 | 7.6644 | 9775.69 | 0 | 0 | 0 | 0 | 0 | 0 | 0 | 7.6644 | 9775.69 | 0 | 0 | 0 | 0 | 0 | 0 | 0 | 7.6644 | 9775.69 | 0 | 0 | 0 | 0 | 0 | 0 | 0 | -144.3861 | -144.3861 | -144.3861
[20 empty] | 2020-10-23 14:00 | 7095 | 10 | 23 | 15 | 116679.206 | 116.6792 | 7.6644 | 9775.69 | 0 | 0 | 0 | 0 | 0 | 0 | 0 | 7.6644 | 9775.69 | 0 | 0 | 0 | 0 | 0 | 0 | 0 | 7.6644 | 9775.69 | 0 | 0 | 0 | 0 | 0 | 0 | 0 | -109.0148 | -109.0148 | -109.0148
[20 empty] | 2020-10-23 15:00 | 7096 | 10 | 23 | 16 | 64653.027 | 64.653 | 7.6644 | 9775.69 | 0 | 0 | 0 | 0 | 0 | 0 | 0 | 7.6644 | 9775.69 | 0 | 0 | 0 | 0 | 0 | 102929 | 0 | 7.6644 | 9775.69 | 0 | 0 | 0 | 0 | 0 | 0 | 0 | -56.9886 | -56.9886 | -56.9886
[20 empty] | 2020-10-23 16:00 | 7097 | 10 | 23 | 17 | 11838.501 | 11.8385 | 7.6649 | 9775.69 | 0 | 0 | 0 | 0 | 0 | 0 | 0 | 7.6649 | 9775.69 | 0 | 0 | 0 | 0 | 0 | 0 | 0 | 7.6649 | 9775.69 | 0 | 0 | 0 | 0 | 0 | 0 | 0 | -4.1737 | -4.1737 | -4.1737
[20 empty] | 2020-10-23 17:00 | 7098 | 10 | 23 | 18 | 0 | 0 | 7.7149 | 10142.3 | 0 | 0 | 0 | 0 | 0 | 0 | 0 | 7.7149 | 10142.3 | 0 | 0 | 0 | 0 | 0 | 0 | 0 | 7.7149 | 10142.3 | 0 | 0 | 0 | 0 | 0 | 0 | 0 | 7.7149 | 7.7149 | 7.7149
[20 empty] | 2020-10-23 18:00 | 7099 | 10 | 23 | 19 | 0 | 0 | 7.7149 | 10069 | 0 | 0 | 0 | 0 | 0 | 0 | 0 | 7.7149 | 10069 | 0 | 0 | 0 | 0 | 0 | 0 | 0 | 7.7149 | 10069 | 0 | 0 | 0 | 0 | 0 | 0 | 0 | 7.7149 | 7.7149 | 7.7149
[20 empty] | 2020-10-23 19:00 | 7100 | 10 | 23 | 20 | 0 | 0 | 27.407 | 10069 | 15.4677 | 52.7758 | 0 | 0 | 0 | 118024 | 0 | 7.7149 | 10069 | 0 | 0 | 0 | 0 | 0 | 0 | 0 | 7.7149 | 10069 | 0 | 0 | 0 | 0 | 0 | 0 | 0 | 27.407 | 7.7149 | 7.7149
[20 empty] | 2020-10-23 20:00 | 7101 | 10 | 23 | 21 | 0 | 0 | 7.7149 | 10069 | 0 | 0 | 0 | 0 | 0 | 0 | 0 | 27.4291 | 10069 | 15.4898 | 52.8512 | 0 | 0 | 0 | 0 | 0 | 27.429 | 10069 | 15.4897 | 52.8509 | 0 | 0 | 0 | 118190 | 0 | 7.7149 | 27.4291 | 27.429
[20 empty] | 2020-10-23 21:00 | 7102 | 10 | 23 | 22 | 0 | 0 | 7.7149 | 10069 | 0 | 0 | 0 | 0 | 0 | 0 | 0 | 7.7149 | 10069 | 0 | 0 | 0 | 0 | 0 | 0 | 0 | 7.7149 | 10069 | 0 | 0 | 0 | 0 | 0 | 0 | 0 | 7.7149 | 7.7149 | 7.7149
[20 empty] | 2020-10-23 22:00 | 7103 | 10 | 23 | 23 | 0 | 0 | 7.7149 | 10069 | 0 | 0 | 0 | 0 | 0 | 0 | 0 | 7.7149 | 10069 | 0 | 0 | 0 | 0 | 0 | 102902 | 0 | 7.7149 | 10069 | 0 | 0 | 0 | 0 | 0 | 0 | 0 | 7.7149 | 7.7149 | 7.7149
[20 empty] | 2020-10-23 23:00 | 7104 | 10 | 23 | 24 | 0 | 0 | 7.7149 | 10215.6 | 0 | 0 | 0 | 0 | 0 | 0 | 0 | 7.7149 | 10215.6 | 0 | 0 | 0 | 0 | 0 | 0 | 0 | 7.7149 | 10215.6 | 0 | 0 | 0 | 0 | 0 | 0 | 0 | 7.7149 | 7.7149 | 7.7149
[20 empty] | 2020-10-24 | 7105 | 10 | 24 | 1 | 0 | 0 | 7.7149 | 10215.6 | 0 | 0 | 0 | 0 | 0 | 0 | 0 | 7.7149 | 10215.6 | 0 | 0 | 0 | 0 | 0 | 0 | 0 | 7.7149 | 10215.6 | 0 | 0 | 0 | 0 | 0 | 0 | 0 | 7.7149 | 7.7149 | 7.7149
[20 empty] | 2020-10-24 01:00 | 7106 | 10 | 24 | 2 | 0 | 0 | 7.7149 | 10215.6 | 0 | 0 | 0 | 0 | 0 | 0 | 0 | 7.7149 | 10215.6 | 0 | 0 | 0 | 0 | 0 | 0 | 0 | 7.7149 | 10215.6 | 0 | 0 | 0 | 0 | 0 | 0 | 0 | 7.7149 | 7.7149 | 7.7149
[20 empty] | 2020-10-24 02:00 | 7107 | 10 | 24 | 3 | 0 | 0 | 7.7149 | 10362.3 | 0 | 0 | 0 | 0 | 0 | 0 | 0 | 7.7149 | 10362.3 | 0 | 0 | 0 | 0 | 0 | 0 | 0 | 7.7149 | 10362.3 | 0 | 0 | 0 | 0 | 0 | 0 | 0 | 7.7149 | 7.7149 | 7.7149
[20 empty] | 2020-10-24 03:00 | 7108 | 10 | 24 | 4 | 0 | 0 | 7.7149 | 10435.6 | 0 | 0 | 0 | 0 | 0 | 0 | 0 | 7.7149 | 10435.6 | 0 | 0 | 0 | 0 | 0 | 0 | 0 | 7.7149 | 10435.6 | 0 | 0 | 0 | 0 | 0 | 0 | 0 | 7.7149 | 7.7149 | 7.7149
[20 empty] | 2020-10-24 04:00 | 7109 | 10 | 24 | 5 | 0 | 0 | 7.7149 | 10435.6 | 0 | 0 | 0 | 0 | 0 | 0 | 0 | 7.7149 | 10435.6 | 0 | 0 | 0 | 0 | 0 | 0 | 0 | 7.7149 | 10435.6 | 0 | 0 | 0 | 0 | 0 | 0 | 0 | 7.7149 | 7.7149 | 7.7149
[20 empty] | 2020-10-24 05:00 | 7110 | 10 | 24 | 6 | 0 | 0 | 26.5966 | 10582.3 | 14.6572 | 50.0104 | 0 | 0 | 0 | 111836 | 0 | 26.5811 | 10582.3 | 14.6417 | 49.9575 | 0 | 0 | 0 | 102169 | 0 | 26.581 | 10582.3 | 14.6417 | 49.9575 | 0 | 0 | 0 | 111719 | 0 | 26.5966 | 26.5811 | 26.581
[20 empty] | 2020-10-24 06:00 | 7111 | 10 | 24 | 7 | 631.83 | 0.63183 | 7.7128 | 10435.6 | 0 | 0 | 0 | 0 | 0 | 0 | 0 | 7.7123 | 10435.6 | 0 | 0 | 0 | 0 | 0 | 0 | 0 | 7.7117 | 10435.6 | 0 | 0 | 0 | 0 | 0 | 0 | 0 | 7.0809 | 7.0805 | 7.0799
[20 empty] | 2020-10-24 07:00 | 7112 | 10 | 24 | 8 | 44839.3 | 44.8393 | 7.6925 | 10435.6 | 0 | 0 | 0 | 0 | 0 | 0 | 0 | 7.6877 | 10435.6 | 0 | 0 | 0 | 0 | 0 | 0 | 0 | 7.6811 | 10435.6 | 0 | 0 | 0 | 0 | 0 | 0 | 0 | -37.1468 | -37.1516 | -37.1582
[20 empty] | 2020-10-24 08:00 | 7113 | 10 | 24 | 9 | 100109.577 | 100.1096 | 7.673 | 9849.01 | 0 | 0 | 0 | 0 | 0 | 0 | 0 | 7.6689 | 9849.01 | 0 | 0 | 0 | 0 | 0 | 0 | 0 | 7.6644 | 9849.01 | 0 | 0 | 0 | 0 | 0 | 0 | 0 | -92.4366 | -92.4407 | -92.4452
[20 empty] | 2020-10-24 09:00 | 7114 | 10 | 24 | 10 | 142087.292 | 142.0873 | 7.6644 | 9702.36 | 0 | 0 | 0 | 0 | 0 | 0 | 0 | 7.6644 | 9702.36 | 0 | 0 | 0 | 0 | 0 | 0 | 0 | 7.6644 | 9702.36 | 0 | 0 | 0 | 0 | 0 | 0 | 0 | -134.4229 | -134.4229 | -134.4229
[20 empty] | 2020-10-24 10:00 | 7115 | 10 | 24 | 11 | 98882.149 | 98.8821 | 7.6644 | 9702.36 | 0 | 0 | 0 | 0 | 0 | 0 | 0 | 7.6644 | 9702.36 | 0 | 0 | 0 | 0 | 0 | 0 | 0 | 7.6644 | 9702.36 | 0 | 0 | 0 | 0 | 0 | 0 | 0 | -91.2177 | -91.2177 | -91.2177
[20 empty] | 2020-10-24 11:00 | 7116 | 10 | 24 | 12 | 134815.243 | 134.8152 | 7.6644 | 9555.71 | 0 | 0 | 0 | 0 | 0 | 0 | 0 | 7.6644 | 9555.71 | 0 | 0 | 0 | 0 | 0 | 0 | 0 | 7.6644 | 9555.71 | 0 | 0 | 0 | 0 | 0 | 0 | 0 | -127.1508 | -127.1508 | -127.1508
[20 empty] | 2020-10-24 12:00 | 7117 | 10 | 24 | 13 | 139486.207 | 139.4862 | 7.6644 | 9629.03 | 0 | 0 | 0 | 0 | 0 | 0 | 0 | 7.6644 | 9629.03 | 0 | 0 | 0 | 0 | 0 | 102042 | 0 | 7.6644 | 9629.03 | 0 | 0 | 0 | 0 | 0 | 0 | 0 | -131.8218 | -131.8218 | -131.8218
[20 empty] | 2020-10-24 13:00 | 7118 | 10 | 24 | 14 | 44301.58 | 44.3016 | 26.484 | 9629.03 | 14.5951 | 49.7985 | 0 | 0 | 0 | 111369 | 0 | 26.4819 | 9629.03 | 14.593 | 49.7913 | 0 | 0 | 0 | 0 | 0 | 7.6644 | 9629.03 | 0 | 0 | 0 | 0 | 0 | 0 | 0 | -17.8176 | -17.8197 | -36.6372
[20 empty] | 2020-10-24 14:00 | 7119 | 10 | 24 | 15 | 101805.429 | 101.8054 | 7.6644 | 9555.71 | 0 | 0 | 0 | 0 | 0 | 0 | 0 | 7.6644 | 9555.71 | 0 | 0 | 0 | 0 | 0 | 0 | 0 | 26.4982 | 9555.71 | 14.6094 | 49.8473 | 0 | 0 | 0 | 111478 | 0 | -94.141 | -94.141 | -75.3072
[20 empty] | 2020-10-24 15:00 | 7120 | 10 | 24 | 16 | 64924.47 | 64.9245 | 7.6644 | 9702.36 | 0 | 0 | 0 | 0 | 0 | 0 | 0 | 7.6644 | 9702.36 | 0 | 0 | 0 | 0 | 0 | 0 | 0 | 7.6644 | 9702.36 | 0 | 0 | 0 | 0 | 0 | 0 | 0 | -57.2601 | -57.2601 | -57.2601
[20 empty] | 2020-10-24 16:00 | 7121 | 10 | 24 | 17 | 11255.253 | 11.2553 | 7.674 | 9702.36 | 0 | 0 | 0 | 0 | 0 | 0 | 0 | 7.6707 | 9702.36 | 0 | 0 | 0 | 0 | 0 | 0 | 0 | 7.6674 | 9702.36 | 0 | 0 | 0 | 0 | 0 | 0 | 0 | -3.5813 | -3.5845 | -3.5878
[20 empty] | 2020-10-24 17:00 | 7122 | 10 | 24 | 18 | 0 | 0 | 7.7149 | 9775.69 | 0 | 0 | 0 | 0 | 0 | 0 | 0 | 7.7149 | 9775.69 | 0 | 0 | 0 | 0 | 0 | 0 | 0 | 7.7149 | 9775.69 | 0 | 0 | 0 | 0 | 0 | 0 | 0 | 7.7149 | 7.7149 | 7.7149
[20 empty] | 2020-10-24 18:00 | 7123 | 10 | 24 | 19 | 0 | 0 | 7.7149 | 9775.69 | 0 | 0 | 0 | 0 | 0 | 0 | 0 | 7.7149 | 9775.69 | 0 | 0 | 0 | 0 | 0 | 0 | 0 | 7.7149 | 9775.69 | 0 | 0 | 0 | 0 | 0 | 0 | 0 | 7.7149 | 7.7149 | 7.7149
[20 empty] | 2020-10-24 19:00 | 7124 | 10 | 24 | 20 | 0 | 0 | 7.7149 | 9775.69 | 0 | 0 | 0 | 0 | 0 | 0 | 0 | 7.7149 | 9775.69 | 0 | 0 | 0 | 0 | 0 | 101527 | 0 | 7.7149 | 9775.69 | 0 | 0 | 0 | 0 | 0 | 0 | 0 | 7.7149 | 7.7149 | 7.7149
[20 empty] | 2020-10-24 20:00 | 7125 | 10 | 24 | 21 | 0 | 0 | 7.7149 | 9775.69 | 0 | 0 | 0 | 0 | 0 | 0 | 0 | 7.7149 | 9775.69 | 0 | 0 | 0 | 0 | 0 | 0 | 0 | 7.7149 | 9775.69 | 0 | 0 | 0 | 0 | 0 | 0 | 0 | 7.7149 | 7.7149 | 7.7149
[20 empty] | 2020-10-24 21:00 | 7126 | 10 | 24 | 22 | 0 | 0 | 7.7149 | 9849.01 | 0 | 0 | 0 | 0 | 0 | 0 | 0 | 7.7149 | 9849.01 | 0 | 0 | 0 | 0 | 0 | 0 | 0 | 7.7149 | 9849.01 | 0 | 0 | 0 | 0 | 0 | 0 | 0 | 7.7149 | 7.7149 | 7.7149
[20 empty] | 2020-10-24 22:00 | 7127 | 10 | 24 | 23 | 0 | 0 | 26.4643 | 9849.01 | 14.525 | 49.5593 | 0 | 0 | 0 | 110888 | 0 | 26.4624 | 9849.01 | 14.523 | 49.5525 | 0 | 0 | 0 | 0 | 0 | 26.4569 | 9849.01 | 14.5176 | 49.5341 | 0 | 0 | 0 | 110831 | 0 | 26.4643 | 26.4624 | 26.4569
[20 empty] | 2020-10-24 23:00 | 7128 | 10 | 24 | 24 | 0 | 0 | 7.3544 | 9849.01 | 0 | 0 | 0 | 0 | 0 | 0 | 0 | 7.3544 | 9849.01 | 0 | 0 | 0 | 0 | 0 | 0 | 0 | 7.3544 | 9849.01 | 0 | 0 | 0 | 0 | 0 | 0 | 0 | 7.3544 | 7.3544 | 7.3544
[20 empty] | 2020-10-25 | 7129 | 10 | 25 | 1 | 0 | 0 | 7.3544 | 9775.69 | 0 | 0 | 0 | 0 | 0 | 0 | 0 | 7.3544 | 9775.69 | 0 | 0 | 0 | 0 | 0 | 0 | 0 | 7.3544 | 9775.69 | 0 | 0 | 0 | 0 | 0 | 0 | 0 | 7.3544 | 7.3544 | 7.3544
[20 empty] | 2020-10-25 01:00 | 7130 | 10 | 25 | 2 | 0 | 0 | 7.3544 | 9775.69 | 0 | 0 | 0 | 0 | 0 | 0 | 0 | 7.3544 | 9775.69 | 0 | 0 | 0 | 0 | 0 | 0 | 0 | 7.3544 | 9775.69 | 0 | 0 | 0 | 0 | 0 | 0 | 0 | 7.3544 | 7.3544 | 7.3544
[20 empty] | 2020-10-25 02:00 | 7131 | 10 | 25 | 3 | 0 | 0 | 7.3544 | 9995.67 | 0 | 0 | 0 | 0 | 0 | 0 | 0 | 7.3544 | 9995.67 | 0 | 0 | 0 | 0 | 0 | 101009 | 0 | 7.3544 | 9995.67 | 0 | 0 | 0 | 0 | 0 | 0 | 0 | 7.3544 | 7.3544 | 7.3544
[20 empty] | 2020-10-25 03:00 | 7132 | 10 | 25 | 4 | 0 | 0 | 21.6351 | 272692 | 8.7505 | 29.8568 | 0 | 262549 | 262.549 | 66866.2 | -157567 | 23.0113 | 287632 | 9.6125 | 32.7979 | 0 | 277490 | 277.49 | 30426.8 | -100740 | 24.3683 | 301164 | 10.463 | 35.6998 | 0 | 291022 | 291.022 | 79952 | -176456 | 21.6351 | 23.0113 | 24.3683
[20 empty] | 2020-10-25 04:00 | 7133 | 10 | 25 | 5 | 0 | 0 | 15.9911 | 180792 | 4.0103 | 13.6832 | 0 | 170650 | 170.65 | 30644.6 | -126647 | 16.4503 | 189392 | 4.2905 | 14.6394 | 0 | 179249 | 179.249 | 0 | -77039.3 | 16.9106 | 197161 | 4.5717 | 15.5987 | 0 | 187019 | 187.019 | 34934.4 | -138777 | 15.9911 | 16.4503 | 16.9106
[20 empty] | 2020-10-25 05:00 | 7134 | 10 | 25 | 6 | 0 | 0 | 18.1423 | 196261 | 4.0207 | 13.7187 | 0 | 163610 | 163.61 | 30723.9 | -120668 | 18.6004 | 204874 | 4.2996 | 14.6704 | 0 | 172223 | 172.223 | 0 | -72845 | 19.0517 | 212633 | 4.5744 | 15.6078 | 0 | 179982 | 179.982 | 34954.8 | -132872 | 18.1423 | 18.6004 | 19.0517
[20 empty] | 2020-10-25 06:00 | 7135 | 10 | 25 | 7 | 180.468 | 0.18047 | 100.736 | 414304 | 0.76081 | 2.5959 | 0 | 332017 | 332.017 | 5813.69 | -265675 | 101.884 | 447082 | 0.868 | 2.9616 | 0 | 364795 | 364.795 | 4079.37 | -222141 | 102.931 | 479039 | 0.9574 | 3.2666 | 0 | 396752 | 396.752 | 7315.85 | -319572 | 100.5555 | 101.7035 | 102.7505
[20 empty] | 2020-10-25 07:00 | 7136 | 10 | 25 | 8 | 29153.867 | 29.1539 | 132.313 | 415104 | 0.88344 | 3.0143 | 0 | 332817 | 332.817 | 6750.74 | -264923 | 132.587 | 442895 | 0.97849 | 3.3386 | 0 | 360608 | 360.608 | 5845.9 | -230123 | 133.512 | 469601 | 1.1182 | 3.8152 | 0 | 387314 | 387.314 | 8544.31 | -309657 | 103.1591 | 103.4331 | 104.3581
[20 empty] | 2020-10-25 08:00 | 7137 | 10 | 25 | 9 | 63389.638 | 63.3896 | 138.601 | 285646 | 0.87271 | 2.9777 | 0 | 228510 | 228.51 | 6668.71 | -176051 | 138.744 | 306554 | 0.95548 | 3.2601 | 0 | 249418 | 249.418 | 3293.79 | -158694 | 139.283 | 326310 | 1.0474 | 3.5736 | 0 | 269174 | 269.174 | 8003.23 | -208978 | 75.2114 | 75.3544 | 75.8934
[20 empty] | 2020-10-25 09:00 | 7138 | 10 | 25 | 10 | 14032.276 | 14.0323 | 140.247 | 234495 | 2.4023 | 8.1968 | 0 | 177579 | 177.579 | 18357.2 | -132775 | 140.242 | 250016 | 2.5596 | 8.7335 | 0 | 193100 | 193.1 | 15971.5 | -125896 | 141.322 | 264624 | 2.8503 | 9.7251 | 0 | 207708 | 207.708 | 21780 | -156658 | 126.2147 | 126.2097 | 127.2897
[20 empty] | 2020-10-25 10:00 | 7139 | 10 | 25 | 11 | 66371.735 | 66.3717 | 118.428 | 298738 | 2.3747 | 8.1025 | 0 | 172079 | 172.079 | 18146.2 | -127556 | 118.372 | 312591 | 2.5721 | 8.7759 | 0 | 185932 | 185.932 | 15885.5 | -120820 | 118.731 | 325741 | 2.75 | 9.3829 | 0 | 199083 | 199.083 | 21013.6 | -148955 | 52.0563 | 52.0003 | 52.3593
[20 empty] | 2020-10-25 11:00 | 7140 | 10 | 25 | 12 | 92691.896 | 92.6919 | 145.213 | 243356 | 7.8287 | 26.7116 | 0 | 116697 | 116.697 | 59822.3 | -77192.4 | 145.593 | 248955 | 8.4515 | 28.8365 | 0 | 122296 | 122.296 | 59685.7 | -82793.9 | 146.75 | 255184 | 9.0959 | 31.0351 | 0 | 128525 | 128.525 | 69505.3 | -85653.9 | 52.5211 | 52.9011 | 54.0581
[20 empty] | 2020-10-25 12:00 | 7141 | 10 | 25 | 13 | 129357.383 | 129.3574 | 96.6956 | 195369 | 9.3787 | 32 | 0 | 104930 | 104.93 | 71666.2 | -68227.4 | 97.481 | 199165 | 10.1004 | 34.4626 | 0 | 108726 | 108.726 | 74046.8 | -72214.1 | 98.5437 | 203503 | 10.7438 | 36.6578 | 0 | 113064 | 113.064 | 82097.5 | -72380.9 | -32.6618 | -31.8764 | -30.8137
[20 empty] | 2020-10-25 13:00 | 7142 | 10 | 25 | 14 | 153329.287 | 153.3293 | 89.48 | 148160 | 9.1594 | 31.2518 | 0 | 91537.6 | 91.5376 | 69990.6 | -55988.4 | 90.1257 | 149156 | 9.7613 | 33.3056 | 0 | 92533.2 | 92.5332 | 73136.9 | -60269.8 | 91.3095 | 151120 | 10.416 | 35.5394 | 0 | 94497.8 | 94.4978 | 79593.1 | -55698.9 | -63.8493 | -63.2036 | -62.0198
[20 empty] | 2020-10-25 14:00 | 7143 | 10 | 25 | 15 | 100861.519 | 100.8615 | 76.2213 | 150922 | 10.9245 | 37.2744 | 0 | 94372.9 | 94.3729 | 83478.6 | -63350.1 | 77.4515 | 150589 | 11.6743 | 39.8327 | 0 | 94039.7 | 94.0397 | 85738.5 | -65482.8 | 78.9599 | 150287 | 12.4556 | 42.4985 | 0 | 93737.7 | 93.7377 | 95177.9 | -60462.4 | -24.6402 | -23.41 | -21.9016
[20 empty] | 2020-10-25 15:00 | 7144 | 10 | 25 | 16 | 55376.862 | 55.3769 | 73.8374 | 125661 | 9.2891 | 31.6945 | 0 | 93890.3 | 93.8903 | 70981.9 | -60315.8 | 75.2027 | 124855 | 10.0055 | 34.1388 | 0 | 93084.4 | 93.0844 | 70785.5 | -61478.7 | 75.8365 | 124423 | 10.3938 | 35.4636 | 0 | 92652.4 | 92.6524 | 79422.9 | -57617.9 | 18.4605 | 19.8258 | 20.4596
[20 empty] | 2020-10-25 16:00 | 7145 | 10 | 25 | 17 | 10162.984 | 10.163 | 14.6995 | 31770.9 | 0 | 0 | 0 | 0 | 0 | 0 | 0 | 14.6995 | 31770.9 | 0 | 0 | 0 | 0 | 0 | 0 | 0 | 14.6995 | 31770.9 | 0 | 0 | 0 | 0 | 0 | 0 | 0 | 4.5365 | 4.5365 | 4.5365
[20 empty] | 2020-10-25 17:00 | 7146 | 10 | 25 | 18 | 0 | 0 | 13.7693 | 31917.6 | 0 | 0 | 0 | 0 | 0 | 0 | 0 | 13.7693 | 31917.6 | 0 | 0 | 0 | 0 | 0 | 0 | 0 | 13.7693 | 31917.6 | 0 | 0 | 0 | 0 | 0 | 0 | 0 | 13.7693 | 13.7693 | 13.7693
[20 empty] | 2020-10-25 18:00 | 7147 | 10 | 25 | 19 | 0 | 0 | 10.3911 | 31990.9 | 0 | 0 | 0 | 0 | 0 | 0 | 0 | 10.3911 | 31990.9 | 0 | 0 | 0 | 0 | 0 | 0 | 0 | 10.3911 | 31990.9 | 0 | 0 | 0 | 0 | 0 | 0 | 0 | 10.3911 | 10.3911 | 10.3911
[20 empty] | 2020-10-25 19:00 | 7148 | 10 | 25 | 20 | 0 | 0 | 8.8727 | 9629.03 | 0 | 0 | 0 | 0 | 0 | 0 | 0 | 8.8727 | 9629.03 | 0 | 0 | 0 | 0 | 0 | 0 | 0 | 8.8727 | 9629.03 | 0 | 0 | 0 | 0 | 0 | 0 | 0 | 8.8727 | 8.8727 | 8.8727
[20 empty] | 2020-10-25 20:00 | 7149 | 10 | 25 | 21 | 0 | 0 | 7.3544 | 10069 | 0 | 0 | 0 | 0 | 0 | 0 | 0 | 7.3544 | 10069 | 0 | 0 | 0 | 0 | 0 | 0 | 0 | 7.3544 | 10069 | 0 | 0 | 0 | 0 | 0 | 0 | 0 | 7.3544 | 7.3544 | 7.3544
[20 empty] | 2020-10-25 21:00 | 7150 | 10 | 25 | 22 | 0 | 0 | 7.3544 | 10069 | 0 | 0 | 0 | 0 | 0 | 0 | 0 | 7.3544 | 10069 | 0 | 0 | 0 | 0 | 0 | 0 | 0 | 7.3544 | 10069 | 0 | 0 | 0 | 0 | 0 | 0 | 0 | 7.3544 | 7.3544 | 7.3544
[20 empty] | 2020-10-25 22:00 | 7151 | 10 | 25 | 23 | 0 | 0 | 7.3544 | 10069 | 0 | 0 | 0 | 0 | 0 | 0 | 0 | 7.3544 | 10069 | 0 | 0 | 0 | 0 | 0 | 0 | 0 | 7.3544 | 10069 | 0 | 0 | 0 | 0 | 0 | 0 | 0 | 7.3544 | 7.3544 | 7.3544
[20 empty] | 2020-10-25 23:00 | 7152 | 10 | 25 | 24 | 0 | 0 | 7.3544 | 10215.6 | 0 | 0 | 0 | 0 | 0 | 0 | 0 | 7.3544 | 10215.6 | 0 | 0 | 0 | 0 | 0 | 0 | 0 | 7.3544 | 10215.6 | 0 | 0 | 0 | 0 | 0 | 0 | 0 | 7.3544 | 7.3544 | 7.3544
[20 empty] | 2020-10-26 | 7153 | 10 | 26 | 1 | 0 | 0 | 7.3544 | 10289 | 0 | 0 | 0 | 0 | 0 | 0 | 0 | 7.3544 | 10289 | 0 | 0 | 0 | 0 | 0 | 0 | 0 | 7.3544 | 10289 | 0 | 0 | 0 | 0 | 0 | 0 | 0 | 7.3544 | 7.3544 | 7.3544
[20 empty] | 2020-10-26 01:00 | 7154 | 10 | 26 | 2 | 0 | 0 | 7.3544 | 10289 | 0 | 0 | 0 | 0 | 0 | 0 | 0 | 7.3544 | 10289 | 0 | 0 | 0 | 0 | 0 | 0 | 0 | 7.3544 | 10289 | 0 | 0 | 0 | 0 | 0 | 0 | 0 | 7.3544 | 7.3544 | 7.3544
[20 empty] | 2020-10-26 02:00 | 7155 | 10 | 26 | 3 | 0 | 0 | 7.3544 | 10582.3 | 0 | 0 | 0 | 0 | 0 | 0 | 0 | 7.3544 | 10582.3 | 0 | 0 | 0 | 0 | 0 | 0 | 0 | 7.3544 | 10582.3 | 0 | 0 | 0 | 0 | 0 | 0 | 0 | 7.3544 | 7.3544 | 7.3544
[20 empty] | 2020-10-26 03:00 | 7156 | 10 | 26 | 4 | 0 | 0 | 7.3544 | 10509 | 0 | 0 | 0 | 0 | 0 | 0 | 0 | 7.3544 | 10509 | 0 | 0 | 0 | 0 | 0 | 3566.91 | -24226.4 | 7.3544 | 10509 | 0 | 0 | 0 | 0 | 0 | 0 | 0 | 7.3544 | 7.3544 | 7.3544
[20 empty] | 2020-10-26 04:00 | 7157 | 10 | 26 | 5 | 0 | 0 | 8.8727 | 10509 | 0 | 0 | 0 | 0 | 0 | 0 | 0 | 8.8727 | 10509 | 0 | 0 | 0 | 0 | 0 | 0 | -18617.2 | 8.8727 | 10509 | 0 | 0 | 0 | 0 | 0 | 0 | 0 | 8.8727 | 8.8727 | 8.8727
[20 empty] | 2020-10-26 05:00 | 7158 | 10 | 26 | 6 | 0 | 0 | 11.0213 | 32651 | 0 | 0 | 0 | 0 | 0 | 0 | 0 | 11.0213 | 32651 | 0 | 0 | 0 | 0 | 0 | 0 | -17380.2 | 11.0213 | 32651 | 0 | 0 | 0 | 0 | 0 | 0 | 0 | 11.0213 | 11.0213 | 11.0213
[20 empty] | 2020-10-26 06:00 | 7159 | 10 | 26 | 7 | 757.24 | 0.75724 | 100.652 | 382347 | 0.71161 | 2.428 | 0 | 300060 | 300.06 | 5437.68 | -179748 | 101.753 | 409810 | 0.79487 | 2.7121 | 0 | 327523 | 327.523 | 3496.8 | -149649 | 103.055 | 436785 | 0.90792 | 3.0978 | 0 | 354498 | 354.498 | 6937.81 | -221787 | 99.8948 | 100.9958 | 102.2978
[20 empty] | 2020-10-26 07:00 | 7160 | 10 | 26 | 8 | 49468.715 | 49.4687 | 132.001 | 310249 | 0.79368 | 2.708 | 0 | 227962 | 227.962 | 6064.86 | -175941 | 132.207 | 334698 | 0.91212 | 3.1121 | 0 | 252411 | 252.411 | 4785.84 | -165085 | 132.729 | 358651 | 1.0489 | 3.5788 | 0 | 276364 | 276.364 | 8014.95 | -215415 | 82.5323 | 82.7383 | 83.2603
[20 empty] | 2020-10-26 08:00 | 7161 | 10 | 26 | 9 | 107031.611 | 107.0316 | 135.214 | 229430 | 0.73408 | 2.5047 | 0 | 172074 | 172.074 | 5609.41 | -127367 | 134.895 | 251470 | 0.81944 | 2.7959 | 0 | 194113 | 194.113 | 3920.25 | -126712 | 135.282 | 272295 | 0.89299 | 3.0469 | 0 | 214939 | 214.939 | 6823.72 | -162220 | 28.1824 | 27.8634 | 28.2504
[20 empty] | 2020-10-26 09:00 | 7162 | 10 | 26 | 10 | 148056.232 | 148.0562 | 134.023 | 192260 | 0.59609 | 2.0339 | 0 | 135124 | 135.124 | 4554.97 | -95884 | 134.319 | 206889 | 0.72618 | 2.4777 | 0 | 149753 | 149.753 | 3292.55 | -99606.7 | 135.348 | 221195 | 0.86752 | 2.96 | 0 | 164058 | 164.058 | 6629.09 | -118947 | -14.0332 | -13.7372 | -12.7082
[20 empty] | 2020-10-26 10:00 | 7163 | 10 | 26 | 11 | 173421.202 | 173.4212 | 112.184 | 261827 | 0.58661 | 2.0015 | 0 | 135168 | 135.168 | 4482.48 | -96155.1 | 112.771 | 274413 | 0.6656 | 2.271 | 0 | 147754 | 147.754 | 3289.57 | -98536.5 | 113.931 | 287204 | 0.82581 | 2.8177 | 0 | 160545 | 160.545 | 6310.36 | -116137 | -61.2372 | -60.6502 | -59.4902
[20 empty] | 2020-10-26 11:00 | 7164 | 10 | 26 | 12 | 154634.08 | 154.6341 | 134.73 | 228116 | 0.4693 | 1.6012 | 0 | 101458 | 101.458 | 3586.1 | -60377.4 | 135.402 | 234421 | 0.56135 | 1.9153 | 0 | 107762 | 107.762 | 3289.59 | -67981.4 | 136.724 | 241853 | 0.72643 | 2.4786 | 0 | 115194 | 115.194 | 5550.93 | -70894.4 | -19.9041 | -19.2321 | -17.9101
[20 empty] | 2020-10-26 12:00 | 7165 | 10 | 26 | 13 | 151034.035 | 151.034 | 86.2315 | 182092 | 0.62504 | 2.1327 | 0 | 90727.5 | 90.7275 | 4776.22 | -57714.3 | 86.9292 | 187377 | 0.70784 | 2.4152 | 0 | 96012.5 | 96.0125 | 4310.78 | -63899 | 87.399 | 193905 | 0.71337 | 2.434 | 0 | 102541 | 102.541 | 5451.11 | -65367.7 | -64.8025 | -64.1048 | -63.635
[20 empty] | 2020-10-26 13:00 | 7166 | 10 | 26 | 14 | 134782.28 | 134.7823 | 79.9211 | 143380 | 0.60918 | 2.0785 | 0 | 86391 | 86.391 | 4654.95 | -53670.5 | 80.2892 | 146636 | 0.60927 | 2.0788 | 0 | 89646.8 | 89.6468 | 4322.83 | -59203.2 | 81.0728 | 150813 | 0.65605 | 2.2385 | 0 | 93823.8 | 93.8238 | 5013.16 | -57297.6 | -54.8612 | -54.4931 | -53.7095
[20 empty] | 2020-10-26 14:00 | 7167 | 10 | 26 | 15 | 97497.532 | 97.4975 | 68.8462 | 149551 | 3.8076 | 12.9916 | 0 | 92708.8 | 92.7088 | 29095.5 | -62235.7 | 69.4864 | 151955 | 4.0024 | 13.6562 | 0 | 95112.4 | 95.1124 | 30670.3 | -65519 | 70.98 | 155217 | 4.3697 | 14.9092 | 0 | 98374 | 98.374 | 33390.2 | -65207.1 | -28.6513 | -28.0111 | -26.5175
[20 empty] | 2020-10-26 15:00 | 7168 | 10 | 26 | 16 | 52399.509 | 52.3995 | 70.3763 | 125154 | 5.7394 | 19.5829 | 0 | 93236.1 | 93.2361 | 43857.2 | -59946.3 | 72.0277 | 127347 | 6.3402 | 21.6328 | 0 | 95429 | 95.429 | 46058.4 | -62834.9 | 72.7514 | 130261 | 6.6223 | 22.5952 | 0 | 98343.1 | 98.3431 | 50603.5 | -62502.6 | 17.9768 | 19.6282 | 20.3519
[20 empty] | 2020-10-26 16:00 | 7169 | 10 | 26 | 17 | 7044.646 | 7.0446 | 14.6995 | 31917.6 | 0 | 0 | 0 | 0 | 0 | 0 | 0 | 14.6995 | 31917.6 | 0 | 0 | 0 | 0 | 0 | 0 | 0 | 14.6995 | 31917.6 | 0 | 0 | 0 | 0 | 0 | 0 | 0 | 7.6549 | 7.6549 | 7.6549
[20 empty] | 2020-10-26 17:00 | 7170 | 10 | 26 | 18 | 0 | 0 | 13.7693 | 32210.9 | 0 | 0 | 0 | 0 | 0 | 0 | 0 | 13.7693 | 32210.9 | 0 | 0 | 0 | 0 | 0 | 0 | 0 | 13.7693 | 32210.9 | 0 | 0 | 0 | 0 | 0 | 0 | 0 | 13.7693 | 13.7693 | 13.7693
[20 empty] | 2020-10-26 18:00 | 7171 | 10 | 26 | 19 | 0 | 0 | 10.3911 | 32137.6 | 0 | 0 | 0 | 0 | 0 | 0 | 0 | 10.3911 | 32137.6 | 0 | 0 | 0 | 0 | 0 | 0 | 0 | 10.3911 | 32137.6 | 0 | 0 | 0 | 0 | 0 | 0 | 0 | 10.3911 | 10.3911 | 10.3911
[20 empty] | 2020-10-26 19:00 | 7172 | 10 | 26 | 20 | 0 | 0 | 8.8727 | 9775.69 | 0 | 0 | 0 | 0 | 0 | 0 | 0 | 8.8727 | 9775.69 | 0 | 0 | 0 | 0 | 0 | 0 | 0 | 8.8727 | 9775.69 | 0 | 0 | 0 | 0 | 0 | 0 | 0 | 8.8727 | 8.8727 | 8.8727
[20 empty] | 2020-10-26 20:00 | 7173 | 10 | 26 | 21 | 0 | 0 | 7.3544 | 9629.03 | 0 | 0 | 0 | 0 | 0 | 0 | 0 | 7.3544 | 9629.03 | 0 | 0 | 0 | 0 | 0 | 0 | 0 | 7.3544 | 9629.03 | 0 | 0 | 0 | 0 | 0 | 0 | 0 | 7.3544 | 7.3544 | 7.3544
[20 empty] | 2020-10-26 21:00 | 7174 | 10 | 26 | 22 | 0 | 0 | 7.3544 | 9775.69 | 0 | 0 | 0 | 0 | 0 | 0 | 0 | 7.3544 | 9775.69 | 0 | 0 | 0 | 0 | 0 | 0 | 0 | 7.3544 | 9775.69 | 0 | 0 | 0 | 0 | 0 | 0 | 0 | 7.3544 | 7.3544 | 7.3544
[20 empty] | 2020-10-26 22:00 | 7175 | 10 | 26 | 23 | 0 | 0 | 7.3544 | 9775.69 | 0 | 0 | 0 | 0 | 0 | 0 | 0 | 7.3544 | 9775.69 | 0 | 0 | 0 | 0 | 0 | 0 | 0 | 7.3544 | 9775.69 | 0 | 0 | 0 | 0 | 0 | 0 | 0 | 7.3544 | 7.3544 | 7.3544
[20 empty] | 2020-10-26 23:00 | 7176 | 10 | 26 | 24 | 0 | 0 | 7.3544 | 9702.36 | 0 | 0 | 0 | 0 | 0 | 0 | 0 | 7.3544 | 9702.36 | 0 | 0 | 0 | 0 | 0 | 0 | 0 | 7.3544 | 9702.36 | 0 | 0 | 0 | 0 | 0 | 0 | 0 | 7.3544 | 7.3544 | 7.3544
[20 empty] | 2020-10-27 | 7177 | 10 | 27 | 1 | 0 | 0 | 7.3544 | 9775.69 | 0 | 0 | 0 | 0 | 0 | 0 | 0 | 7.3544 | 9775.69 | 0 | 0 | 0 | 0 | 0 | 0 | 0 | 7.3544 | 9775.69 | 0 | 0 | 0 | 0 | 0 | 0 | 0 | 7.3544 | 7.3544 | 7.3544
[20 empty] | 2020-10-27 01:00 | 7178 | 10 | 27 | 2 | 0 | 0 | 7.3544 | 9775.69 | 0 | 0 | 0 | 0 | 0 | 0 | 0 | 7.3544 | 9775.69 | 0 | 0 | 0 | 0 | 0 | 0 | 0 | 7.3544 | 9775.69 | 0 | 0 | 0 | 0 | 0 | 0 | 0 | 7.3544 | 7.3544 | 7.3544
[20 empty] | 2020-10-27 02:00 | 7179 | 10 | 27 | 3 | 0 | 0 | 7.3544 | 9849.01 | 0 | 0 | 0 | 0 | 0 | 0 | 0 | 7.3544 | 9849.01 | 0 | 0 | 0 | 0 | 0 | 0 | 0 | 7.3544 | 9849.01 | 0 | 0 | 0 | 0 | 0 | 0 | 0 | 7.3544 | 7.3544 | 7.3544
[20 empty] | 2020-10-27 03:00 | 7180 | 10 | 27 | 4 | 0 | 0 | 7.3544 | 9849.01 | 0 | 0 | 0 | 0 | 0 | 0 | 0 | 7.3544 | 9849.01 | 0 | 0 | 0 | 0 | 0 | 4081.13 | -20484.9 | 7.3544 | 9849.01 | 0 | 0 | 0 | 0 | 0 | 0 | 0 | 7.3544 | 7.3544 | 7.3544
[20 empty] | 2020-10-27 04:00 | 7181 | 10 | 27 | 5 | 0 | 0 | 8.8727 | 9849.01 | 0 | 0 | 0 | 0 | 0 | 0 | 0 | 8.8727 | 9849.01 | 0 | 0 | 0 | 0 | 0 | 0 | -15413.3 | 8.8727 | 9849.01 | 0 | 0 | 0 | 0 | 0 | 0 | 0 | 8.8727 | 8.8727 | 8.8727
[20 empty] | 2020-10-27 05:00 | 7182 | 10 | 27 | 6 | 0 | 0 | 11.0213 | 32210.9 | 0 | 0 | 0 | 0 | 0 | 0 | 0 | 11.0213 | 32210.9 | 0 | 0 | 0 | 0 | 0 | 0 | -14516.2 | 11.0213 | 32210.9 | 0 | 0 | 0 | 0 | 0 | 0 | 0 | 11.0213 | 11.0213 | 11.0213
[20 empty] | 2020-10-27 06:00 | 7183 | 10 | 27 | 7 | 0 | 0 | 100.843 | 320313 | 1.1973 | 4.0851 | 0 | 238393 | 238.393 | 9148.76 | -126899 | 102.313 | 346201 | 1.4209 | 4.8482 | 0 | 264281 | 264.281 | 3508.99 | -113076 | 103.514 | 371492 | 1.5774 | 5.3821 | 0 | 289571 | 289.571 | 12053.5 | -164664 | 100.843 | 102.313 | 103.514
[20 empty] | 2020-10-27 07:00 | 7184 | 10 | 27 | 8 | 9854.922 | 9.8549 | 134.746 | 238447 | 1.2519 | 4.2715 | 0 | 156527 | 156.527 | 9566.3 | -114385 | 135.802 | 257016 | 1.4197 | 4.8439 | 0 | 175096 | 175.096 | 5882.25 | -114771 | 137.19 | 275610 | 1.657 | 5.6537 | 0 | 193690 | 193.69 | 12661.9 | -144326 | 124.8911 | 125.9471 | 127.3351
[20 empty] | 2020-10-27 08:00 | 7185 | 10 | 27 | 9 | 23644.727 | 23.6447 | 137.262 | 176583 | 0.86857 | 2.9635 | 0 | 119520 | 119.52 | 6637.06 | -80453.3 | 137.826 | 189766 | 1.1002 | 3.7539 | 0 | 132703 | 132.703 | 5428.08 | -89494.4 | 138.273 | 206776 | 1.3376 | 4.5639 | 0 | 149714 | 149.714 | 10221.2 | -106704 | 113.6173 | 114.1813 | 114.6283
[20 empty] | 2020-10-27 09:00 | 7186 | 10 | 27 | 10 | 10258.467 | 10.2585 | 138.89 | 176462 | 0.76878 | 2.6231 | 0 | 119179 | 119.179 | 5874.54 | -83366.8 | 139.717 | 195648 | 1.004 | 3.4255 | 0 | 138365 | 138.365 | 5058.1 | -94987.5 | 140.365 | 216083 | 1.2462 | 4.252 | 0 | 158800 | 158.8 | 9522.6 | -114795 | 128.6315 | 129.4585 | 130.1065
[20 empty] | 2020-10-27 10:00 | 7187 | 10 | 27 | 11 | 18707.654 | 18.7077 | 117.674 | 264599 | 0.51781 | 1.7668 | 0 | 137940 | 137.94 | 3956.8 | -100022 | 118.364 | 289914 | 0.67975 | 2.3193 | 0 | 163256 | 163.256 | 3284.28 | -112515 | 118.637 | 313076 | 0.80924 | 2.7611 | 0 | 186417 | 186.417 | 6183.71 | -138401 | 98.9663 | 99.6563 | 99.9293
[20 empty] | 2020-10-27 11:00 | 7188 | 10 | 27 | 12 | 1150.861 | 1.1509 | 140.423 | 242405 | 0.51087 | 1.7431 | 0 | 115746 | 115.746 | 3903.73 | -76661 | 140.851 | 258719 | 0.66389 | 2.2652 | 0 | 132060 | 132.06 | 3272.37 | -93531.1 | 141.186 | 280778 | 0.81027 | 2.7646 | 0 | 154119 | 154.119 | 6191.6 | -110775 | 139.2721 | 139.7001 | 140.0351
[20 empty] | 2020-10-27 12:00 | 7189 | 10 | 27 | 13 | 15148.269 | 15.1483 | 89.9824 | 217469 | 0.51067 | 1.7424 | 0 | 124821 | 124.821 | 3902.28 | -90538.3 | 90.1576 | 245604 | 0.65667 | 2.2405 | 0 | 152955 | 152.955 | 3614.69 | -108431 | 90.5731 | 269940 | 0.75821 | 2.587 | 0 | 177291 | 177.291 | 5793.79 | -130636 | 74.8341 | 75.0093 | 75.4248
[20 empty] | 2020-10-27 13:00 | 7190 | 10 | 27 | 14 | 16091.389 | 16.0914 | 83.9529 | 201966 | 0.59648 | 2.0352 | 0 | 144389 | 144.389 | 4557.94 | -104231 | 83.8751 | 227428 | 0.69387 | 2.3675 | 0 | 169852 | 169.852 | 5106.04 | -123498 | 84.8858 | 254039 | 0.92418 | 3.1533 | 0 | 196463 | 196.463 | 7062.05 | -147069 | 67.8615 | 67.7837 | 68.7944
[20 empty] | 2020-10-27 14:00 | 7191 | 10 | 27 | 15 | 9958.211 | 9.9582 | 68.8636 | 260504 | 0.63111 | 2.1534 | 0 | 202781 | 202.781 | 4822.59 | -151198 | 69.9953 | 293961 | 0.85408 | 2.9141 | 0 | 236238 | 236.238 | 5303.84 | -166815 | 70.8985 | 326960 | 0.98259 | 3.3526 | 0 | 269237 | 269.237 | 7508.33 | -206094 | 58.9054 | 60.0371 | 60.9403
[20 empty] | 2020-10-27 15:00 | 7192 | 10 | 27 | 16 | 4684.223 | 4.6842 | 69.8201 | 253465 | 0.81331 | 2.775 | 0 | 220521 | 220.521 | 6214.85 | -167839 | 70.547 | 288637 | 0.95555 | 3.2603 | 0 | 255693 | 255.693 | 5709.68 | -182368 | 71.2721 | 322659 | 1.0556 | 3.6017 | 0 | 289715 | 289.715 | 8066.26 | -225190 | 65.1359 | 65.8628 | 66.5879
[20 empty] | 2020-10-27 16:00 | 7193 | 10 | 27 | 17 | 0 | 0 | 14.6995 | 32944.3 | 0 | 0 | 0 | 0 | 0 | 0 | 0 | 14.6995 | 32944.3 | 0 | 0 | 0 | 0 | 0 | 0 | 0 | 14.6995 | 32944.3 | 0 | 0 | 0 | 0 | 0 | 0 | 0 | 14.6995 | 14.6995 | 14.6995
[20 empty] | 2020-10-27 17:00 | 7194 | 10 | 27 | 18 | 0 | 0 | 13.7693 | 33091 | 0 | 0 | 0 | 0 | 0 | 0 | 0 | 13.7693 | 33091 | 0 | 0 | 0 | 0 | 0 | 0 | 0 | 13.7693 | 33091 | 0 | 0 | 0 | 0 | 0 | 0 | 0 | 13.7693 | 13.7693 | 13.7693
[20 empty] | 2020-10-27 18:00 | 7195 | 10 | 27 | 19 | 0 | 0 | 10.3911 | 33237.7 | 0 | 0 | 0 | 0 | 0 | 0 | 0 | 10.3911 | 33237.7 | 0 | 0 | 0 | 0 | 0 | 0 | 0 | 10.3911 | 33237.7 | 0 | 0 | 0 | 0 | 0 | 0 | 0 | 10.3911 | 10.3911 | 10.3911
[20 empty] | 2020-10-27 19:00 | 7196 | 10 | 27 | 20 | 0 | 0 | 8.8727 | 10948.9 | 0 | 0 | 0 | 0 | 0 | 0 | 0 | 8.8727 | 10948.9 | 0 | 0 | 0 | 0 | 0 | 0 | 0 | 8.8727 | 10948.9 | 0 | 0 | 0 | 0 | 0 | 0 | 0 | 8.8727 | 8.8727 | 8.8727
[20 empty] | 2020-10-27 20:00 | 7197 | 10 | 27 | 21 | 0 | 0 | 7.3544 | 11022.3 | 0 | 0 | 0 | 0 | 0 | 0 | 0 | 7.3544 | 11022.3 | 0 | 0 | 0 | 0 | 0 | 0 | 0 | 7.3544 | 11022.3 | 0 | 0 | 0 | 0 | 0 | 0 | 0 | 7.3544 | 7.3544 | 7.3544
[20 empty] | 2020-10-27 21:00 | 7198 | 10 | 27 | 22 | 0 | 0 | 7.3544 | 11095.6 | 0 | 0 | 0 | 0 | 0 | 0 | 0 | 7.3544 | 11095.6 | 0 | 0 | 0 | 0 | 0 | 0 | 0 | 7.3544 | 11095.6 | 0 | 0 | 0 | 0 | 0 | 0 | 0 | 7.3544 | 7.3544 | 7.3544
[20 empty] | 2020-10-27 22:00 | 7199 | 10 | 27 | 23 | 0 | 0 | 7.3544 | 11095.6 | 0 | 0 | 0 | 0 | 0 | 0 | 0 | 7.3544 | 11095.6 | 0 | 0 | 0 | 0 | 0 | 0 | 0 | 7.3544 | 11095.6 | 0 | 0 | 0 | 0 | 0 | 0 | 0 | 7.3544 | 7.3544 | 7.3544
[20 empty] | 2020-10-27 23:00 | 7200 | 10 | 27 | 24 | 0 | 0 | 7.3544 | 11168.9 | 0 | 0 | 0 | 0 | 0 | 0 | 0 | 7.3544 | 11168.9 | 0 | 0 | 0 | 0 | 0 | 0 | 0 | 7.3544 | 11168.9 | 0 | 0 | 0 | 0 | 0 | 0 | 0 | 7.3544 | 7.3544 | 7.3544
[20 empty] | 2020-10-28 | 7201 | 10 | 28 | 1 | 0 | 0 | 7.3544 | 11242.2 | 0 | 0 | 0 | 0 | 0 | 0 | 0 | 7.3544 | 11242.2 | 0 | 0 | 0 | 0 | 0 | 0 | 0 | 7.3544 | 11242.2 | 0 | 0 | 0 | 0 | 0 | 0 | 0 | 7.3544 | 7.3544 | 7.3544
[20 empty] | 2020-10-28 01:00 | 7202 | 10 | 28 | 2 | 0 | 0 | 7.3544 | 11242.2 | 0 | 0 | 0 | 0 | 0 | 0 | 0 | 7.3544 | 11242.2 | 0 | 0 | 0 | 0 | 0 | 0 | 0 | 7.3544 | 11242.2 | 0 | 0 | 0 | 0 | 0 | 0 | 0 | 7.3544 | 7.3544 | 7.3544
[20 empty] | 2020-10-28 02:00 | 7203 | 10 | 28 | 3 | 0 | 0 | 7.3544 | 11168.9 | 0 | 0 | 0 | 0 | 0 | 0 | 0 | 7.3544 | 11168.9 | 0 | 0 | 0 | 0 | 0 | 0 | 0 | 7.3544 | 11168.9 | 0 | 0 | 0 | 0 | 0 | 0 | 0 | 7.3544 | 7.3544 | 7.3544
[20 empty] | 2020-10-28 03:00 | 7204 | 10 | 28 | 4 | 0 | 0 | 21.1211 | 313881 | 8.4117 | 28.7008 | 0 | 302712 | 302.712 | 64277.3 | -163992 | 29.0292 | 434342 | 13.5545 | 46.248 | 0 | 423173 | 423.173 | 33641 | -113086 | 38.2636 | 566478 | 19.475 | 66.4487 | 0 | 555309 | 555.309 | 148816 | -378379 | 21.1211 | 29.0292 | 38.2636
[20 empty] | 2020-10-28 04:00 | 7205 | 10 | 28 | 5 | 0 | 0 | 16.5481 | 269595 | 4.3122 | 14.7132 | 0 | 258426 | 258.426 | 32951.3 | -201368 | 23.2956 | 465817 | 8.6915 | 29.6554 | 0 | 454648 | 454.648 | 47321.6 | -184415 | 16.8599 | 480028 | 4.3552 | 14.8599 | 0 | 468859 | 468.859 | 33279.7 | -381056 | 16.5481 | 23.2956 | 16.8599
[20 empty] | 2020-10-28 05:00 | 7206 | 10 | 28 | 6 | 0 | 0 | 18.0422 | 365058 | 3.8811 | 13.2423 | 0 | 331381 | 331.381 | 29657.1 | -261178 | 12.4109 | 446244 | 0 | 0 | 0 | 412566 | 412.566 | 0 | -164905 | 12.4833 | 476381 | 0 | 0 | 0 | 442704 | 442.704 | 0 | -354345 | 18.0422 | 12.4109 | 12.4833
[20 empty] | 2020-10-28 06:00 | 7207 | 10 | 28 | 7 | 0 | 0 | 100.911 | 541549 | 0.72591 | 2.4768 | 0 | 458161 | 458.161 | 5547.01 | -375406 | 102.225 | 566826 | 0.84355 | 2.8782 | 0 | 483438 | 483.438 | 5456.74 | -400944 | 103.386 | 616176 | 0.93186 | 3.1795 | 0 | 532789 | 532.789 | 7120.7 | -439820 | 100.911 | 102.225 | 103.386
[20 empty] | 2020-10-28 07:00 | 7208 | 10 | 28 | 8 | 40167.401 | 40.1674 | 133.005 | 578040 | 0.89368 | 3.0492 | 0 | 494652 | 494.652 | 6828.98 | -408758 | 133.333 | 614174 | 0.97768 | 3.3359 | 0 | 530787 | 530.787 | 7050.94 | -434782 | 134.199 | 662823 | 1.103 | 3.7635 | 0 | 579436 | 579.436 | 8428.71 | -483015 | 92.8376 | 93.1656 | 94.0316
[20 empty] | 2020-10-28 08:00 | 7209 | 10 | 28 | 9 | 93749.788 | 93.7498 | 139.654 | 425285 | 0.89136 | 3.0413 | 0 | 367195 | 367.195 | 6811.21 | -302542 | 139.991 | 456678 | 0.97696 | 3.3334 | 0 | 398588 | 398.588 | 6929.87 | -317365 | 140.646 | 498177 | 1.0655 | 3.6353 | 0 | 440087 | 440.087 | 8141.53 | -364258 | 45.9042 | 46.2412 | 46.8962
[20 empty] | 2020-10-28 09:00 | 7210 | 10 | 28 | 10 | 85118.094 | 85.1181 | 140.273 | 399829 | 0.89016 | 3.0372 | 0 | 341812 | 341.812 | 6802.03 | -274337 | 140.428 | 430535 | 0.97749 | 3.3352 | 0 | 372519 | 372.519 | 6851.8 | -282295 | 140.905 | 470483 | 1.0623 | 3.6245 | 0 | 412467 | 412.467 | 8117.33 | -333091 | 55.1549 | 55.3099 | 55.7869
[20 empty] | 2020-10-28 10:00 | 7211 | 10 | 28 | 11 | 93508.307 | 93.5083 | 118.612 | 472786 | 0.88943 | 3.0347 | 0 | 346127 | 346.127 | 6796.47 | -276722 | 118.488 | 502904 | 0.97767 | 3.3358 | 0 | 376245 | 376.245 | 6740.19 | -280456 | 118.757 | 540946 | 1.0606 | 3.6188 | 0 | 414287 | 414.287 | 8104.57 | -333280 | 25.1037 | 24.9797 | 25.2487
[20 empty] | 2020-10-28 11:00 | 7212 | 10 | 28 | 12 | 94876.703 | 94.8767 | 140.705 | 364134 | 0.88624 | 3.0238 | 0 | 237475 | 237.475 | 6772.09 | -189443 | 140.431 | 384815 | 0.9709 | 3.3127 | 0 | 258156 | 258.156 | 5575.9 | -200868 | 140.882 | 412379 | 1.0604 | 3.6182 | 0 | 285721 | 285.721 | 8103.1 | -229365 | 45.8283 | 45.5543 | 46.0053
[20 empty] | 2020-10-28 12:00 | 7213 | 10 | 28 | 13 | 76994.789 | 76.9948 | 90.7421 | 319656 | 0.88453 | 3.018 | 0 | 226176 | 226.176 | 6759.09 | -175432 | 90.8589 | 332658 | 0.97018 | 3.3103 | 0 | 239178 | 239.178 | 5377.3 | -180605 | 91.5082 | 351733 | 1.0582 | 3.6107 | 0 | 258253 | 258.253 | 8086.46 | -201252 | 13.7473 | 13.8641 | 14.5134
[20 empty] | 2020-10-28 13:00 | 7214 | 10 | 28 | 14 | 150948.761 | 150.9488 | 83.9333 | 279889 | 0.88378 | 3.0155 | 0 | 222239 | 222.239 | 6753.31 | -170751 | 84.3207 | 287496 | 0.97018 | 3.3103 | 0 | 229846 | 229.846 | 5377.3 | -173099 | 85.111 | 300624 | 1.0582 | 3.6107 | 0 | 242974 | 242.974 | 8086.45 | -186716 | -67.0155 | -66.6281 | -65.8378
[20 empty] | 2020-10-28 14:00 | 7215 | 10 | 28 | 15 | 114483.856 | 114.4839 | 68.8316 | 314029 | 0.88564 | 3.0218 | 0 | 256379 | 256.379 | 6767.54 | -200107 | 69.6194 | 320751 | 0.97018 | 3.3103 | 0 | 263102 | 263.102 | 5387.59 | -190538 | 70.6004 | 332721 | 1.0582 | 3.6107 | 0 | 275071 | 275.071 | 8086.45 | -214369 | -45.6523 | -44.8645 | -43.8835
[20 empty] | 2020-10-28 15:00 | 7216 | 10 | 28 | 16 | 61273.955 | 61.274 | 68.0497 | 298945 | 0.88959 | 3.0353 | 0 | 266074 | 266.074 | 6797.7 | -206742 | 68.7994 | 307618 | 0.97615 | 3.3306 | 0 | 274747 | 274.747 | 5874.85 | -195511 | 69.6935 | 320904 | 1.0591 | 3.6136 | 0 | 288033 | 288.033 | 8093 | -223670 | 6.7757 | 7.5254 | 8.4195
[20 empty] | 2020-10-28 16:00 | 7217 | 10 | 28 | 17 | 5871.906 | 5.8719 | 14.6995 | 32871 | 0 | 0 | 0 | 0 | 0 | 0 | 0 | 14.6995 | 32871 | 0 | 0 | 0 | 0 | 0 | 0 | 0 | 14.6995 | 32871 | 0 | 0 | 0 | 0 | 0 | 0 | 0 | 8.8276 | 8.8276 | 8.8276
[20 empty] | 2020-10-28 17:00 | 7218 | 10 | 28 | 18 | 0 | 0 | 13.7693 | 32944.3 | 0 | 0 | 0 | 0 | 0 | 0 | 0 | 13.7693 | 32944.3 | 0 | 0 | 0 | 0 | 0 | 0 | 0 | 13.7693 | 32944.3 | 0 | 0 | 0 | 0 | 0 | 0 | 0 | 13.7693 | 13.7693 | 13.7693
[20 empty] | 2020-10-28 18:00 | 7219 | 10 | 28 | 19 | 0 | 0 | 10.3911 | 32944.3 | 0 | 0 | 0 | 0 | 0 | 0 | 0 | 10.3911 | 32944.3 | 0 | 0 | 0 | 0 | 0 | 0 | 0 | 10.3911 | 32944.3 | 0 | 0 | 0 | 0 | 0 | 0 | 0 | 10.3911 | 10.3911 | 10.3911
[20 empty] | 2020-10-28 19:00 | 7220 | 10 | 28 | 20 | 0 | 0 | 8.8727 | 10582.3 | 0 | 0 | 0 | 0 | 0 | 0 | 0 | 8.8727 | 10582.3 | 0 | 0 | 0 | 0 | 0 | 0 | 0 | 8.8727 | 10582.3 | 0 | 0 | 0 | 0 | 0 | 0 | 0 | 8.8727 | 8.8727 | 8.8727
[20 empty] | 2020-10-28 20:00 | 7221 | 10 | 28 | 21 | 0 | 0 | 7.3544 | 10655.6 | 0 | 0 | 0 | 0 | 0 | 0 | 0 | 7.3544 | 10655.6 | 0 | 0 | 0 | 0 | 0 | 0 | 0 | 7.3544 | 10655.6 | 0 | 0 | 0 | 0 | 0 | 0 | 0 | 7.3544 | 7.3544 | 7.3544
[20 empty] | 2020-10-28 21:00 | 7222 | 10 | 28 | 22 | 0 | 0 | 7.3544 | 10655.6 | 0 | 0 | 0 | 0 | 0 | 0 | 0 | 7.3544 | 10655.6 | 0 | 0 | 0 | 0 | 0 | 0 | 0 | 7.3544 | 10655.6 | 0 | 0 | 0 | 0 | 0 | 0 | 0 | 7.3544 | 7.3544 | 7.3544
[20 empty] | 2020-10-28 22:00 | 7223 | 10 | 28 | 23 | 0 | 0 | 7.3544 | 10655.6 | 0 | 0 | 0 | 0 | 0 | 0 | 0 | 7.3544 | 10655.6 | 0 | 0 | 0 | 0 | 0 | 0 | 0 | 7.3544 | 10655.6 | 0 | 0 | 0 | 0 | 0 | 0 | 0 | 7.3544 | 7.3544 | 7.3544
[20 empty] | 2020-10-28 23:00 | 7224 | 10 | 28 | 24 | 0 | 0 | 7.3544 | 10728.9 | 0 | 0 | 0 | 0 | 0 | 0 | 0 | 7.3544 | 10728.9 | 0 | 0 | 0 | 0 | 0 | 0 | 0 | 7.3544 | 10728.9 | 0 | 0 | 0 | 0 | 0 | 0 | 0 | 7.3544 | 7.3544 | 7.3544
[20 empty] | 2020-10-29 | 7225 | 10 | 29 | 1 | 0 | 0 | 7.3544 | 10728.9 | 0 | 0 | 0 | 0 | 0 | 0 | 0 | 7.3544 | 10728.9 | 0 | 0 | 0 | 0 | 0 | 0 | 0 | 7.3544 | 10728.9 | 0 | 0 | 0 | 0 | 0 | 0 | 0 | 7.3544 | 7.3544 | 7.3544
[20 empty] | 2020-10-29 01:00 | 7226 | 10 | 29 | 2 | 0 | 0 | 7.3544 | 10728.9 | 0 | 0 | 0 | 0 | 0 | 0 | 0 | 7.3544 | 10728.9 | 0 | 0 | 0 | 0 | 0 | 0 | 0 | 7.3544 | 10728.9 | 0 | 0 | 0 | 0 | 0 | 0 | 0 | 7.3544 | 7.3544 | 7.3544
[20 empty] | 2020-10-29 02:00 | 7227 | 10 | 29 | 3 | 0 | 0 | 7.3544 | 10802.3 | 0 | 0 | 0 | 0 | 0 | 0 | 0 | 7.3544 | 10802.3 | 0 | 0 | 0 | 0 | 0 | 0 | 0 | 7.3544 | 10802.3 | 0 | 0 | 0 | 0 | 0 | 0 | 0 | 7.3544 | 7.3544 | 7.3544
[20 empty] | 2020-10-29 03:00 | 7228 | 10 | 29 | 4 | 0 | 0 | 21.5445 | 295660 | 8.832 | 30.1346 | 0 | 284858 | 284.858 | 67488.5 | -153808 | 30.5519 | 401550 | 14.775 | 50.4123 | 0 | 390747 | 390.747 | 35997 | -107673 | 32.424 | 426742 | 15.9478 | 54.4139 | 0 | 415939 | 415.939 | 121864 | -258155 | 21.5445 | 30.5519 | 32.424
[20 empty] | 2020-10-29 04:00 | 7229 | 10 | 29 | 5 | 0 | 0 | 22.5867 | 337929 | 8.3979 | 28.6537 | 0 | 327127 | 327.127 | 64171.9 | -260606 | 16.6909 | 334153 | 4.4375 | 15.1409 | 0 | 323351 | 323.351 | 49627.2 | -170571 | 17.2905 | 354563 | 4.7848 | 16.3257 | 0 | 343761 | 343.761 | 36562.4 | -272633 | 22.5867 | 16.6909 | 17.2905
[20 empty] | 2020-10-29 05:00 | 7230 | 10 | 29 | 6 | 0 | 0 | 12.283 | 315635 | 0 | 0 | 0 | 282471 | 282.471 | 0 | -221700 | 12.3424 | 326852 | 0 | 0 | 0 | 293688 | 293.688 | 0 | -148343 | 12.4066 | 344524 | 0 | 0 | 0 | 311359 | 311.359 | 0 | -244732 | 12.283 | 12.3424 | 12.4066
[20 empty] | 2020-10-29 06:00 | 7231 | 10 | 29 | 7 | 0 | 0 | 101.105 | 476019 | 0.7609 | 2.5962 | 0 | 393145 | 393.145 | 5814.33 | -317311 | 102.217 | 507261 | 0.84547 | 2.8847 | 0 | 424387 | 424.387 | 5645.28 | -341058 | 103.38 | 545611 | 0.93509 | 3.1905 | 0 | 462737 | 462.737 | 7145.36 | -376709 | 101.105 | 102.217 | 103.38
[20 empty] | 2020-10-29 07:00 | 7232 | 10 | 29 | 8 | 22255.216 | 22.2552 | 135.216 | 504972 | 0.89369 | 3.0493 | 0 | 422098 | 422.098 | 6829.02 | -342552 | 135.962 | 538566 | 0.97937 | 3.3416 | 0 | 455692 | 455.692 | 6986.89 | -366135 | 136.77 | 577980 | 1.0672 | 3.6413 | 0 | 495106 | 495.106 | 8155.01 | -405163 | 112.9608 | 113.7068 | 114.5148
[20 empty] | 2020-10-29 08:00 | 7233 | 10 | 29 | 9 | 51848.905 | 51.8489 | 140.89 | 450951 | 0.89483 | 3.0532 | 0 | 392641 | 392.641 | 6837.77 | -310200 | 141.401 | 489293 | 0.97966 | 3.3426 | 0 | 430983 | 430.983 | 6975.54 | -338705 | 142.022 | 532817 | 1.0686 | 3.646 | 0 | 474507 | 474.507 | 8165.46 | -379891 | 89.0411 | 89.5521 | 90.1731
[20 empty] | 2020-10-29 09:00 | 7234 | 10 | 29 | 10 | 84788.627 | 84.7886 | 141.831 | 450239 | 0.89273 | 3.046 | 0 | 391783 | 391.783 | 6821.72 | -312797 | 142.163 | 491392 | 0.97841 | 3.3383 | 0 | 432935 | 432.935 | 6966.64 | -346939 | 142.645 | 537113 | 1.0662 | 3.638 | 0 | 478656 | 478.656 | 8147.63 | -387190 | 57.0424 | 57.3744 | 57.8564
[20 empty] | 2020-10-29 10:00 | 7235 | 10 | 29 | 11 | 95884.086 | 95.8841 | 120.934 | 528885 | 0.89274 | 3.046 | 0 | 402226 | 402.226 | 6821.76 | -324990 | 121.198 | 570696 | 0.97841 | 3.3383 | 0 | 444037 | 444.037 | 6966.68 | -359505 | 121.609 | 616723 | 1.0662 | 3.638 | 0 | 490065 | 490.065 | 8147.66 | -400805 | 25.0499 | 25.3139 | 25.7249
[20 empty] | 2020-10-29 11:00 | 7236 | 10 | 29 | 12 | 142509.262 | 142.5093 | 141.503 | 512180 | 0.89176 | 3.0427 | 0 | 385521 | 385.521 | 6814.29 | -304125 | 141.102 | 558592 | 0.97734 | 3.3347 | 0 | 431933 | 431.933 | 7043.3 | -347938 | 141.283 | 607967 | 1.0651 | 3.6341 | 0 | 481308 | 481.308 | 8138.73 | -386009 | -1.0063 | -1.4073 | -1.2263
[20 empty] | 2020-10-29 12:00 | 7237 | 10 | 29 | 13 | 129834.001 | 129.834 | 96.751 | 494590 | 0.89273 | 3.046 | 0 | 398610 | 398.61 | 6821.7 | -321798 | 97.2598 | 540954 | 0.9784 | 3.3383 | 0 | 444974 | 444.974 | 7145.37 | -363133 | 97.8884 | 590648 | 1.0662 | 3.638 | 0 | 494668 | 494.668 | 8147.6 | -405048 | -33.083 | -32.5742 | -31.9456
[20 empty] | 2020-10-29 13:00 | 7238 | 10 | 29 | 14 | 74188.01 | 74.188 | 87.2469 | 503617 | 0.89289 | 3.0466 | 0 | 444793 | 444.793 | 6822.97 | -362176 | 86.8009 | 552024 | 0.97858 | 3.3389 | 0 | 493200 | 493.2 | 7146.69 | -405835 | 87.0862 | 602632 | 1.0674 | 3.642 | 0 | 543808 | 543.808 | 8156.53 | -448609 | 13.0589 | 12.6129 | 12.8982
[20 empty] | 2020-10-29 14:00 | 7239 | 10 | 29 | 15 | 94594.199 | 94.5942 | 70.3267 | 543077 | 0.89418 | 3.0509 | 0 | 484327 | 484.327 | 6832.76 | -401123 | 70.9972 | 589817 | 1.0151 | 3.4635 | 0 | 531067 | 531.067 | 7200.29 | -437155 | 71.7225 | 638941 | 1.1037 | 3.7657 | 0 | 580191 | 580.191 | 8433.44 | -485326 | -24.2675 | -23.597 | -22.8717
[20 empty] | 2020-10-29 15:00 | 7240 | 10 | 29 | 16 | 47429.192 | 47.4292 | 73.1807 | 507842 | 0.92909 | 3.17 | 0 | 474091 | 474.091 | 7099.53 | -392689 | 74.1127 | 552876 | 1.0155 | 3.4648 | 0 | 519125 | 519.125 | 7358.93 | -425708 | 75.2008 | 600267 | 1.1209 | 3.8245 | 0 | 566516 | 566.516 | 8565.25 | -473858 | 25.7515 | 26.6835 | 27.7716
[20 empty] | 2020-10-29 16:00 | 7241 | 10 | 29 | 17 | 3215.285 | 3.2153 | 14.6995 | 33897.8 | 0 | 0 | 0 | 0 | 0 | 0 | 0 | 14.6995 | 33897.8 | 0 | 0 | 0 | 0 | 0 | 0 | 0 | 14.6995 | 33897.8 | 0 | 0 | 0 | 0 | 0 | 0 | 0 | 11.4842 | 11.4842 | 11.4842
[20 empty] | 2020-10-29 17:00 | 7242 | 10 | 29 | 18 | 0 | 0 | 13.7693 | 33751.1 | 0 | 0 | 0 | 0 | 0 | 0 | 0 | 13.7693 | 33751.1 | 0 | 0 | 0 | 0 | 0 | 0 | 0 | 13.7693 | 33751.1 | 0 | 0 | 0 | 0 | 0 | 0 | 0 | 13.7693 | 13.7693 | 13.7693
[20 empty] | 2020-10-29 18:00 | 7243 | 10 | 29 | 19 | 0 | 0 | 10.3911 | 33897.8 | 0 | 0 | 0 | 0 | 0 | 0 | 0 | 10.3911 | 33897.8 | 0 | 0 | 0 | 0 | 0 | 0 | 0 | 10.3911 | 33897.8 | 0 | 0 | 0 | 0 | 0 | 0 | 0 | 10.3911 | 10.3911 | 10.3911
[20 empty] | 2020-10-29 19:00 | 7244 | 10 | 29 | 20 | 0 | 0 | 8.8727 | 11535.5 | 0 | 0 | 0 | 0 | 0 | 0 | 0 | 8.8727 | 11535.5 | 0 | 0 | 0 | 0 | 0 | 0 | 0 | 8.8727 | 11535.5 | 0 | 0 | 0 | 0 | 0 | 0 | 0 | 8.8727 | 8.8727 | 8.8727
[20 empty] | 2020-10-29 20:00 | 7245 | 10 | 29 | 21 | 0 | 0 | 7.3544 | 11535.5 | 0 | 0 | 0 | 0 | 0 | 0 | 0 | 7.3544 | 11535.5 | 0 | 0 | 0 | 0 | 0 | 0 | 0 | 7.3544 | 11535.5 | 0 | 0 | 0 | 0 | 0 | 0 | 0 | 7.3544 | 7.3544 | 7.3544
[20 empty] | 2020-10-29 21:00 | 7246 | 10 | 29 | 22 | 0 | 0 | 7.3544 | 11608.9 | 0 | 0 | 0 | 0 | 0 | 0 | 0 | 7.3544 | 11608.9 | 0 | 0 | 0 | 0 | 0 | 0 | 0 | 7.3544 | 11608.9 | 0 | 0 | 0 | 0 | 0 | 0 | 0 | 7.3544 | 7.3544 | 7.3544
[20 empty] | 2020-10-29 22:00 | 7247 | 10 | 29 | 23 | 0 | 0 | 7.3544 | 11608.9 | 0 | 0 | 0 | 0 | 0 | 0 | 0 | 7.3544 | 11608.9 | 0 | 0 | 0 | 0 | 0 | 0 | 0 | 7.3544 | 11608.9 | 0 | 0 | 0 | 0 | 0 | 0 | 0 | 7.3544 | 7.3544 | 7.3544
[20 empty] | 2020-10-29 23:00 | 7248 | 10 | 29 | 24 | 0 | 0 | 7.7149 | 11608.9 | 0 | 0 | 0 | 0 | 0 | 0 | 0 | 7.7149 | 11608.9 | 0 | 0 | 0 | 0 | 0 | 0 | 0 | 7.7149 | 11608.9 | 0 | 0 | 0 | 0 | 0 | 0 | 0 | 7.7149 | 7.7149 | 7.7149
[20 empty] | 2020-10-30 | 7249 | 10 | 30 | 1 | 0 | 0 | 7.7149 | 11535.5 | 0 | 0 | 0 | 0 | 0 | 0 | 0 | 7.7149 | 11535.5 | 0 | 0 | 0 | 0 | 0 | 0 | 0 | 7.7149 | 11535.5 | 0 | 0 | 0 | 0 | 0 | 0 | 0 | 7.7149 | 7.7149 | 7.7149
[20 empty] | 2020-10-30 01:00 | 7250 | 10 | 30 | 2 | 0 | 0 | 7.7149 | 11462.2 | 0 | 0 | 0 | 0 | 0 | 0 | 0 | 7.7149 | 11462.2 | 0 | 0 | 0 | 0 | 0 | 0 | -139.152 | 7.7149 | 11462.2 | 0 | 0 | 0 | 0 | 0 | 0 | 0 | 7.7149 | 7.7149 | 7.7149
[20 empty] | 2020-10-30 02:00 | 7251 | 10 | 30 | 3 | 0 | 0 | 7.7149 | 11462.2 | 0 | 0 | 0 | 0 | 0 | 0 | 0 | 7.7149 | 11462.2 | 0 | 0 | 0 | 0 | 0 | 0 | -512.353 | 7.7149 | 11462.2 | 0 | 0 | 0 | 0 | 0 | 0 | 0 | 7.7149 | 7.7149 | 7.7149
[20 empty] | 2020-10-30 03:00 | 7252 | 10 | 30 | 4 | 0 | 0 | 7.7149 | 11462.2 | 0 | 0 | 0 | 0 | 0 | 0 | 0 | 7.7149 | 11462.2 | 0 | 0 | 0 | 0 | 0 | 0 | -801.326 | 7.7149 | 11462.2 | 0 | 0 | 0 | 0 | 0 | 0 | 0 | 7.7149 | 7.7149 | 7.7149
[20 empty] | 2020-10-30 04:00 | 7253 | 10 | 30 | 5 | 0 | 0 | 7.7149 | 11462.2 | 0 | 0 | 0 | 0 | 0 | 0 | 0 | 7.7149 | 11462.2 | 0 | 0 | 0 | 0 | 0 | 0 | -1054.39 | 7.7149 | 11462.2 | 0 | 0 | 0 | 0 | 0 | 0 | 0 | 7.7149 | 7.7149 | 7.7149
[20 empty] | 2020-10-30 05:00 | 7254 | 10 | 30 | 6 | 0 | 0 | 7.7149 | 11462.2 | 0 | 0 | 0 | 0 | 0 | 0 | 0 | 7.7149 | 11462.2 | 0 | 0 | 0 | 0 | 0 | 0 | -1275.57 | 7.7149 | 11462.2 | 0 | 0 | 0 | 0 | 0 | 0 | 0 | 7.7149 | 7.7149 | 7.7149
[20 empty] | 2020-10-30 06:00 | 7255 | 10 | 30 | 7 | 0 | 0 | 7.7149 | 11388.9 | 0 | 0 | 0 | 0 | 0 | 0 | 0 | 7.7149 | 11388.9 | 0 | 0 | 0 | 0 | 0 | 0 | -1437.86 | 7.7149 | 11388.9 | 0 | 0 | 0 | 0 | 0 | 0 | 0 | 7.7149 | 7.7149 | 7.7149
[20 empty] | 2020-10-30 07:00 | 7256 | 10 | 30 | 8 | 26309.072 | 26.3091 | 7.7034 | 11388.9 | 0 | 0 | 0 | 0 | 0 | 0 | 0 | 7.7009 | 11388.9 | 0 | 0 | 0 | 0 | 0 | 0 | -1621.13 | 7.6977 | 11388.9 | 0 | 0 | 0 | 0 | 0 | 0 | 0 | -18.6057 | -18.6082 | -18.6114
[20 empty] | 2020-10-30 08:00 | 7257 | 10 | 30 | 9 | 65876.4 | 65.8764 | 7.7041 | 11242.2 | 0 | 0 | 0 | 0 | 0 | 0 | 0 | 7.7016 | 11242.2 | 0 | 0 | 0 | 0 | 0 | 0 | -1697.12 | 7.6991 | 11242.2 | 0 | 0 | 0 | 0 | 0 | 0 | 0 | -58.1723 | -58.1748 | -58.1773
[20 empty] | 2020-10-30 09:00 | 7258 | 10 | 30 | 10 | 109882.681 | 109.8827 | 7.6986 | 11095.6 | 0 | 0 | 0 | 0 | 0 | 0 | 0 | 7.6948 | 11095.6 | 0 | 0 | 0 | 0 | 0 | 0 | -1735.4 | 7.6914 | 11095.6 | 0 | 0 | 0 | 0 | 0 | 0 | 0 | -102.1841 | -102.1879 | -102.1913
[20 empty] | 2020-10-30 10:00 | 7259 | 10 | 30 | 11 | 125834.329 | 125.8343 | 7.6878 | 11095.6 | 0 | 0 | 0 | 0 | 0 | 0 | 0 | 7.6816 | 11095.6 | 0 | 0 | 0 | 0 | 0 | 0 | -1839.75 | 7.6759 | 11095.6 | 0 | 0 | 0 | 0 | 0 | 0 | 0 | -118.1466 | -118.1527 | -118.1584
[20 empty] | 2020-10-30 11:00 | 7260 | 10 | 30 | 12 | 141784.162 | 141.7842 | 7.6773 | 10802.3 | 0 | 0 | 0 | 0 | 0 | 0 | 0 | 7.6688 | 10802.3 | 0 | 0 | 0 | 0 | 0 | 0 | -1723.47 | 7.6648 | 10802.3 | 0 | 0 | 0 | 0 | 0 | 0 | 0 | -134.1069 | -134.1154 | -134.1194
[20 empty] | 2020-10-30 12:00 | 7261 | 10 | 30 | 13 | 136713.503 | 136.7135 | 7.6678 | 10728.9 | 0 | 0 | 0 | 0 | 0 | 0 | 0 | 7.6644 | 10728.9 | 0 | 0 | 0 | 0 | 0 | 0 | -1657.64 | 7.6644 | 10728.9 | 0 | 0 | 0 | 0 | 0 | 0 | 0 | -129.0457 | -129.0491 | -129.0491
[20 empty] | 2020-10-30 13:00 | 7262 | 10 | 30 | 14 | 114258 | 114.258 | 7.6644 | 10728.9 | 0 | 0 | 0 | 0 | 0 | 0 | 0 | 7.6644 | 10728.9 | 0 | 0 | 0 | 0 | 0 | 0 | -1570.22 | 7.6644 | 10728.9 | 0 | 0 | 0 | 0 | 0 | 0 | 0 | -106.5936 | -106.5936 | -106.5936
[20 empty] | 2020-10-30 14:00 | 7263 | 10 | 30 | 15 | 83879.61 | 83.8796 | 7.6644 | 10509 | 0 | 0 | 0 | 0 | 0 | 0 | 0 | 7.6644 | 10509 | 0 | 0 | 0 | 0 | 0 | 0 | -1319.91 | 7.6644 | 10509 | 0 | 0 | 0 | 0 | 0 | 0 | 0 | -76.2152 | -76.2152 | -76.2152
[20 empty] | 2020-10-30 15:00 | 7264 | 10 | 30 | 16 | 42056.883 | 42.0569 | 7.6644 | 10582.3 | 0 | 0 | 0 | 0 | 0 | 0 | 0 | 7.6644 | 10582.3 | 0 | 0 | 0 | 0 | 0 | 0 | -1241.28 | 7.6644 | 10582.3 | 0 | 0 | 0 | 0 | 0 | 0 | 0 | -34.3925 | -34.3925 | -34.3925
[20 empty] | 2020-10-30 16:00 | 7265 | 10 | 30 | 17 | 2163.922 | 2.1639 | 7.6725 | 10582.3 | 0 | 0 | 0 | 0 | 0 | 0 | 0 | 7.6725 | 10582.3 | 0 | 0 | 0 | 0 | 0 | 0 | -1135.25 | 7.6725 | 10582.3 | 0 | 0 | 0 | 0 | 0 | 0 | 0 | 5.5086 | 5.5086 | 5.5086
[20 empty] | 2020-10-30 17:00 | 7266 | 10 | 30 | 18 | 0 | 0 | 7.7149 | 10728.9 | 0 | 0 | 0 | 0 | 0 | 0 | 0 | 7.7149 | 10728.9 | 0 | 0 | 0 | 0 | 0 | 0 | -1162.58 | 7.7149 | 10728.9 | 0 | 0 | 0 | 0 | 0 | 0 | 0 | 7.7149 | 7.7149 | 7.7149
[20 empty] | 2020-10-30 18:00 | 7267 | 10 | 30 | 19 | 0 | 0 | 7.7149 | 10655.6 | 0 | 0 | 0 | 0 | 0 | 0 | 0 | 7.7149 | 10655.6 | 0 | 0 | 0 | 0 | 0 | 0 | -1096.81 | 7.7149 | 10655.6 | 0 | 0 | 0 | 0 | 0 | 0 | 0 | 7.7149 | 7.7149 | 7.7149
[20 empty] | 2020-10-30 19:00 | 7268 | 10 | 30 | 20 | 0 | 0 | 7.7149 | 10655.6 | 0 | 0 | 0 | 0 | 0 | 0 | 0 | 7.7149 | 10655.6 | 0 | 0 | 0 | 0 | 0 | 0 | -1115.81 | 7.7149 | 10655.6 | 0 | 0 | 0 | 0 | 0 | 0 | 0 | 7.7149 | 7.7149 | 7.7149
[20 empty] | 2020-10-30 20:00 | 7269 | 10 | 30 | 21 | 0 | 0 | 7.7149 | 10802.3 | 0 | 0 | 0 | 0 | 0 | 0 | 0 | 7.7149 | 10802.3 | 0 | 0 | 0 | 0 | 0 | 0 | -1259.82 | 7.7149 | 10802.3 | 0 | 0 | 0 | 0 | 0 | 0 | 0 | 7.7149 | 7.7149 | 7.7149
[20 empty] | 2020-10-30 21:00 | 7270 | 10 | 30 | 22 | 0 | 0 | 7.7149 | 10875.6 | 0 | 0 | 0 | 0 | 0 | 0 | 0 | 7.7149 | 10875.6 | 0 | 0 | 0 | 0 | 0 | 0 | -1357.56 | 7.7149 | 10875.6 | 0 | 0 | 0 | 0 | 0 | 0 | 0 | 7.7149 | 7.7149 | 7.7149
[20 empty] | 2020-10-30 22:00 | 7271 | 10 | 30 | 23 | 0 | 0 | 7.7149 | 10875.6 | 0 | 0 | 0 | 0 | 0 | 0 | 0 | 7.7149 | 10875.6 | 0 | 0 | 0 | 0 | 0 | 0 | -1418.3 | 7.7149 | 10875.6 | 0 | 0 | 0 | 0 | 0 | 0 | 0 | 7.7149 | 7.7149 | 7.7149
[20 empty] | 2020-10-30 23:00 | 7272 | 10 | 30 | 24 | 0 | 0 | 7.7149 | 10948.9 | 0 | 0 | 0 | 0 | 0 | 0 | 0 | 7.7149 | 10948.9 | 0 | 0 | 0 | 0 | 0 | 0 | -1554.43 | 7.7149 | 10948.9 | 0 | 0 | 0 | 0 | 0 | 0 | 0 | 7.7149 | 7.7149 | 7.7149
[20 empty] | 2020-10-31 | 7273 | 10 | 31 | 1 | 0 | 0 | 7.7149 | 11388.9 | 0 | 0 | 0 | 0 | 0 | 0 | 0 | 7.7149 | 11388.9 | 0 | 0 | 0 | 0 | 0 | 0 | -1936.57 | 7.7149 | 11388.9 | 0 | 0 | 0 | 0 | 0 | 0 | 0 | 7.7149 | 7.7149 | 7.7149
[20 empty] | 2020-10-31 01:00 | 7274 | 10 | 31 | 2 | 0 | 0 | 7.7149 | 11388.9 | 0 | 0 | 0 | 0 | 0 | 0 | 0 | 7.7149 | 11388.9 | 0 | 0 | 0 | 0 | 0 | 0 | -2016.4 | 7.7149 | 11388.9 | 0 | 0 | 0 | 0 | 0 | 0 | 0 | 7.7149 | 7.7149 | 7.7149
[20 empty] | 2020-10-31 02:00 | 7275 | 10 | 31 | 3 | 0 | 0 | 7.7149 | 11315.6 | 0 | 0 | 0 | 0 | 0 | 0 | 0 | 7.7149 | 11315.6 | 0 | 0 | 0 | 0 | 0 | 0 | -2058.65 | 7.7149 | 11315.6 | 0 | 0 | 0 | 0 | 0 | 0 | 0 | 7.7149 | 7.7149 | 7.7149
[20 empty] | 2020-10-31 03:00 | 7276 | 10 | 31 | 4 | 0 | 0 | 7.7149 | 11535.5 | 0 | 0 | 0 | 0 | 0 | 0 | 0 | 7.7149 | 11535.5 | 0 | 0 | 0 | 0 | 0 | 0 | -2269.47 | 7.7149 | 11535.5 | 0 | 0 | 0 | 0 | 0 | 0 | 0 | 7.7149 | 7.7149 | 7.7149
[20 empty] | 2020-10-31 04:00 | 7277 | 10 | 31 | 5 | 0 | 0 | 7.7149 | 11535.5 | 0 | 0 | 0 | 0 | 0 | 0 | 0 | 7.7149 | 11535.5 | 0 | 0 | 0 | 0 | 0 | 0 | -2358.55 | 7.7149 | 11535.5 | 0 | 0 | 0 | 0 | 0 | 0 | 0 | 7.7149 | 7.7149 | 7.7149
[20 empty] | 2020-10-31 05:00 | 7278 | 10 | 31 | 6 | 0 | 0 | 7.7149 | 11462.2 | 0 | 0 | 0 | 0 | 0 | 0 | 0 | 7.7149 | 11462.2 | 0 | 0 | 0 | 0 | 0 | 0 | -2406.07 | 7.7149 | 11462.2 | 0 | 0 | 0 | 0 | 0 | 0 | 0 | 7.7149 | 7.7149 | 7.7149
[20 empty] | 2020-10-31 06:00 | 7279 | 10 | 31 | 7 | 0 | 0 | 7.7149 | 11535.5 | 0 | 0 | 0 | 0 | 0 | 0 | 0 | 7.7149 | 11535.5 | 0 | 0 | 0 | 0 | 0 | 0 | -2479.73 | 7.7149 | 11535.5 | 0 | 0 | 0 | 0 | 0 | 0 | 0 | 7.7149 | 7.7149 | 7.7149
[20 empty] | 2020-10-31 07:00 | 7280 | 10 | 31 | 8 | 42171.281 | 42.1713 | 7.6939 | 11535.5 | 0 | 0 | 0 | 0 | 0 | 0 | 0 | 7.6895 | 11535.5 | 0 | 0 | 0 | 0 | 0 | 0 | -2644.98 | 7.6832 | 11535.5 | 0 | 0 | 0 | 0 | 0 | 0 | 0 | -34.4774 | -34.4818 | -34.4881
[20 empty] | 2020-10-31 08:00 | 7281 | 10 | 31 | 9 | 98193.012 | 98.193 | 7.6721 | 10655.6 | 0 | 0 | 0 | 0 | 0 | 0 | 0 | 7.6683 | 10655.6 | 0 | 0 | 0 | 0 | 0 | 0 | -2154.41 | 7.6644 | 10655.6 | 0 | 0 | 0 | 0 | 0 | 0 | 0 | -90.5209 | -90.5247 | -90.5286
[20 empty] | 2020-10-31 09:00 | 7282 | 10 | 31 | 10 | 140203.978 | 140.204 | 7.6687 | 10362.3 | 0 | 0 | 0 | 0 | 0 | 0 | 0 | 7.6644 | 10362.3 | 0 | 0 | 0 | 0 | 0 | 0 | -2029.92 | 7.6644 | 10362.3 | 0 | 0 | 0 | 0 | 0 | 0 | 0 | -132.5353 | -132.5396 | -132.5396
[20 empty] | 2020-10-31 10:00 | 7283 | 10 | 31 | 11 | 165236.645 | 165.2366 | 7.6662 | 10362.3 | 0 | 0 | 0 | 0 | 0 | 0 | 0 | 7.6644 | 10362.3 | 0 | 0 | 0 | 0 | 0 | 0 | -2103.76 | 7.6644 | 10362.3 | 0 | 0 | 0 | 0 | 0 | 0 | 0 | -157.5705 | -157.5722 | -157.5722
[20 empty] | 2020-10-31 11:00 | 7284 | 10 | 31 | 12 | 173911.503 | 173.9115 | 7.6644 | 10142.3 | 0 | 0 | 0 | 0 | 0 | 0 | 0 | 7.6644 | 10142.3 | 0 | 0 | 0 | 0 | 0 | 0 | -1759.3 | 7.6644 | 10142.3 | 0 | 0 | 0 | 0 | 0 | 0 | 0 | -166.2471 | -166.2471 | -166.2471
[20 empty] | 2020-10-31 12:00 | 7285 | 10 | 31 | 13 | 167130.377 | 167.1304 | 7.6644 | 10069 | 0 | 0 | 0 | 0 | 0 | 0 | 0 | 7.6644 | 10069 | 0 | 0 | 0 | 0 | 0 | 0 | -1573.13 | 7.6644 | 10069 | 0 | 0 | 0 | 0 | 0 | 0 | 0 | -159.466 | -159.466 | -159.466
[20 empty] | 2020-10-31 13:00 | 7286 | 10 | 31 | 14 | 145855.402 | 145.8554 | 7.6644 | 10069 | 0 | 0 | 0 | 0 | 0 | 0 | 0 | 7.6644 | 10069 | 0 | 0 | 0 | 0 | 0 | 0 | -1371.34 | 7.6644 | 10069 | 0 | 0 | 0 | 0 | 0 | 0 | 0 | -138.191 | -138.191 | -138.191
[20 empty] | 2020-10-31 14:00 | 7287 | 10 | 31 | 15 | 110178.714 | 110.1787 | 7.6644 | 10215.6 | 0 | 0 | 0 | 0 | 0 | 0 | 0 | 7.6644 | 10215.6 | 0 | 0 | 0 | 0 | 0 | 0 | -1247.26 | 7.6644 | 10215.6 | 0 | 0 | 0 | 0 | 0 | 0 | 0 | -102.5143 | -102.5143 | -102.5143
[20 empty] | 2020-10-31 15:00 | 7288 | 10 | 31 | 16 | 57955.983 | 57.956 | 7.6644 | 10289 | 0 | 0 | 0 | 0 | 0 | 0 | 0 | 7.6644 | 10289 | 0 | 0 | 0 | 0 | 0 | 0 | -1093.49 | 7.6644 | 10289 | 0 | 0 | 0 | 0 | 0 | 0 | 0 | -50.2916 | -50.2916 | -50.2916
[20 empty] | 2020-10-31 16:00 | 7289 | 10 | 31 | 17 | 4715.971 | 4.716 | 7.6826 | 10289 | 0 | 0 | 0 | 0 | 0 | 0 | 0 | 7.6788 | 10289 | 0 | 0 | 0 | 0 | 0 | 0 | -931.351 | 7.6765 | 10289 | 0 | 0 | 0 | 0 | 0 | 0 | 0 | 2.9667 | 2.9628 | 2.9606
[20 empty] | 2020-10-31 17:00 | 7290 | 10 | 31 | 18 | 0 | 0 | 7.7149 | 10289 | 0 | 0 | 0 | 0 | 0 | 0 | 0 | 7.7149 | 10289 | 0 | 0 | 0 | 0 | 0 | 0 | -831.521 | 7.7149 | 10289 | 0 | 0 | 0 | 0 | 0 | 0 | 0 | 7.7149 | 7.7149 | 7.7149
[20 empty] | 2020-10-31 18:00 | 7291 | 10 | 31 | 19 | 0 | 0 | 7.7149 | 10435.6 | 0 | 0 | 0 | 0 | 0 | 0 | 0 | 7.7149 | 10435.6 | 0 | 0 | 0 | 0 | 0 | 0 | -851.2 | 7.7149 | 10435.6 | 0 | 0 | 0 | 0 | 0 | 0 | 0 | 7.7149 | 7.7149 | 7.7149
[20 empty] | 2020-10-31 19:00 | 7292 | 10 | 31 | 20 | 0 | 0 | 7.7149 | 10582.3 | 0 | 0 | 0 | 0 | 0 | 0 | 0 | 7.7149 | 10582.3 | 0 | 0 | 0 | 0 | 0 | 0 | -923.131 | 7.7149 | 10582.3 | 0 | 0 | 0 | 0 | 0 | 0 | 0 | 7.7149 | 7.7149 | 7.7149
[20 empty] | 2020-10-31 20:00 | 7293 | 10 | 31 | 21 | 0 | 0 | 7.7149 | 10655.6 | 0 | 0 | 0 | 0 | 0 | 0 | 0 | 7.7149 | 10655.6 | 0 | 0 | 0 | 0 | 0 | 0 | -973.01 | 7.7149 | 10655.6 | 0 | 0 | 0 | 0 | 0 | 0 | 0 | 7.7149 | 7.7149 | 7.7149
[20 empty] | 2020-10-31 21:00 | 7294 | 10 | 31 | 22 | 0 | 0 | 7.7149 | 10362.3 | 0 | 0 | 0 | 0 | 0 | 0 | 0 | 7.7149 | 10362.3 | 0 | 0 | 0 | 0 | 0 | 0 | -812.86 | 7.7149 | 10362.3 | 0 | 0 | 0 | 0 | 0 | 0 | 0 | 7.7149 | 7.7149 | 7.7149
[20 empty] | 2020-10-31 22:00 | 7295 | 10 | 31 | 23 | 0 | 0 | 7.7149 | 10069 | 0 | 0 | 0 | 0 | 0 | 0 | 0 | 7.7149 | 10069 | 0 | 0 | 0 | 0 | 0 | 0 | -663.985 | 7.7149 | 10069 | 0 | 0 | 0 | 0 | 0 | 0 | 0 | 7.7149 | 7.7149 | 7.7149
[20 empty] | 2020-10-31 23:00 | 7296 | 10 | 31 | 24 | 0 | 0 | 7.3544 | 9775.69 | 0 | 0 | 0 | 0 | 0 | 0 | 0 | 7.3544 | 9775.69 | 0 | 0 | 0 | 0 | 0 | 0 | -501.893 | 7.3544 | 9775.69 | 0 | 0 | 0 | 0 | 0 | 0 | 0 | 7.3544 | 7.3544 | 7.3544
[20 empty] | 2020-11-01 | 7297 | 11 | 1 | 1 | 0 | 0 | 7.3544 | 9409.05 | 0 | 0 | 0 | 0 | 0 | 0 | 0 | 7.3544 | 9409.05 | 0 | 0 | 0 | 0 | 0 | 0 | -268.451 | 7.3544 | 9409.05 | 0 | 0 | 0 | 0 | 0 | 0 | 0 | 7.3544 | 7.3544 | 7.3544
[20 empty] | 2020-11-01 01:00 | 7298 | 11 | 1 | 2 | 0 | 0 | 7.3544 | 9409.05 | 0 | 0 | 0 | 0 | 0 | 0 | 0 | 7.3544 | 9409.05 | 0 | 0 | 0 | 0 | 0 | 0 | -215.693 | 7.3544 | 9409.05 | 0 | 0 | 0 | 0 | 0 | 0 | 0 | 7.3544 | 7.3544 | 7.3544
[20 empty] | 2020-11-01 02:00 | 7299 | 11 | 1 | 3 | 0 | 0 | 7.3544 | 9335.73 | 0 | 0 | 0 | 0 | 0 | 0 | 0 | 7.3544 | 9335.73 | 0 | 0 | 0 | 0 | 0 | 107737 | -81.8187 | 7.3544 | 9335.73 | 0 | 0 | 0 | 0 | 0 | 0 | 0 | 7.3544 | 7.3544 | 7.3544
[20 empty] | 2020-11-01 03:00 | 7300 | 11 | 1 | 4 | 0 | 0 | 37.5107 | 894731 | 17.307 | 59.0515 | 0 | 885396 | 885.396 | 132250 | -745428 | 40.1913 | 944906 | 18.9158 | 64.5407 | 0 | 935570 | 935.57 | 172756 | -700261 | 42.8874 | 988904 | 20.5269 | 70.0378 | 0 | 979568 | 979.568 | 156854 | -827793 | 37.5107 | 40.1913 | 42.8874
[20 empty] | 2020-11-01 04:00 | 7301 | 11 | 1 | 5 | 0 | 0 | 42.3898 | 805497 | 20.6886 | 70.5895 | 0 | 796161 | 796.161 | 158090 | -701632 | 45.6056 | 839338 | 22.8562 | 77.9854 | 0 | 830003 | 830.003 | 194693 | -631463 | 48.856 | 871912 | 25.0494 | 85.4686 | 0 | 862576 | 862.576 | 191412 | -759761 | 42.3898 | 45.6056 | 48.856
[20 empty] | 2020-11-01 05:00 | 7302 | 11 | 1 | 6 | 0 | 0 | 45.2905 | 784087 | 21.5167 | 73.415 | 0 | 752389 | 752.389 | 164418 | -658141 | 48.4872 | 812658 | 23.6832 | 80.8071 | 0 | 780960 | 780.96 | 198953 | -588851 | 51.7548 | 840628 | 25.8931 | 88.3473 | 0 | 808931 | 808.931 | 197860 | -706116 | 45.2905 | 48.4872 | 51.7548
[20 empty] | 2020-11-01 06:00 | 7303 | 11 | 1 | 7 | 0 | 0 | 129.719 | 735388 | 28.1578 | 96.0744 | 0 | 653982 | 653.982 | 215105 | -561299 | 133.812 | 758196 | 31.2232 | 106.5336 | 0 | 676790 | 676.79 | 233791 | -497620 | 137.955 | 781124 | 34.3127 | 117.0749 | 0 | 699717 | 699.717 | 262138 | -598883 | 129.719 | 133.812 | 137.955
[20 empty] | 2020-11-01 07:00 | 7304 | 11 | 1 | 8 | 39374.867 | 39.3749 | 166.049 | 769227 | 29.7787 | 101.6049 | 0 | 687820 | 687.82 | 227297 | -593604 | 168.731 | 789738 | 31.6159 | 107.8735 | 0 | 708332 | 708.332 | 242553 | -531861 | 171.498 | 810791 | 33.4975 | 114.2935 | 0 | 729385 | 729.385 | 255663 | -626853 | 126.6741 | 129.3561 | 132.1231
[20 empty] | 2020-11-01 08:00 | 7305 | 11 | 1 | 9 | 83981.462 | 83.9815 | 172.059 | 660590 | 33.3013 | 113.624 | 0 | 604114 | 604.114 | 254141 | -512258 | 173.713 | 680183 | 35.37 | 120.6824 | 0 | 623708 | 623.708 | 271552 | -457476 | 175.861 | 700197 | 37.4886 | 127.9111 | 0 | 643721 | 643.721 | 286097 | -544344 | 88.0775 | 89.7315 | 91.8795
[20 empty] | 2020-11-01 09:00 | 7306 | 11 | 1 | 10 | 102073.069 | 102.0731 | 166.955 | 598030 | 29.7458 | 101.4927 | 0 | 541481 | 541.481 | 226983 | -453404 | 168.62 | 616047 | 31.5931 | 107.7957 | 0 | 559498 | 559.498 | 240604 | -406475 | 171.067 | 633704 | 33.4851 | 114.2512 | 0 | 577155 | 577.155 | 255517 | -481799 | 64.8819 | 66.5469 | 68.9939
[20 empty] | 2020-11-01 10:00 | 7307 | 11 | 1 | 11 | 159301.27 | 159.3013 | 137.528 | 640546 | 21.521 | 73.4297 | 0 | 513887 | 513.887 | 164239 | -427246 | 138.917 | 657238 | 22.8563 | 77.9857 | 0 | 530580 | 530.58 | 173376 | -386338 | 140.844 | 674041 | 24.2239 | 82.6519 | 0 | 547382 | 547.382 | 184867 | -453781 | -21.7733 | -20.3843 | -18.4573
[20 empty] | 2020-11-01 11:00 | 7308 | 11 | 1 | 12 | 168248.52 | 168.2485 | 162.715 | 552372 | 21.874 | 74.6341 | 0 | 425713 | 425.713 | 167148 | -346443 | 163.682 | 567443 | 23.2313 | 79.2652 | 0 | 440784 | 440.784 | 175800 | -316333 | 165.315 | 582455 | 24.6214 | 84.0082 | 0 | 455796 | 455.796 | 188142 | -370145 | -5.5335 | -4.5665 | -2.9335
[20 empty] | 2020-11-01 12:00 | 7309 | 11 | 1 | 13 | 161986.999 | 161.987 | 114.28 | 496012 | 23.4162 | 79.8961 | 0 | 406134 | 406.134 | 178933 | -328771 | 115.734 | 509116 | 24.8694 | 84.8544 | 0 | 419238 | 419.238 | 187602 | -300761 | 117.844 | 522051 | 26.3576 | 89.9321 | 0 | 432173 | 432.173 | 201409 | -348933 | -47.707 | -46.253 | -44.143
[20 empty] | 2020-11-01 13:00 | 7310 | 11 | 1 | 14 | 140858.165 | 140.8582 | 106.958 | 425463 | 23.401 | 79.8442 | 0 | 368987 | 368.987 | 178817 | -296566 | 108.931 | 434837 | 24.8532 | 84.7991 | 0 | 378361 | 378.361 | 187478 | -271135 | 111.198 | 444538 | 26.3405 | 89.8738 | 0 | 388062 | 388.062 | 201278 | -311154 | -33.9002 | -31.9272 | -29.6602
[20 empty] | 2020-11-01 14:00 | 7311 | 11 | 1 | 15 | 105388.656 | 105.3887 | 93.7516 | 428328 | 24.6926 | 84.2512 | 0 | 371925 | 371.925 | 188686 | -298941 | 96.0151 | 434391 | 26.225 | 89.4797 | 0 | 377989 | 377.989 | 196606 | -269860 | 98.5066 | 440890 | 27.7944 | 94.8345 | 0 | 384487 | 384.487 | 212388 | -307955 | -11.6371 | -9.3736 | -6.8821
[20 empty] | 2020-11-01 15:00 | 7312 | 11 | 1 | 16 | 54655.22 | 54.6552 | 91.2738 | 382078 | 22.0333 | 75.1776 | 0 | 350454 | 350.454 | 168365 | -280636 | 93.029 | 388631 | 23.4003 | 79.8418 | 0 | 357007 | 357.007 | 176699 | -255555 | 95.1147 | 395371 | 24.8004 | 84.619 | 0 | 363747 | 363.747 | 189509 | -290272 | 36.6186 | 38.3738 | 40.4595
[20 empty] | 2020-11-01 16:00 | 7313 | 11 | 1 | 17 | 4082.316 | 4.0823 | 14.6995 | 31624.2 | 0 | 0 | 0 | 0 | 0 | 0 | 0 | 14.6995 | 31624.2 | 0 | 0 | 0 | 0 | 0 | 0 | 0 | 14.6995 | 31624.2 | 0 | 0 | 0 | 0 | 0 | 0 | 0 | 10.6172 | 10.6172 | 10.6172
[20 empty] | 2020-11-01 17:00 | 7314 | 11 | 1 | 18 | 0 | 0 | 13.7693 | 31844.2 | 0 | 0 | 0 | 0 | 0 | 0 | 0 | 13.7693 | 31844.2 | 0 | 0 | 0 | 0 | 0 | 0 | 0 | 13.7693 | 31844.2 | 0 | 0 | 0 | 0 | 0 | 0 | 0 | 13.7693 | 13.7693 | 13.7693
[20 empty] | 2020-11-01 18:00 | 7315 | 11 | 1 | 19 | 0 | 0 | 10.3911 | 31844.2 | 0 | 0 | 0 | 0 | 0 | 0 | 0 | 10.3911 | 31844.2 | 0 | 0 | 0 | 0 | 0 | 0 | 0 | 10.3911 | 31844.2 | 0 | 0 | 0 | 0 | 0 | 0 | 0 | 10.3911 | 10.3911 | 10.3911
[20 empty] | 2020-11-01 19:00 | 7316 | 11 | 1 | 20 | 0 | 0 | 8.8727 | 9482.38 | 0 | 0 | 0 | 0 | 0 | 0 | 0 | 8.8727 | 9482.38 | 0 | 0 | 0 | 0 | 0 | 0 | 0 | 8.8727 | 9482.38 | 0 | 0 | 0 | 0 | 0 | 0 | 0 | 8.8727 | 8.8727 | 8.8727
[20 empty] | 2020-11-01 20:00 | 7317 | 11 | 1 | 21 | 0 | 0 | 7.3544 | 9555.71 | 0 | 0 | 0 | 0 | 0 | 0 | 0 | 7.3544 | 9555.71 | 0 | 0 | 0 | 0 | 0 | 0 | 0 | 7.3544 | 9555.71 | 0 | 0 | 0 | 0 | 0 | 0 | 0 | 7.3544 | 7.3544 | 7.3544
[20 empty] | 2020-11-01 21:00 | 7318 | 11 | 1 | 22 | 0 | 0 | 7.3544 | 9702.36 | 0 | 0 | 0 | 0 | 0 | 0 | 0 | 7.3544 | 9702.36 | 0 | 0 | 0 | 0 | 0 | 0 | 0 | 7.3544 | 9702.36 | 0 | 0 | 0 | 0 | 0 | 0 | 0 | 7.3544 | 7.3544 | 7.3544
[20 empty] | 2020-11-01 22:00 | 7319 | 11 | 1 | 23 | 0 | 0 | 7.3544 | 9702.36 | 0 | 0 | 0 | 0 | 0 | 0 | 0 | 7.3544 | 9702.36 | 0 | 0 | 0 | 0 | 0 | 0 | 0 | 7.3544 | 9702.36 | 0 | 0 | 0 | 0 | 0 | 0 | 0 | 7.3544 | 7.3544 | 7.3544
[20 empty] | 2020-11-01 23:00 | 7320 | 11 | 1 | 24 | 0 | 0 | 7.3544 | 9702.36 | 0 | 0 | 0 | 0 | 0 | 0 | 0 | 7.3544 | 9702.36 | 0 | 0 | 0 | 0 | 0 | 0 | 0 | 7.3544 | 9702.36 | 0 | 0 | 0 | 0 | 0 | 0 | 0 | 7.3544 | 7.3544 | 7.3544
[20 empty] | 2020-11-02 | 7321 | 11 | 2 | 1 | 0 | 0 | 7.3544 | 9849.01 | 0 | 0 | 0 | 0 | 0 | 0 | 0 | 7.3544 | 9849.01 | 0 | 0 | 0 | 0 | 0 | 0 | 0 | 7.3544 | 9849.01 | 0 | 0 | 0 | 0 | 0 | 0 | 0 | 7.3544 | 7.3544 | 7.3544
[20 empty] | 2020-11-02 01:00 | 7322 | 11 | 2 | 2 | 0 | 0 | 7.3544 | 9849.01 | 0 | 0 | 0 | 0 | 0 | 0 | 0 | 7.3544 | 9849.01 | 0 | 0 | 0 | 0 | 0 | 0 | 0 | 7.3544 | 9849.01 | 0 | 0 | 0 | 0 | 0 | 0 | 0 | 7.3544 | 7.3544 | 7.3544
[20 empty] | 2020-11-02 02:00 | 7323 | 11 | 2 | 3 | 0 | 0 | 7.3544 | 9849.01 | 0 | 0 | 0 | 0 | 0 | 0 | 0 | 7.3544 | 9849.01 | 0 | 0 | 0 | 0 | 0 | 0 | 0 | 7.3544 | 9849.01 | 0 | 0 | 0 | 0 | 0 | 0 | 0 | 7.3544 | 7.3544 | 7.3544
[20 empty] | 2020-11-02 03:00 | 7324 | 11 | 2 | 4 | 0 | 0 | 40.6301 | 540979 | 21.0073 | 71.6769 | 0 | 531057 | 531.057 | 160525 | -377418 | 43.4806 | 568095 | 22.8248 | 77.8782 | 0 | 558173 | 558.173 | 81393.8 | -214838 | 46.388 | 595433 | 24.6753 | 84.1921 | 0 | 585510 | 585.51 | 188554 | -417775 | 40.6301 | 43.4806 | 46.388
[20 empty] | 2020-11-02 04:00 | 7325 | 11 | 2 | 5 | 0 | 0 | 36.8422 | 409716 | 17.879 | 61.0031 | 0 | 399794 | 399.794 | 136621 | -322880 | 39.4124 | 430191 | 19.5788 | 66.8029 | 0 | 420269 | 420.269 | 50182.7 | -176308 | 42.0392 | 450887 | 21.3166 | 72.7322 | 0 | 440965 | 440.965 | 162889 | -356504 | 36.8422 | 39.4124 | 42.0392
[20 empty] | 2020-11-02 05:00 | 7326 | 11 | 2 | 6 | 0 | 0 | 39.1303 | 416974 | 18.0356 | 61.5375 | 0 | 384543 | 384.543 | 137817 | -309750 | 41.7098 | 437799 | 19.744 | 67.3665 | 0 | 405369 | 405.369 | 50338.1 | -168612 | 44.3453 | 458849 | 21.4902 | 73.3246 | 0 | 426418 | 426.418 | 164215 | -343814 | 39.1303 | 41.7098 | 44.3453
[20 empty] | 2020-11-02 06:00 | 7327 | 11 | 2 | 7 | 0 | 0 | 101.999 | 390417 | 0.9045 | 3.0861 | 0 | 308350 | 308.35 | 6911.62 | -244264 | 103.119 | 412363 | 0.99133 | 3.3824 | 0 | 330296 | 330.296 | 6775.88 | -280519 | 104.264 | 434813 | 1.0804 | 3.6863 | 0 | 352746 | 352.746 | 8255.65 | -280448 | 101.999 | 103.119 | 104.264
[20 empty] | 2020-11-02 07:00 | 7328 | 11 | 2 | 8 | 32940.636 | 32.9406 | 133.835 | 410160 | 1.0508 | 3.5852 | 0 | 328093 | 328.093 | 8029.34 | -261262 | 134.097 | 431324 | 1.1601 | 3.9582 | 0 | 349257 | 349.257 | 7999.24 | -291311 | 134.429 | 452767 | 1.2502 | 4.2658 | 0 | 370700 | 370.7 | 9553.55 | -296038 | 100.8944 | 101.1564 | 101.4884
[20 empty] | 2020-11-02 08:00 | 7329 | 11 | 2 | 9 | 80871.407 | 80.8714 | 139.536 | 290145 | 2.7217 | 9.2864 | 0 | 233229 | 233.229 | 20797.6 | -180126 | 139.232 | 306580 | 2.8917 | 9.8666 | 0 | 249664 | 249.664 | 20536.2 | -204950 | 139.647 | 322570 | 3.0659 | 10.4608 | 0 | 265654 | 265.654 | 23427.7 | -206062 | 58.6646 | 58.3606 | 58.7756
[20 empty] | 2020-11-02 09:00 | 7330 | 11 | 2 | 10 | 41122.234 | 41.1222 | 147.381 | 244976 | 11.1877 | 38.1724 | 0 | 188353 | 188.353 | 85490 | -141961 | 147.975 | 257104 | 11.8997 | 40.6018 | 0 | 200482 | 200.482 | 88444.8 | -161910 | 149.671 | 268766 | 12.768 | 43.5644 | 0 | 212144 | 212.144 | 97565.3 | -160589 | 106.2588 | 106.8528 | 108.5488
[20 empty] | 2020-11-02 10:00 | 7331 | 11 | 2 | 11 | 112222.413 | 112.2224 | 125.225 | 309281 | 11.1577 | 38.0701 | 0 | 182622 | 182.622 | 85260.3 | -137003 | 126.372 | 318173 | 11.8566 | 40.4547 | 0 | 191514 | 191.514 | 87638.1 | -152380 | 127.838 | 327354 | 12.5837 | 42.9356 | 0 | 200695 | 200.695 | 96157 | -150736 | 13.0026 | 14.1496 | 15.6156
[20 empty] | 2020-11-02 11:00 | 7332 | 11 | 2 | 12 | 111735.968 | 111.736 | 151.246 | 248081 | 15.6944 | 53.5493 | 0 | 121422 | 121.422 | 119927 | -82411.5 | 151.965 | 251071 | 16.4311 | 56.0629 | 0 | 124413 | 124.413 | 125549 | -101581 | 154.584 | 254120 | 17.9163 | 61.1304 | 0 | 127461 | 127.461 | 136906 | -84092 | 39.51 | 40.229 | 42.848
[20 empty] | 2020-11-02 12:00 | 7333 | 11 | 2 | 13 | 144690.746 | 144.6907 | 100.824 | 200493 | 14.6477 | 49.978 | 0 | 110830 | 110.83 | 111929 | -73190.2 | 101.881 | 201199 | 15.5568 | 53.0798 | 0 | 111536 | 111.536 | 123145 | -90150.4 | 103.14 | 201803 | 16.4292 | 56.0564 | 0 | 112140 | 112.14 | 125542 | -71855.5 | -43.8667 | -42.8097 | -41.5507
[20 empty] | 2020-11-02 13:00 | 7334 | 11 | 2 | 14 | 93962.947 | 93.9629 | 93.98 | 154608 | 14.2421 | 48.594 | 0 | 98205.3 | 98.2053 | 108830 | -61913.1 | 94.755 | 153858 | 15.0316 | 51.2878 | 0 | 97455.6 | 97.4556 | 118748 | -74635 | 96.2863 | 153214 | 16.017 | 54.65 | 0 | 96811.2 | 96.8112 | 122392 | -58512.9 | 0.017053 | 0.79205 | 2.3234
[20 empty] | 2020-11-02 14:00 | 7335 | 11 | 2 | 15 | 37606.013 | 37.606 | 77.4354 | 158453 | 12.5773 | 42.9137 | 0 | 101977 | 101.977 | 96108.5 | -70017.3 | 78.4328 | 156675 | 13.2459 | 45.195 | 0 | 100199 | 100.199 | 104070 | -82915.3 | 79.8325 | 155370 | 14.0239 | 47.8495 | 0 | 98893.9 | 98.8939 | 107162 | -65389.6 | 39.8294 | 40.8268 | 42.2265
[20 empty] | 2020-11-02 15:00 | 7336 | 11 | 2 | 16 | 44153.008 | 44.153 | 72.9132 | 137544 | 7.7788 | 26.5413 | 0 | 105700 | 105.7 | 59441 | -71525.7 | 73.484 | 136297 | 8.1341 | 27.7534 | 0 | 104452 | 104.452 | 62383.2 | -82839.8 | 74.8588 | 135525 | 8.7093 | 29.7162 | 0 | 103681 | 103.681 | 66551.4 | -68525.1 | 28.7602 | 29.331 | 30.7058
[20 empty] | 2020-11-02 16:00 | 7337 | 11 | 2 | 17 | 1952.842 | 1.9528 | 14.6995 | 31844.2 | 0 | 0 | 0 | 0 | 0 | 0 | 0 | 14.6995 | 31844.2 | 0 | 0 | 0 | 0 | 0 | 0 | 0 | 14.6995 | 31844.2 | 0 | 0 | 0 | 0 | 0 | 0 | 0 | 12.7467 | 12.7467 | 12.7467
[20 empty] | 2020-11-02 17:00 | 7338 | 11 | 2 | 18 | 0 | 0 | 13.7693 | 32064.2 | 0 | 0 | 0 | 0 | 0 | 0 | 0 | 13.7693 | 32064.2 | 0 | 0 | 0 | 0 | 0 | 0 | 0 | 13.7693 | 32064.2 | 0 | 0 | 0 | 0 | 0 | 0 | 0 | 13.7693 | 13.7693 | 13.7693
[20 empty] | 2020-11-02 18:00 | 7339 | 11 | 2 | 19 | 0 | 0 | 10.3911 | 31844.2 | 0 | 0 | 0 | 0 | 0 | 0 | 0 | 10.3911 | 31844.2 | 0 | 0 | 0 | 0 | 0 | 0 | 0 | 10.3911 | 31844.2 | 0 | 0 | 0 | 0 | 0 | 0 | 0 | 10.3911 | 10.3911 | 10.3911
[20 empty] | 2020-11-02 19:00 | 7340 | 11 | 2 | 20 | 0 | 0 | 8.8727 | 9482.38 | 0 | 0 | 0 | 0 | 0 | 0 | 0 | 8.8727 | 9482.38 | 0 | 0 | 0 | 0 | 0 | 0 | 0 | 8.8727 | 9482.38 | 0 | 0 | 0 | 0 | 0 | 0 | 0 | 8.8727 | 8.8727 | 8.8727
[20 empty] | 2020-11-02 20:00 | 7341 | 11 | 2 | 21 | 0 | 0 | 7.3544 | 9702.36 | 0 | 0 | 0 | 0 | 0 | 0 | 0 | 7.3544 | 9702.36 | 0 | 0 | 0 | 0 | 0 | 0 | 0 | 7.3544 | 9702.36 | 0 | 0 | 0 | 0 | 0 | 0 | 0 | 7.3544 | 7.3544 | 7.3544
[20 empty] | 2020-11-02 21:00 | 7342 | 11 | 2 | 22 | 0 | 0 | 7.3544 | 9775.69 | 0 | 0 | 0 | 0 | 0 | 0 | 0 | 7.3544 | 9775.69 | 0 | 0 | 0 | 0 | 0 | 0 | 0 | 7.3544 | 9775.69 | 0 | 0 | 0 | 0 | 0 | 0 | 0 | 7.3544 | 7.3544 | 7.3544
[20 empty] | 2020-11-02 22:00 | 7343 | 11 | 2 | 23 | 0 | 0 | 7.3544 | 9775.69 | 0 | 0 | 0 | 0 | 0 | 0 | 0 | 7.3544 | 9775.69 | 0 | 0 | 0 | 0 | 0 | 0 | 0 | 7.3544 | 9775.69 | 0 | 0 | 0 | 0 | 0 | 0 | 0 | 7.3544 | 7.3544 | 7.3544
[20 empty] | 2020-11-02 23:00 | 7344 | 11 | 2 | 24 | 0 | 0 | 7.3544 | 9922.34 | 0 | 0 | 0 | 0 | 0 | 0 | 0 | 7.3544 | 9922.34 | 0 | 0 | 0 | 0 | 0 | 0 | 0 | 7.3544 | 9922.34 | 0 | 0 | 0 | 0 | 0 | 0 | 0 | 7.3544 | 7.3544 | 7.3544
[20 empty] | 2020-11-03 | 7345 | 11 | 3 | 1 | 0 | 0 | 7.3544 | 10069 | 0 | 0 | 0 | 0 | 0 | 0 | 0 | 7.3544 | 10069 | 0 | 0 | 0 | 0 | 0 | 0 | 0 | 7.3544 | 10069 | 0 | 0 | 0 | 0 | 0 | 0 | 0 | 7.3544 | 7.3544 | 7.3544
[20 empty] | 2020-11-03 01:00 | 7346 | 11 | 3 | 2 | 0 | 0 | 7.3544 | 10069 | 0 | 0 | 0 | 0 | 0 | 0 | 0 | 7.3544 | 10069 | 0 | 0 | 0 | 0 | 0 | 0 | 0 | 7.3544 | 10069 | 0 | 0 | 0 | 0 | 0 | 0 | 0 | 7.3544 | 7.3544 | 7.3544
[20 empty] | 2020-11-03 02:00 | 7347 | 11 | 3 | 3 | 0 | 0 | 7.3544 | 10289 | 0 | 0 | 0 | 0 | 0 | 0 | 0 | 7.3544 | 10289 | 0 | 0 | 0 | 0 | 0 | 0 | 0 | 7.3544 | 10289 | 0 | 0 | 0 | 0 | 0 | 0 | 0 | 7.3544 | 7.3544 | 7.3544
[20 empty] | 2020-11-03 03:00 | 7348 | 11 | 3 | 4 | 0 | 0 | 7.3544 | 10289 | 0 | 0 | 0 | 0 | 0 | 0 | 0 | 7.3544 | 10289 | 0 | 0 | 0 | 0 | 0 | 3760.56 | -19264.4 | 7.3544 | 10289 | 0 | 0 | 0 | 0 | 0 | 0 | 0 | 7.3544 | 7.3544 | 7.3544
[20 empty] | 2020-11-03 04:00 | 7349 | 11 | 3 | 5 | 0 | 0 | 16.0245 | 177168 | 4.0912 | 13.9591 | 0 | 166879 | 166.879 | 31262.3 | -53411.1 | 16.4552 | 182275 | 4.3448 | 14.8245 | 0 | 171986 | 171.986 | 33270 | -73341.4 | 16.8882 | 187487 | 4.6 | 15.6953 | 0 | 177198 | 177.198 | 35150.7 | -56033.9 | 16.0245 | 16.4552 | 16.8882
[20 empty] | 2020-11-03 05:00 | 7350 | 11 | 3 | 6 | 0 | 0 | 12.1493 | 110588 | 0 | 0 | 0 | 77790.6 | 77.7906 | 0 | -42888.2 | 12.2031 | 112539 | 0 | 0 | 0 | 79741.1 | 79.7411 | 0 | -58174.6 | 12.2568 | 114487 | 0 | 0 | 0 | 81689.7 | 81.6897 | 0 | -43953.7 | 12.1493 | 12.2031 | 12.2568
[20 empty] | 2020-11-03 06:00 | 7351 | 11 | 3 | 7 | 0 | 0 | 101.702 | 345666 | 0.86221 | 2.9419 | 0 | 263012 | 263.012 | 6588.5 | -215421 | 102.827 | 375016 | 0.94852 | 3.2363 | 0 | 292362 | 292.362 | 5922.17 | -223187 | 103.978 | 404956 | 1.037 | 3.5383 | 0 | 322302 | 322.302 | 7924.38 | -266374 | 101.702 | 102.827 | 103.978
[20 empty] | 2020-11-03 07:00 | 7352 | 11 | 3 | 8 | 38343.703 | 38.3437 | 135.436 | 366322 | 0.9451 | 3.2247 | 0 | 283669 | 283.669 | 7221.9 | -223406 | 136.357 | 397157 | 1.0577 | 3.609 | 0 | 314503 | 314.503 | 7343.46 | -248149 | 137.285 | 428561 | 1.1648 | 3.9742 | 0 | 345907 | 345.907 | 8900.58 | -274749 | 97.0923 | 98.0133 | 98.9413
[20 empty] | 2020-11-03 08:00 | 7353 | 11 | 3 | 9 | 94284.144 | 94.2841 | 136.9 | 282922 | 0.92494 | 3.1559 | 0 | 225126 | 225.126 | 7067.81 | -172988 | 136.478 | 312849 | 1.0111 | 3.4499 | 0 | 255053 | 255.053 | 7183.68 | -200997 | 136.941 | 342724 | 1.1081 | 3.7808 | 0 | 284927 | 284.927 | 8467.31 | -222294 | 42.6159 | 42.1939 | 42.6569
[20 empty] | 2020-11-03 09:00 | 7354 | 11 | 3 | 10 | 137346.477 | 137.3465 | 135.602 | 259548 | 0.85844 | 2.929 | 0 | 201825 | 201.825 | 6559.66 | -154664 | 135.9 | 285763 | 0.95083 | 3.2442 | 0 | 228040 | 228.04 | 6833.99 | -181188 | 136.971 | 312305 | 1.0975 | 3.7447 | 0 | 254582 | 254.582 | 8386.59 | -198168 | -1.7445 | -1.4465 | -0.37548
[20 empty] | 2020-11-03 10:00 | 7355 | 11 | 3 | 11 | 163461.717 | 163.4617 | 113.857 | 329962 | 0.85684 | 2.9235 | 0 | 203303 | 203.303 | 6547.47 | -155883 | 114.521 | 353109 | 0.94922 | 3.2387 | 0 | 226450 | 226.45 | 6834 | -178288 | 115.737 | 376718 | 1.078 | 3.6783 | 0 | 250059 | 250.059 | 8237.79 | -194320 | -49.6047 | -48.9407 | -47.7247
[20 empty] | 2020-11-03 11:00 | 7356 | 11 | 3 | 12 | 173736.549 | 173.7365 | 136.457 | 268769 | 0.77368 | 2.6398 | 0 | 142111 | 142.111 | 5912 | -103596 | 137.222 | 285902 | 0.86403 | 2.9481 | 0 | 159243 | 159.243 | 6381.33 | -127738 | 138.516 | 303745 | 0.99375 | 3.3907 | 0 | 177086 | 177.086 | 7593.63 | -131903 | -37.2795 | -36.5145 | -35.2205
[20 empty] | 2020-11-03 12:00 | 7357 | 11 | 3 | 13 | 167208.8 | 167.2088 | 87.6205 | 242363 | 0.71137 | 2.4272 | 0 | 149440 | 149.44 | 5435.83 | -108386 | 88.6871 | 257481 | 0.83808 | 2.8595 | 0 | 164557 | 164.557 | 5989.79 | -128756 | 89.7381 | 272982 | 0.93896 | 3.2037 | 0 | 180058 | 180.058 | 7174.97 | -132902 | -79.5883 | -78.5217 | -77.4707
[20 empty] | 2020-11-03 13:00 | 7358 | 11 | 3 | 14 | 146024.776 | 146.0248 | 82.395 | 222718 | 0.78473 | 2.6775 | 0 | 165142 | 165.142 | 5996.41 | -121981 | 82.9571 | 238924 | 0.86022 | 2.9351 | 0 | 181348 | 181.348 | 6207.32 | -143916 | 84.0726 | 255750 | 0.97677 | 3.3327 | 0 | 198174 | 198.174 | 7463.89 | -148516 | -63.6298 | -63.0677 | -61.9522
[20 empty] | 2020-11-03 14:00 | 7359 | 11 | 3 | 15 | 109642.647 | 109.6426 | 68.9855 | 245548 | 0.82756 | 2.8236 | 0 | 188046 | 188.046 | 6323.69 | -141578 | 69.721 | 258759 | 0.936 | 3.1936 | 0 | 201256 | 201.256 | 6281.83 | -155423 | 70.8676 | 271944 | 1.0644 | 3.6318 | 0 | 214442 | 214.442 | 8133.6 | -162426 | -40.6571 | -39.9216 | -38.775
[20 empty] | 2020-11-03 15:00 | 7360 | 11 | 3 | 16 | 33983.775 | 33.9838 | 68.3151 | 240207 | 0.89426 | 3.0512 | 0 | 207410 | 207.41 | 6833.44 | -156613 | 68.9904 | 253487 | 0.97995 | 3.3436 | 0 | 220690 | 220.69 | 6345.1 | -167673 | 69.868 | 266761 | 1.0678 | 3.6433 | 0 | 233963 | 233.963 | 8159.51 | -177452 | 34.3313 | 35.0066 | 35.8842
[20 empty] | 2020-11-03 16:00 | 7361 | 11 | 3 | 17 | 3678.105 | 3.6781 | 14.6995 | 32797.7 | 0 | 0 | 0 | 0 | 0 | 0 | 0 | 14.6995 | 32797.7 | 0 | 0 | 0 | 0 | 0 | 0 | 0 | 14.6995 | 32797.7 | 0 | 0 | 0 | 0 | 0 | 0 | 0 | 11.0214 | 11.0214 | 11.0214
[20 empty] | 2020-11-03 17:00 | 7362 | 11 | 3 | 18 | 0 | 0 | 13.7693 | 33164.4 | 0 | 0 | 0 | 0 | 0 | 0 | 0 | 13.7693 | 33164.4 | 0 | 0 | 0 | 0 | 0 | 0 | 0 | 13.7693 | 33164.4 | 0 | 0 | 0 | 0 | 0 | 0 | 0 | 13.7693 | 13.7693 | 13.7693
[20 empty] | 2020-11-03 18:00 | 7363 | 11 | 3 | 19 | 0 | 0 | 10.3911 | 33311 | 0 | 0 | 0 | 0 | 0 | 0 | 0 | 10.3911 | 33311 | 0 | 0 | 0 | 0 | 0 | 0 | 0 | 10.3911 | 33311 | 0 | 0 | 0 | 0 | 0 | 0 | 0 | 10.3911 | 10.3911 | 10.3911
[20 empty] | 2020-11-03 19:00 | 7364 | 11 | 3 | 20 | 0 | 0 | 8.8727 | 10948.9 | 0 | 0 | 0 | 0 | 0 | 0 | 0 | 8.8727 | 10948.9 | 0 | 0 | 0 | 0 | 0 | 0 | 0 | 8.8727 | 10948.9 | 0 | 0 | 0 | 0 | 0 | 0 | 0 | 8.8727 | 8.8727 | 8.8727
[20 empty] | 2020-11-03 20:00 | 7365 | 11 | 3 | 21 | 0 | 0 | 7.3544 | 11095.6 | 0 | 0 | 0 | 0 | 0 | 0 | 0 | 7.3544 | 11095.6 | 0 | 0 | 0 | 0 | 0 | 0 | 0 | 7.3544 | 11095.6 | 0 | 0 | 0 | 0 | 0 | 0 | 0 | 7.3544 | 7.3544 | 7.3544
[20 empty] | 2020-11-03 21:00 | 7366 | 11 | 3 | 22 | 0 | 0 | 7.3544 | 11168.9 | 0 | 0 | 0 | 0 | 0 | 0 | 0 | 7.3544 | 11168.9 | 0 | 0 | 0 | 0 | 0 | 0 | 0 | 7.3544 | 11168.9 | 0 | 0 | 0 | 0 | 0 | 0 | 0 | 7.3544 | 7.3544 | 7.3544
[20 empty] | 2020-11-03 22:00 | 7367 | 11 | 3 | 23 | 0 | 0 | 7.3544 | 11168.9 | 0 | 0 | 0 | 0 | 0 | 0 | 0 | 7.3544 | 11168.9 | 0 | 0 | 0 | 0 | 0 | 0 | 0 | 7.3544 | 11168.9 | 0 | 0 | 0 | 0 | 0 | 0 | 0 | 7.3544 | 7.3544 | 7.3544
[20 empty] | 2020-11-03 23:00 | 7368 | 11 | 3 | 24 | 0 | 0 | 7.3544 | 11242.2 | 0 | 0 | 0 | 0 | 0 | 0 | 0 | 7.3544 | 11242.2 | 0 | 0 | 0 | 0 | 0 | 0 | 0 | 7.3544 | 11242.2 | 0 | 0 | 0 | 0 | 0 | 0 | 0 | 7.3544 | 7.3544 | 7.3544
[20 empty] | 2020-11-04 | 7369 | 11 | 4 | 1 | 0 | 0 | 7.3544 | 11242.2 | 0 | 0 | 0 | 0 | 0 | 0 | 0 | 7.3544 | 11242.2 | 0 | 0 | 0 | 0 | 0 | 0 | 0 | 7.3544 | 11242.2 | 0 | 0 | 0 | 0 | 0 | 0 | 0 | 7.3544 | 7.3544 | 7.3544
[20 empty] | 2020-11-04 01:00 | 7370 | 11 | 4 | 2 | 0 | 0 | 7.3544 | 11242.2 | 0 | 0 | 0 | 0 | 0 | 0 | 0 | 7.3544 | 11242.2 | 0 | 0 | 0 | 0 | 0 | 0 | 0 | 7.3544 | 11242.2 | 0 | 0 | 0 | 0 | 0 | 0 | 0 | 7.3544 | 7.3544 | 7.3544
[20 empty] | 2020-11-04 02:00 | 7371 | 11 | 4 | 3 | 0 | 0 | 7.3544 | 11388.9 | 0 | 0 | 0 | 0 | 0 | 0 | 0 | 7.3544 | 11388.9 | 0 | 0 | 0 | 0 | 0 | 0 | 0 | 7.3544 | 11388.9 | 0 | 0 | 0 | 0 | 0 | 0 | 0 | 7.3544 | 7.3544 | 7.3544
[20 empty] | 2020-11-04 03:00 | 7372 | 11 | 4 | 4 | 0 | 0 | 21.5608 | 328408 | 8.7167 | 29.7412 | 0 | 316945 | 316.945 | 66607.5 | -167709 | 36.9935 | 534960 | 18.8609 | 64.3534 | 0 | 523498 | 523.498 | 85017.6 | -212778 | 46.3533 | 669905 | 24.9338 | 85.0741 | 0 | 658442 | 658.442 | 190529 | -466385 | 21.5608 | 36.9935 | 46.3533
[20 empty] | 2020-11-04 04:00 | 7373 | 11 | 4 | 5 | 0 | 0 | 29.0882 | 466099 | 12.6482 | 43.1557 | 0 | 454637 | 454.637 | 96650.2 | -372263 | 16.7682 | 453699 | 4.344 | 14.8218 | 0 | 442236 | 442.236 | 51016.8 | -180413 | 10.3332 | 459627 | 0 | 0 | 0 | 448165 | 448.165 | 0 | -361340 | 29.0882 | 16.7682 | 10.3332
[20 empty] | 2020-11-04 05:00 | 7374 | 11 | 4 | 6 | 0 | 0 | 12.343 | 429902 | 0 | 0 | 0 | 396078 | 396.078 | 0 | -318471 | 12.4064 | 446252 | 0 | 0 | 0 | 412427 | 412.427 | 50959.6 | -177041 | 12.4728 | 467514 | 0 | 0 | 0 | 433690 | 433.69 | 0 | -349540 | 12.343 | 12.4064 | 12.4728
[20 empty] | 2020-11-04 06:00 | 7375 | 11 | 4 | 7 | 0 | 0 | 101.556 | 545093 | 0.82724 | 2.8226 | 0 | 461558 | 461.558 | 6321.3 | -378804 | 102.539 | 584900 | 0.8916 | 3.0421 | 0 | 501366 | 501.366 | 6531.25 | -457034 | 103.843 | 628137 | 1.0027 | 3.421 | 0 | 544603 | 544.603 | 7661.65 | -451225 | 101.556 | 102.539 | 103.843
[20 empty] | 2020-11-04 07:00 | 7376 | 11 | 4 | 8 | 13435.777 | 13.4358 | 134.245 | 600929 | 0.96079 | 3.2782 | 0 | 517394 | 517.394 | 7341.8 | -429624 | 134.777 | 642807 | 1.0609 | 3.6199 | 0 | 559272 | 559.272 | 8082.84 | -496698 | 135.395 | 687796 | 1.1683 | 3.9864 | 0 | 604262 | 604.262 | 8927.77 | -506085 | 120.8092 | 121.3412 | 121.9592
[20 empty] | 2020-11-04 08:00 | 7377 | 11 | 4 | 9 | 53396.337 | 53.3963 | 140.269 | 460076 | 0.96114 | 3.2794 | 0 | 401767 | 401.767 | 7344.49 | -330637 | 140.612 | 495779 | 1.0481 | 3.5762 | 0 | 437470 | 437.47 | 8005.27 | -382316 | 141.287 | 533850 | 1.1372 | 3.8803 | 0 | 475540 | 475.54 | 8690.1 | -394480 | 86.8727 | 87.2157 | 87.8907
[20 empty] | 2020-11-04 09:00 | 7378 | 11 | 4 | 10 | 51312.554 | 51.3126 | 140.527 | 418806 | 0.89879 | 3.0667 | 0 | 360716 | 360.716 | 6868.01 | -293324 | 140.821 | 452179 | 1.0009 | 3.4149 | 0 | 394089 | 394.089 | 7399.96 | -335642 | 141.409 | 487915 | 1.0991 | 3.7502 | 0 | 429826 | 429.826 | 8398.79 | -350969 | 89.2144 | 89.5084 | 90.0964
[20 empty] | 2020-11-04 10:00 | 7379 | 11 | 4 | 11 | 50063.515 | 50.0635 | 119.049 | 496302 | 0.89559 | 3.0557 | 0 | 369644 | 369.644 | 6843.56 | -296852 | 118.93 | 529295 | 0.98053 | 3.3456 | 0 | 402636 | 402.636 | 7400.02 | -329378 | 119.376 | 563979 | 1.0852 | 3.7028 | 0 | 437320 | 437.32 | 8292.72 | -353200 | 68.9855 | 68.8665 | 69.3125
[20 empty] | 2020-11-04 11:00 | 7380 | 11 | 4 | 12 | 38987.046 | 38.987 | 141.338 | 399195 | 0.89392 | 3.0501 | 0 | 272536 | 272.536 | 6830.79 | -217918 | 141.1 | 424440 | 0.97957 | 3.3423 | 0 | 297781 | 297.781 | 7100.57 | -247164 | 141.453 | 451190 | 1.0674 | 3.6419 | 0 | 324531 | 324.531 | 8156.35 | -260840 | 102.351 | 102.113 | 102.466
[20 empty] | 2020-11-04 12:00 | 7381 | 11 | 4 | 13 | 16496.498 | 16.4965 | 91.4622 | 367377 | 0.89424 | 3.0512 | 0 | 273467 | 273.467 | 6833.26 | -214616 | 91.2837 | 387263 | 0.97993 | 3.3435 | 0 | 293354 | 293.354 | 6467.5 | -235497 | 91.8644 | 408102 | 1.0678 | 3.6432 | 0 | 314193 | 314.193 | 8159.29 | -247708 | 74.9657 | 74.7872 | 75.3679
[20 empty] | 2020-11-04 13:00 | 7382 | 11 | 4 | 14 | 50544.566 | 50.5446 | 84.3591 | 334496 | 0.89256 | 3.0454 | 0 | 276627 | 276.627 | 6820.38 | -217289 | 84.6202 | 349832 | 0.97993 | 3.3435 | 0 | 291963 | 291.963 | 6496.38 | -234493 | 85.3636 | 366273 | 1.0678 | 3.6432 | 0 | 308403 | 308.403 | 8159.29 | -242691 | 33.8145 | 34.0756 | 34.819
[20 empty] | 2020-11-04 14:00 | 7383 | 11 | 4 | 15 | 10431.081 | 10.4311 | 69.2964 | 355336 | 0.89424 | 3.0511 | 0 | 297540 | 297.54 | 6833.23 | -236761 | 69.9746 | 366656 | 0.97992 | 3.3435 | 0 | 308860 | 308.86 | 6812.68 | -244110 | 70.8981 | 379208 | 1.0678 | 3.6432 | 0 | 321412 | 321.412 | 8159.26 | -255580 | 58.8653 | 59.5435 | 60.467
[20 empty] | 2020-11-04 15:00 | 7384 | 11 | 4 | 16 | 11624.401 | 11.6244 | 68.289 | 354705 | 0.8944 | 3.0517 | 0 | 321614 | 321.614 | 6834.5 | -252760 | 69.0018 | 369431 | 0.9801 | 3.3441 | 0 | 336340 | 336.34 | 6869.8 | -260191 | 69.8992 | 385468 | 1.068 | 3.6439 | 0 | 352377 | 352.377 | 8160.8 | -277081 | 56.6646 | 57.3774 | 58.2748
[20 empty] | 2020-11-04 16:00 | 7385 | 11 | 4 | 17 | 0 | 0 | 14.6995 | 33091 | 0 | 0 | 0 | 0 | 0 | 0 | 0 | 14.6995 | 33091 | 0 | 0 | 0 | 0 | 0 | 0 | 0 | 14.6995 | 33091 | 0 | 0 | 0 | 0 | 0 | 0 | 0 | 14.6995 | 14.6995 | 14.6995
[20 empty] | 2020-11-04 17:00 | 7386 | 11 | 4 | 18 | 0 | 0 | 13.7693 | 33311 | 0 | 0 | 0 | 0 | 0 | 0 | 0 | 13.7693 | 33311 | 0 | 0 | 0 | 0 | 0 | 0 | 0 | 13.7693 | 33311 | 0 | 0 | 0 | 0 | 0 | 0 | 0 | 13.7693 | 13.7693 | 13.7693
[20 empty] | 2020-11-04 18:00 | 7387 | 11 | 4 | 19 | 0 | 0 | 10.3911 | 33384.4 | 0 | 0 | 0 | 0 | 0 | 0 | 0 | 10.3911 | 33384.4 | 0 | 0 | 0 | 0 | 0 | 0 | 0 | 10.3911 | 33384.4 | 0 | 0 | 0 | 0 | 0 | 0 | 0 | 10.3911 | 10.3911 | 10.3911
[20 empty] | 2020-11-04 19:00 | 7388 | 11 | 4 | 20 | 0 | 0 | 8.8727 | 11022.3 | 0 | 0 | 0 | 0 | 0 | 0 | 0 | 8.8727 | 11022.3 | 0 | 0 | 0 | 0 | 0 | 0 | 0 | 8.8727 | 11022.3 | 0 | 0 | 0 | 0 | 0 | 0 | 0 | 8.8727 | 8.8727 | 8.8727
[20 empty] | 2020-11-04 20:00 | 7389 | 11 | 4 | 21 | 0 | 0 | 7.3544 | 11095.6 | 0 | 0 | 0 | 0 | 0 | 0 | 0 | 7.3544 | 11095.6 | 0 | 0 | 0 | 0 | 0 | 0 | 0 | 7.3544 | 11095.6 | 0 | 0 | 0 | 0 | 0 | 0 | 0 | 7.3544 | 7.3544 | 7.3544
[20 empty] | 2020-11-04 21:00 | 7390 | 11 | 4 | 22 | 0 | 0 | 7.3544 | 11095.6 | 0 | 0 | 0 | 0 | 0 | 0 | 0 | 7.3544 | 11095.6 | 0 | 0 | 0 | 0 | 0 | 0 | 0 | 7.3544 | 11095.6 | 0 | 0 | 0 | 0 | 0 | 0 | 0 | 7.3544 | 7.3544 | 7.3544
[20 empty] | 2020-11-04 22:00 | 7391 | 11 | 4 | 23 | 0 | 0 | 7.3544 | 11095.6 | 0 | 0 | 0 | 0 | 0 | 0 | 0 | 7.3544 | 11095.6 | 0 | 0 | 0 | 0 | 0 | 0 | 0 | 7.3544 | 11095.6 | 0 | 0 | 0 | 0 | 0 | 0 | 0 | 7.3544 | 7.3544 | 7.3544
[20 empty] | 2020-11-04 23:00 | 7392 | 11 | 4 | 24 | 0 | 0 | 7.3544 | 11168.9 | 0 | 0 | 0 | 0 | 0 | 0 | 0 | 7.3544 | 11168.9 | 0 | 0 | 0 | 0 | 0 | 0 | 0 | 7.3544 | 11168.9 | 0 | 0 | 0 | 0 | 0 | 0 | 0 | 7.3544 | 7.3544 | 7.3544
[20 empty] | 2020-11-05 | 7393 | 11 | 5 | 1 | 0 | 0 | 7.3544 | 11168.9 | 0 | 0 | 0 | 0 | 0 | 0 | 0 | 7.3544 | 11168.9 | 0 | 0 | 0 | 0 | 0 | 0 | 0 | 7.3544 | 11168.9 | 0 | 0 | 0 | 0 | 0 | 0 | 0 | 7.3544 | 7.3544 | 7.3544
[20 empty] | 2020-11-05 01:00 | 7394 | 11 | 5 | 2 | 0 | 0 | 7.3544 | 11168.9 | 0 | 0 | 0 | 0 | 0 | 0 | 0 | 7.3544 | 11168.9 | 0 | 0 | 0 | 0 | 0 | 0 | 0 | 7.3544 | 11168.9 | 0 | 0 | 0 | 0 | 0 | 0 | 0 | 7.3544 | 7.3544 | 7.3544
[20 empty] | 2020-11-05 02:00 | 7395 | 11 | 5 | 3 | 0 | 0 | 7.3544 | 11095.6 | 0 | 0 | 0 | 0 | 0 | 0 | 0 | 7.3544 | 11095.6 | 0 | 0 | 0 | 0 | 0 | 0 | 0 | 7.3544 | 11095.6 | 0 | 0 | 0 | 0 | 0 | 0 | 0 | 7.3544 | 7.3544 | 7.3544
[20 empty] | 2020-11-05 03:00 | 7396 | 11 | 5 | 4 | 0 | 0 | 40.8682 | 609531 | 21.5522 | 73.5361 | 0 | 598435 | 598.435 | 164689 | -434292 | 43.6407 | 649111 | 23.2838 | 79.4443 | 0 | 638016 | 638.016 | 82954.1 | -227393 | 46.4497 | 689114 | 25.028 | 85.3955 | 0 | 678018 | 678.018 | 191249 | -498186 | 40.8682 | 43.6407 | 46.4497
[20 empty] | 2020-11-05 04:00 | 7397 | 11 | 5 | 5 | 0 | 0 | 10.2342 | 430299 | 0 | 0 | 0 | 419203 | 419.203 | 0 | -340134 | 10.3042 | 455713 | 0 | 0 | 0 | 444617 | 444.617 | 50432.5 | -191183 | 10.374 | 481182 | 0 | 0 | 0 | 470086 | 470.086 | 0 | -382407 | 10.2342 | 10.3042 | 10.374
[20 empty] | 2020-11-05 05:00 | 7398 | 11 | 5 | 6 | 0 | 0 | 12.3697 | 429872 | 0 | 0 | 0 | 396488 | 396.488 | 0 | -321012 | 12.4389 | 453523 | 0 | 0 | 0 | 420139 | 420.139 | 50466.4 | -183872 | 12.508 | 477305 | 0 | 0 | 0 | 443921 | 443.921 | 0 | -360386 | 12.3697 | 12.4389 | 12.508
[20 empty] | 2020-11-05 06:00 | 7399 | 11 | 5 | 7 | 0 | 0 | 101.339 | 529210 | 0.79331 | 2.7068 | 0 | 446043 | 446.043 | 6061.97 | -362967 | 102.553 | 569211 | 0.89227 | 3.0444 | 0 | 486044 | 486.044 | 6616.18 | -460422 | 103.827 | 609928 | 0.99862 | 3.4073 | 0 | 526761 | 526.761 | 7630.82 | -432657 | 101.339 | 102.553 | 103.827
[20 empty] | 2020-11-05 07:00 | 7400 | 11 | 5 | 8 | 37891.968 | 37.892 | 133.804 | 577692 | 0.96081 | 3.2783 | 0 | 494524 | 494.524 | 7341.98 | -408473 | 134.06 | 618456 | 1.0478 | 3.575 | 0 | 535288 | 535.288 | 8075.06 | -486559 | 134.523 | 659915 | 1.1505 | 3.9254 | 0 | 576748 | 576.748 | 8791.1 | -480435 | 95.912 | 96.168 | 96.631
[20 empty] | 2020-11-05 08:00 | 7401 | 11 | 5 | 9 | 93750.148 | 93.7501 | 136.815 | 392450 | 0.89997 | 3.0707 | 0 | 334874 | 334.874 | 6877.07 | -280735 | 136.54 | 422127 | 1.0022 | 3.4194 | 0 | 364551 | 364.551 | 7935.96 | -339530 | 137.242 | 451500 | 1.1365 | 3.8778 | 0 | 393923 | 393.923 | 8684.68 | -330762 | 43.0649 | 42.7899 | 43.4919
[20 empty] | 2020-11-05 09:00 | 7402 | 11 | 5 | 10 | 137361.461 | 137.3615 | 135.933 | 358427 | 0.8951 | 3.0541 | 0 | 300997 | 300.997 | 6839.8 | -238162 | 136.201 | 383115 | 0.98086 | 3.3467 | 0 | 325685 | 325.685 | 7244.92 | -288553 | 136.904 | 407791 | 1.0688 | 3.6467 | 0 | 350361 | 350.361 | 8167.07 | -278543 | -1.4285 | -1.1605 | -0.45746
[20 empty] | 2020-11-05 10:00 | 7403 | 11 | 5 | 11 | 163618.521 | 163.6185 | 114.479 | 424109 | 0.89429 | 3.0513 | 0 | 297450 | 297.45 | 6833.6 | -235196 | 115.039 | 445768 | 0.97997 | 3.3437 | 0 | 319109 | 319.109 | 7155.83 | -276033 | 115.871 | 467634 | 1.0678 | 3.6434 | 0 | 340976 | 340.976 | 8159.67 | -270695 | -49.1395 | -48.5795 | -47.7475
[20 empty] | 2020-11-05 11:00 | 7404 | 11 | 5 | 12 | 53058.177 | 53.0582 | 137.449 | 332523 | 0.89165 | 3.0423 | 0 | 205864 | 205.864 | 6813.43 | -156872 | 138.126 | 346851 | 0.97901 | 3.3404 | 0 | 220192 | 220.192 | 6955.49 | -197557 | 139.103 | 361605 | 1.0669 | 3.6401 | 0 | 234946 | 234.946 | 8152.27 | -179990 | 84.3908 | 85.0678 | 86.0448
[20 empty] | 2020-11-05 12:00 | 7405 | 11 | 5 | 13 | 167798.148 | 167.7981 | 88.9588 | 310735 | 0.89035 | 3.0379 | 0 | 218589 | 218.589 | 6803.54 | -167634 | 89.7214 | 324062 | 0.97601 | 3.3301 | 0 | 231917 | 231.917 | 6838.5 | -201296 | 90.6874 | 337797 | 1.0638 | 3.6298 | 0 | 245652 | 245.652 | 8129.17 | -189001 | -78.8393 | -78.0767 | -77.1107
[20 empty] | 2020-11-05 13:00 | 7406 | 11 | 5 | 14 | 89511.146 | 89.5111 | 82.895 | 274840 | 0.89036 | 3.0379 | 0 | 217484 | 217.484 | 6803.57 | -166652 | 83.6261 | 285957 | 0.97601 | 3.3301 | 0 | 228601 | 228.601 | 6896.62 | -197145 | 84.5986 | 297475 | 1.0638 | 3.6298 | 0 | 240119 | 240.119 | 8129.19 | -184277 | -6.6161 | -5.885 | -4.9125
[20 empty] | 2020-11-05 14:00 | 7407 | 11 | 5 | 15 | 107825.464 | 107.8255 | 68.8677 | 295250 | 0.89068 | 3.039 | 0 | 237968 | 237.968 | 6806.07 | -184264 | 69.6535 | 303712 | 0.97637 | 3.3314 | 0 | 246430 | 246.43 | 6832.33 | -205321 | 70.6264 | 312538 | 1.0642 | 3.6312 | 0 | 255256 | 255.256 | 8132.19 | -197320 | -38.9578 | -38.172 | -37.1991
[20 empty] | 2020-11-05 15:00 | 7408 | 11 | 5 | 16 | 54152.016 | 54.152 | 68.3622 | 286596 | 0.89107 | 3.0403 | 0 | 254018 | 254.018 | 6809.03 | -198009 | 69.0305 | 298458 | 0.97843 | 3.3384 | 0 | 265880 | 265.88 | 7035.83 | -220244 | 69.9131 | 310601 | 1.0663 | 3.6381 | 0 | 278024 | 278.024 | 8147.81 | -216843 | 14.2102 | 14.8785 | 15.7611
[20 empty] | 2020-11-05 16:00 | 7409 | 11 | 5 | 17 | 2640.804 | 2.6408 | 14.6995 | 32577.6 | 0 | 0 | 0 | 0 | 0 | 0 | 0 | 14.6995 | 32577.6 | 0 | 0 | 0 | 0 | 0 | 0 | 0 | 14.6995 | 32577.6 | 0 | 0 | 0 | 0 | 0 | 0 | 0 | 12.0587 | 12.0587 | 12.0587
[20 empty] | 2020-11-05 17:00 | 7410 | 11 | 5 | 18 | 0 | 0 | 13.7693 | 32651 | 0 | 0 | 0 | 0 | 0 | 0 | 0 | 13.7693 | 32651 | 0 | 0 | 0 | 0 | 0 | 0 | 0 | 13.7693 | 32651 | 0 | 0 | 0 | 0 | 0 | 0 | 0 | 13.7693 | 13.7693 | 13.7693
[20 empty] | 2020-11-05 18:00 | 7411 | 11 | 5 | 19 | 0 | 0 | 10.3911 | 32651 | 0 | 0 | 0 | 0 | 0 | 0 | 0 | 10.3911 | 32651 | 0 | 0 | 0 | 0 | 0 | 0 | 0 | 10.3911 | 32651 | 0 | 0 | 0 | 0 | 0 | 0 | 0 | 10.3911 | 10.3911 | 10.3911
[20 empty] | 2020-11-05 19:00 | 7412 | 11 | 5 | 20 | 0 | 0 | 8.8727 | 10289 | 0 | 0 | 0 | 0 | 0 | 0 | 0 | 8.8727 | 10289 | 0 | 0 | 0 | 0 | 0 | 0 | 0 | 8.8727 | 10289 | 0 | 0 | 0 | 0 | 0 | 0 | 0 | 8.8727 | 8.8727 | 8.8727
[20 empty] | 2020-11-05 20:00 | 7413 | 11 | 5 | 21 | 0 | 0 | 7.3544 | 10362.3 | 0 | 0 | 0 | 0 | 0 | 0 | 0 | 7.3544 | 10362.3 | 0 | 0 | 0 | 0 | 0 | 0 | 0 | 7.3544 | 10362.3 | 0 | 0 | 0 | 0 | 0 | 0 | 0 | 7.3544 | 7.3544 | 7.3544
[20 empty] | 2020-11-05 21:00 | 7414 | 11 | 5 | 22 | 0 | 0 | 7.3544 | 10362.3 | 0 | 0 | 0 | 0 | 0 | 0 | 0 | 7.3544 | 10362.3 | 0 | 0 | 0 | 0 | 0 | 0 | 0 | 7.3544 | 10362.3 | 0 | 0 | 0 | 0 | 0 | 0 | 0 | 7.3544 | 7.3544 | 7.3544
[20 empty] | 2020-11-05 22:00 | 7415 | 11 | 5 | 23 | 0 | 0 | 7.3544 | 10362.3 | 0 | 0 | 0 | 0 | 0 | 0 | 0 | 7.3544 | 10362.3 | 0 | 0 | 0 | 0 | 0 | 0 | 0 | 7.3544 | 10362.3 | 0 | 0 | 0 | 0 | 0 | 0 | 0 | 7.3544 | 7.3544 | 7.3544
[20 empty] | 2020-11-05 23:00 | 7416 | 11 | 5 | 24 | 0 | 0 | 7.7149 | 10362.3 | 0 | 0 | 0 | 0 | 0 | 0 | 0 | 7.7149 | 10362.3 | 0 | 0 | 0 | 0 | 0 | 0 | 0 | 7.7149 | 10362.3 | 0 | 0 | 0 | 0 | 0 | 0 | 0 | 7.7149 | 7.7149 | 7.7149
[20 empty] | 2020-11-06 | 7417 | 11 | 6 | 1 | 0 | 0 | 7.7149 | 10362.3 | 0 | 0 | 0 | 0 | 0 | 0 | 0 | 7.7149 | 10362.3 | 0 | 0 | 0 | 0 | 0 | 0 | 0 | 7.7149 | 10362.3 | 0 | 0 | 0 | 0 | 0 | 0 | 0 | 7.7149 | 7.7149 | 7.7149
[20 empty] | 2020-11-06 01:00 | 7418 | 11 | 6 | 2 | 0 | 0 | 7.7149 | 10362.3 | 0 | 0 | 0 | 0 | 0 | 0 | 0 | 7.7149 | 10362.3 | 0 | 0 | 0 | 0 | 0 | 0 | 0 | 7.7149 | 10362.3 | 0 | 0 | 0 | 0 | 0 | 0 | 0 | 7.7149 | 7.7149 | 7.7149
[20 empty] | 2020-11-06 02:00 | 7419 | 11 | 6 | 3 | 0 | 0 | 7.7149 | 10509 | 0 | 0 | 0 | 0 | 0 | 0 | 0 | 7.7149 | 10509 | 0 | 0 | 0 | 0 | 0 | 0 | 0 | 7.7149 | 10509 | 0 | 0 | 0 | 0 | 0 | 0 | 0 | 7.7149 | 7.7149 | 7.7149
[20 empty] | 2020-11-06 03:00 | 7420 | 11 | 6 | 4 | 0 | 0 | 7.7149 | 10728.9 | 0 | 0 | 0 | 0 | 0 | 0 | 0 | 7.7149 | 10728.9 | 0 | 0 | 0 | 0 | 0 | 0 | 0 | 7.7149 | 10728.9 | 0 | 0 | 0 | 0 | 0 | 0 | 0 | 7.7149 | 7.7149 | 7.7149
[20 empty] | 2020-11-06 04:00 | 7421 | 11 | 6 | 5 | 0 | 0 | 7.7149 | 10728.9 | 0 | 0 | 0 | 0 | 0 | 0 | 0 | 7.7149 | 10728.9 | 0 | 0 | 0 | 0 | 0 | 0 | 0 | 7.7149 | 10728.9 | 0 | 0 | 0 | 0 | 0 | 0 | 0 | 7.7149 | 7.7149 | 7.7149
[20 empty] | 2020-11-06 05:00 | 7422 | 11 | 6 | 6 | 0 | 0 | 7.7149 | 10802.3 | 0 | 0 | 0 | 0 | 0 | 0 | 0 | 7.7149 | 10802.3 | 0 | 0 | 0 | 0 | 0 | 0 | 0 | 7.7149 | 10802.3 | 0 | 0 | 0 | 0 | 0 | 0 | 0 | 7.7149 | 7.7149 | 7.7149
[20 empty] | 2020-11-06 06:00 | 7423 | 11 | 6 | 7 | 0 | 0 | 7.7149 | 10875.6 | 0 | 0 | 0 | 0 | 0 | 0 | 0 | 7.7149 | 10875.6 | 0 | 0 | 0 | 0 | 0 | 0 | 0 | 7.7149 | 10875.6 | 0 | 0 | 0 | 0 | 0 | 0 | 0 | 7.7149 | 7.7149 | 7.7149
[20 empty] | 2020-11-06 07:00 | 7424 | 11 | 6 | 8 | 4662.484 | 4.6625 | 7.7035 | 10875.6 | 0 | 0 | 0 | 0 | 0 | 0 | 0 | 7.701 | 10875.6 | 0 | 0 | 0 | 0 | 0 | 0 | 0 | 7.6977 | 10875.6 | 0 | 0 | 0 | 0 | 0 | 0 | 0 | 3.041 | 3.0385 | 3.0353
[20 empty] | 2020-11-06 08:00 | 7425 | 11 | 6 | 9 | 67888.093 | 67.8881 | 7.7003 | 9775.69 | 0 | 0 | 0 | 0 | 0 | 0 | 0 | 7.697 | 9775.69 | 0 | 0 | 0 | 0 | 0 | 0 | 0 | 7.6934 | 9775.69 | 0 | 0 | 0 | 0 | 0 | 0 | 0 | -60.1878 | -60.191 | -60.1947
[20 empty] | 2020-11-06 09:00 | 7426 | 11 | 6 | 10 | 131742.795 | 131.7428 | 7.6967 | 9702.36 | 0 | 0 | 0 | 0 | 0 | 0 | 0 | 7.6925 | 9702.36 | 0 | 0 | 0 | 0 | 0 | 0 | 0 | 7.6884 | 9702.36 | 0 | 0 | 0 | 0 | 0 | 0 | 0 | -124.0461 | -124.0503 | -124.0543
[20 empty] | 2020-11-06 10:00 | 7427 | 11 | 6 | 11 | 156722.535 | 156.7225 | 7.6886 | 9702.36 | 0 | 0 | 0 | 0 | 0 | 0 | 0 | 7.6827 | 9702.36 | 0 | 0 | 0 | 0 | 0 | 0 | 0 | 7.6771 | 9702.36 | 0 | 0 | 0 | 0 | 0 | 0 | 0 | -149.034 | -149.0399 | -149.0454
[20 empty] | 2020-11-06 11:00 | 7428 | 11 | 6 | 12 | 165473.374 | 165.4734 | 7.6644 | 9629.03 | 0 | 0 | 0 | 0 | 0 | 0 | 0 | 7.6644 | 9629.03 | 0 | 0 | 0 | 0 | 0 | 0 | 0 | 7.6644 | 9629.03 | 0 | 0 | 0 | 0 | 0 | 0 | 0 | -157.809 | -157.809 | -157.809
[20 empty] | 2020-11-06 12:00 | 7429 | 11 | 6 | 13 | 158800.438 | 158.8004 | 7.6644 | 9702.36 | 0 | 0 | 0 | 0 | 0 | 0 | 0 | 7.6644 | 9702.36 | 0 | 0 | 0 | 0 | 0 | 0 | 0 | 7.6644 | 9702.36 | 0 | 0 | 0 | 0 | 0 | 0 | 0 | -151.136 | -151.136 | -151.136
[20 empty] | 2020-11-06 13:00 | 7430 | 11 | 6 | 14 | 137737.752 | 137.7378 | 7.6644 | 9702.36 | 0 | 0 | 0 | 0 | 0 | 0 | 0 | 7.6644 | 9702.36 | 0 | 0 | 0 | 0 | 0 | 0 | 0 | 7.6644 | 9702.36 | 0 | 0 | 0 | 0 | 0 | 0 | 0 | -130.0734 | -130.0734 | -130.0734
[20 empty] | 2020-11-06 14:00 | 7431 | 11 | 6 | 15 | 67272.273 | 67.2723 | 7.6644 | 9702.36 | 0 | 0 | 0 | 0 | 0 | 0 | 0 | 7.6644 | 9702.36 | 0 | 0 | 0 | 0 | 0 | 0 | 0 | 7.6644 | 9702.36 | 0 | 0 | 0 | 0 | 0 | 0 | 0 | -59.6079 | -59.6079 | -59.6079
[20 empty] | 2020-11-06 15:00 | 7432 | 11 | 6 | 16 | 40008.192 | 40.0082 | 7.6644 | 9775.69 | 0 | 0 | 0 | 0 | 0 | 0 | 0 | 7.6644 | 9775.69 | 0 | 0 | 0 | 0 | 0 | 0 | 0 | 7.6644 | 9775.69 | 0 | 0 | 0 | 0 | 0 | 0 | 0 | -32.3438 | -32.3438 | -32.3438
[20 empty] | 2020-11-06 16:00 | 7433 | 11 | 6 | 17 | 689.137 | 0.68914 | 7.6793 | 9775.69 | 0 | 0 | 0 | 0 | 0 | 0 | 0 | 7.6793 | 9775.69 | 0 | 0 | 0 | 0 | 0 | 0 | 0 | 7.6793 | 9775.69 | 0 | 0 | 0 | 0 | 0 | 0 | 0 | 6.9902 | 6.9902 | 6.9902
[20 empty] | 2020-11-06 17:00 | 7434 | 11 | 6 | 18 | 0 | 0 | 7.7149 | 9922.34 | 0 | 0 | 0 | 0 | 0 | 0 | 0 | 7.7149 | 9922.34 | 0 | 0 | 0 | 0 | 0 | 0 | 0 | 7.7149 | 9922.34 | 0 | 0 | 0 | 0 | 0 | 0 | 0 | 7.7149 | 7.7149 | 7.7149
[20 empty] | 2020-11-06 18:00 | 7435 | 11 | 6 | 19 | 0 | 0 | 7.7149 | 9849.01 | 0 | 0 | 0 | 0 | 0 | 0 | 0 | 7.7149 | 9849.01 | 0 | 0 | 0 | 0 | 0 | 0 | 0 | 7.7149 | 9849.01 | 0 | 0 | 0 | 0 | 0 | 0 | 0 | 7.7149 | 7.7149 | 7.7149
[20 empty] | 2020-11-06 19:00 | 7436 | 11 | 6 | 20 | 0 | 0 | 7.7149 | 9849.01 | 0 | 0 | 0 | 0 | 0 | 0 | 0 | 7.7149 | 9849.01 | 0 | 0 | 0 | 0 | 0 | 0 | 0 | 7.7149 | 9849.01 | 0 | 0 | 0 | 0 | 0 | 0 | 0 | 7.7149 | 7.7149 | 7.7149
[20 empty] | 2020-11-06 20:00 | 7437 | 11 | 6 | 21 | 0 | 0 | 7.7149 | 9849.01 | 0 | 0 | 0 | 0 | 0 | 0 | 0 | 7.7149 | 9849.01 | 0 | 0 | 0 | 0 | 0 | 0 | 0 | 7.7149 | 9849.01 | 0 | 0 | 0 | 0 | 0 | 0 | 0 | 7.7149 | 7.7149 | 7.7149
[20 empty] | 2020-11-06 21:00 | 7438 | 11 | 6 | 22 | 0 | 0 | 7.7149 | 9849.01 | 0 | 0 | 0 | 0 | 0 | 0 | 0 | 7.7149 | 9849.01 | 0 | 0 | 0 | 0 | 0 | 0 | 0 | 7.7149 | 9849.01 | 0 | 0 | 0 | 0 | 0 | 0 | 0 | 7.7149 | 7.7149 | 7.7149
[20 empty] | 2020-11-06 22:00 | 7439 | 11 | 6 | 23 | 0 | 0 | 7.7149 | 9775.69 | 0 | 0 | 0 | 0 | 0 | 0 | 0 | 7.7149 | 9775.69 | 0 | 0 | 0 | 0 | 0 | 0 | 0 | 7.7149 | 9775.69 | 0 | 0 | 0 | 0 | 0 | 0 | 0 | 7.7149 | 7.7149 | 7.7149
[20 empty] | 2020-11-06 23:00 | 7440 | 11 | 6 | 24 | 0 | 0 | 7.7149 | 9849.01 | 0 | 0 | 0 | 0 | 0 | 0 | 0 | 7.7149 | 9849.01 | 0 | 0 | 0 | 0 | 0 | 0 | 0 | 7.7149 | 9849.01 | 0 | 0 | 0 | 0 | 0 | 0 | 0 | 7.7149 | 7.7149 | 7.7149
[20 empty] | 2020-11-07 | 7441 | 11 | 7 | 1 | 0 | 0 | 7.7149 | 9629.03 | 0 | 0 | 0 | 0 | 0 | 0 | 0 | 7.7149 | 9629.03 | 0 | 0 | 0 | 0 | 0 | 0 | 0 | 7.7149 | 9629.03 | 0 | 0 | 0 | 0 | 0 | 0 | 0 | 7.7149 | 7.7149 | 7.7149
[20 empty] | 2020-11-07 01:00 | 7442 | 11 | 7 | 2 | 0 | 0 | 7.7149 | 9629.03 | 0 | 0 | 0 | 0 | 0 | 0 | 0 | 7.7149 | 9629.03 | 0 | 0 | 0 | 0 | 0 | 0 | 0 | 7.7149 | 9629.03 | 0 | 0 | 0 | 0 | 0 | 0 | 0 | 7.7149 | 7.7149 | 7.7149
[20 empty] | 2020-11-07 02:00 | 7443 | 11 | 7 | 3 | 0 | 0 | 7.7149 | 9702.36 | 0 | 0 | 0 | 0 | 0 | 0 | 0 | 7.7149 | 9702.36 | 0 | 0 | 0 | 0 | 0 | 0 | 0 | 7.7149 | 9702.36 | 0 | 0 | 0 | 0 | 0 | 0 | 0 | 7.7149 | 7.7149 | 7.7149
[20 empty] | 2020-11-07 03:00 | 7444 | 11 | 7 | 4 | 0 | 0 | 7.7149 | 9702.36 | 0 | 0 | 0 | 0 | 0 | 0 | 0 | 7.7149 | 9702.36 | 0 | 0 | 0 | 0 | 0 | 0 | 0 | 7.7149 | 9702.36 | 0 | 0 | 0 | 0 | 0 | 0 | 0 | 7.7149 | 7.7149 | 7.7149
[20 empty] | 2020-11-07 04:00 | 7445 | 11 | 7 | 5 | 0 | 0 | 7.7149 | 9702.36 | 0 | 0 | 0 | 0 | 0 | 0 | 0 | 7.7149 | 9702.36 | 0 | 0 | 0 | 0 | 0 | 0 | 0 | 7.7149 | 9702.36 | 0 | 0 | 0 | 0 | 0 | 0 | 0 | 7.7149 | 7.7149 | 7.7149
[20 empty] | 2020-11-07 05:00 | 7446 | 11 | 7 | 6 | 0 | 0 | 7.7149 | 9702.36 | 0 | 0 | 0 | 0 | 0 | 0 | 0 | 7.7149 | 9702.36 | 0 | 0 | 0 | 0 | 0 | 0 | 0 | 7.7149 | 9702.36 | 0 | 0 | 0 | 0 | 0 | 0 | 0 | 7.7149 | 7.7149 | 7.7149
[20 empty] | 2020-11-07 06:00 | 7447 | 11 | 7 | 7 | 0 | 0 | 7.7149 | 9702.36 | 0 | 0 | 0 | 0 | 0 | 0 | 0 | 7.7149 | 9702.36 | 0 | 0 | 0 | 0 | 0 | 0 | 0 | 7.7149 | 9702.36 | 0 | 0 | 0 | 0 | 0 | 0 | 0 | 7.7149 | 7.7149 | 7.7149
[20 empty] | 2020-11-07 07:00 | 7448 | 11 | 7 | 8 | 32048.694 | 32.0487 | 7.6989 | 9702.36 | 0 | 0 | 0 | 0 | 0 | 0 | 0 | 7.6956 | 9702.36 | 0 | 0 | 0 | 0 | 0 | 0 | 0 | 7.6909 | 9702.36 | 0 | 0 | 0 | 0 | 0 | 0 | 0 | -24.3498 | -24.3531 | -24.3578
[20 empty] | 2020-11-07 08:00 | 7449 | 11 | 7 | 9 | 83430.787 | 83.4308 | 7.6755 | 9409.05 | 0 | 0 | 0 | 0 | 0 | 0 | 0 | 7.6712 | 9409.05 | 0 | 0 | 0 | 0 | 0 | 0 | 0 | 7.6644 | 9409.05 | 0 | 0 | 0 | 0 | 0 | 0 | 0 | -75.7552 | -75.7596 | -75.7664
[20 empty] | 2020-11-07 09:00 | 7450 | 11 | 7 | 10 | 123878.72 | 123.8787 | 7.6876 | 9335.73 | 0 | 0 | 0 | 0 | 0 | 0 | 0 | 7.6818 | 9335.73 | 0 | 0 | 0 | 0 | 0 | 0 | 0 | 7.6748 | 9335.73 | 0 | 0 | 0 | 0 | 0 | 0 | 0 | -116.1911 | -116.1969 | -116.2039
[20 empty] | 2020-11-07 10:00 | 7451 | 11 | 7 | 11 | 149776.313 | 149.7763 | 7.6934 | 9409.05 | 0 | 0 | 0 | 0 | 0 | 0 | 0 | 7.6888 | 9409.05 | 0 | 0 | 0 | 0 | 0 | 0 | 0 | 7.6838 | 9409.05 | 0 | 0 | 0 | 0 | 0 | 0 | 0 | -142.0829 | -142.0875 | -142.0925
[20 empty] | 2020-11-07 11:00 | 7452 | 11 | 7 | 12 | 158490.838 | 158.4908 | 7.6785 | 9555.71 | 0 | 0 | 0 | 0 | 0 | 0 | 0 | 7.6708 | 9555.71 | 0 | 0 | 0 | 0 | 0 | 0 | 0 | 7.6669 | 9555.71 | 0 | 0 | 0 | 0 | 0 | 0 | 0 | -150.8123 | -150.82 | -150.824
[20 empty] | 2020-11-07 12:00 | 7453 | 11 | 7 | 13 | 153263.831 | 153.2638 | 7.6664 | 9629.03 | 0 | 0 | 0 | 0 | 0 | 0 | 0 | 7.6644 | 9629.03 | 0 | 0 | 0 | 0 | 0 | 0 | 0 | 7.6644 | 9629.03 | 0 | 0 | 0 | 0 | 0 | 0 | 0 | -145.5974 | -145.5994 | -145.5994
[20 empty] | 2020-11-07 13:00 | 7454 | 11 | 7 | 14 | 132335.399 | 132.3354 | 7.6698 | 9629.03 | 0 | 0 | 0 | 0 | 0 | 0 | 0 | 7.6652 | 9629.03 | 0 | 0 | 0 | 0 | 0 | 0 | 0 | 7.6644 | 9629.03 | 0 | 0 | 0 | 0 | 0 | 0 | 0 | -124.6656 | -124.6702 | -124.671
[20 empty] | 2020-11-07 14:00 | 7455 | 11 | 7 | 15 | 96476.349 | 96.4763 | 7.698 | 9849.01 | 0 | 0 | 0 | 0 | 0 | 0 | 0 | 7.694 | 9849.01 | 0 | 0 | 0 | 0 | 0 | 0 | 0 | 7.6904 | 9849.01 | 0 | 0 | 0 | 0 | 0 | 0 | 0 | -88.7783 | -88.7823 | -88.7859
[20 empty] | 2020-11-07 15:00 | 7456 | 11 | 7 | 16 | 46903.133 | 46.9031 | 7.7 | 9995.67 | 0 | 0 | 0 | 0 | 0 | 0 | 0 | 7.6963 | 9995.67 | 0 | 0 | 0 | 0 | 0 | 0 | 0 | 7.693 | 9995.67 | 0 | 0 | 0 | 0 | 0 | 0 | 0 | -39.2032 | -39.2068 | -39.2101
[20 empty] | 2020-11-07 16:00 | 7457 | 11 | 7 | 17 | 1508.371 | 1.5084 | 7.7095 | 9995.67 | 0 | 0 | 0 | 0 | 0 | 0 | 0 | 7.7081 | 9995.67 | 0 | 0 | 0 | 0 | 0 | 0 | 0 | 7.707 | 9995.67 | 0 | 0 | 0 | 0 | 0 | 0 | 0 | 6.2011 | 6.1998 | 6.1986
[20 empty] | 2020-11-07 17:00 | 7458 | 11 | 7 | 18 | 0 | 0 | 7.7149 | 10362.3 | 0 | 0 | 0 | 0 | 0 | 0 | 0 | 7.7149 | 10362.3 | 0 | 0 | 0 | 0 | 0 | 0 | 0 | 7.7149 | 10362.3 | 0 | 0 | 0 | 0 | 0 | 0 | 0 | 7.7149 | 7.7149 | 7.7149
[20 empty] | 2020-11-07 18:00 | 7459 | 11 | 7 | 19 | 0 | 0 | 7.7149 | 10435.6 | 0 | 0 | 0 | 0 | 0 | 0 | 0 | 7.7149 | 10435.6 | 0 | 0 | 0 | 0 | 0 | 0 | 0 | 7.7149 | 10435.6 | 0 | 0 | 0 | 0 | 0 | 0 | 0 | 7.7149 | 7.7149 | 7.7149
[20 empty] | 2020-11-07 19:00 | 7460 | 11 | 7 | 20 | 0 | 0 | 7.7149 | 10435.6 | 0 | 0 | 0 | 0 | 0 | 0 | 0 | 7.7149 | 10435.6 | 0 | 0 | 0 | 0 | 0 | 0 | 0 | 7.7149 | 10435.6 | 0 | 0 | 0 | 0 | 0 | 0 | 0 | 7.7149 | 7.7149 | 7.7149
[20 empty] | 2020-11-07 20:00 | 7461 | 11 | 7 | 21 | 0 | 0 | 7.7149 | 10655.6 | 0 | 0 | 0 | 0 | 0 | 0 | 0 | 7.7149 | 10655.6 | 0 | 0 | 0 | 0 | 0 | 0 | 0 | 7.7149 | 10655.6 | 0 | 0 | 0 | 0 | 0 | 0 | 0 | 7.7149 | 7.7149 | 7.7149
[20 empty] | 2020-11-07 21:00 | 7462 | 11 | 7 | 22 | 0 | 0 | 7.7149 | 10655.6 | 0 | 0 | 0 | 0 | 0 | 0 | 0 | 7.7149 | 10655.6 | 0 | 0 | 0 | 0 | 0 | 0 | 0 | 7.7149 | 10655.6 | 0 | 0 | 0 | 0 | 0 | 0 | 0 | 7.7149 | 7.7149 | 7.7149
[20 empty] | 2020-11-07 22:00 | 7463 | 11 | 7 | 23 | 0 | 0 | 7.7149 | 10655.6 | 0 | 0 | 0 | 0 | 0 | 0 | 0 | 7.7149 | 10655.6 | 0 | 0 | 0 | 0 | 0 | 0 | 0 | 7.7149 | 10655.6 | 0 | 0 | 0 | 0 | 0 | 0 | 0 | 7.7149 | 7.7149 | 7.7149
[20 empty] | 2020-11-07 23:00 | 7464 | 11 | 7 | 24 | 0 | 0 | 7.7149 | 10728.9 | 0 | 0 | 0 | 0 | 0 | 0 | 0 | 7.7149 | 10728.9 | 0 | 0 | 0 | 0 | 0 | 107294 | 0 | 7.7149 | 10728.9 | 0 | 0 | 0 | 0 | 0 | 0 | 0 | 7.7149 | 7.7149 | 7.7149
[20 empty] | 2020-11-08 | 7465 | 11 | 8 | 1 | 0 | 0 | 7.3544 | 10728.9 | 0 | 0 | 0 | 0 | 0 | 0 | 0 | 7.3544 | 10728.9 | 0 | 0 | 0 | 0 | 0 | 0 | 0 | 7.3544 | 10728.9 | 0 | 0 | 0 | 0 | 0 | 0 | 0 | 7.3544 | 7.3544 | 7.3544
[20 empty] | 2020-11-08 01:00 | 7466 | 11 | 8 | 2 | 0 | 0 | 7.3544 | 10728.9 | 0 | 0 | 0 | 0 | 0 | 0 | 0 | 7.3544 | 10728.9 | 0 | 0 | 0 | 0 | 0 | 0 | 0 | 7.3544 | 10728.9 | 0 | 0 | 0 | 0 | 0 | 0 | 0 | 7.3544 | 7.3544 | 7.3544
[20 empty] | 2020-11-08 02:00 | 7467 | 11 | 8 | 3 | 0 | 0 | 7.3544 | 10728.9 | 0 | 0 | 0 | 0 | 0 | 0 | 0 | 7.3544 | 10728.9 | 0 | 0 | 0 | 0 | 0 | 0 | 0 | 7.3544 | 10728.9 | 0 | 0 | 0 | 0 | 0 | 0 | 0 | 7.3544 | 7.3544 | 7.3544
[20 empty] | 2020-11-08 03:00 | 7468 | 11 | 8 | 4 | 0 | 0 | 7.3544 | 10802.3 | 0 | 0 | 0 | 0 | 0 | 0 | 0 | 7.3544 | 10802.3 | 0 | 0 | 0 | 0 | 0 | 0 | -203.715 | 7.3544 | 10802.3 | 0 | 0 | 0 | 0 | 0 | 0 | 0 | 7.3544 | 7.3544 | 7.3544
[20 empty] | 2020-11-08 04:00 | 7469 | 11 | 8 | 5 | 0 | 0 | 38.6743 | 849070 | 18.6795 | 63.7345 | 0 | 838268 | 838.268 | 142738 | -668123 | 41.1785 | 897571 | 20.1311 | 68.6873 | 0 | 886769 | 886.769 | 170185 | -649085 | 43.7099 | 945254 | 21.5875 | 73.6565 | 0 | 934452 | 934.452 | 164959 | -750412 | 38.6743 | 41.1785 | 43.7099
[20 empty] | 2020-11-08 05:00 | 7470 | 11 | 8 | 6 | 0 | 0 | 42.3196 | 711450 | 20.9224 | 71.3872 | 0 | 700501 | 700.501 | 159876 | -602972 | 45.3037 | 751197 | 22.8606 | 78.0004 | 0 | 740248 | 740.248 | 203221 | -557412 | 48.3614 | 790565 | 24.8489 | 84.7844 | 0 | 779616 | 779.616 | 189881 | -673000 | 42.3196 | 45.3037 | 48.3614
[20 empty] | 2020-11-08 06:00 | 7471 | 11 | 8 | 7 | 0 | 0 | 44.659 | 695474 | 21.1843 | 72.2808 | 0 | 662090 | 662.09 | 161878 | -566874 | 47.6518 | 733707 | 23.1327 | 78.9288 | 0 | 700323 | 700.323 | 136511 | -533601 | 50.7165 | 771357 | 25.1303 | 85.7446 | 0 | 737973 | 737.973 | 192030 | -633710 | 44.659 | 47.6518 | 50.7165
[20 empty] | 2020-11-08 07:00 | 7472 | 11 | 8 | 8 | 36309.203 | 36.3092 | 100.121 | 716313 | 0.90405 | 3.0846 | 0 | 633218 | 633.218 | 6908.2 | -539984 | 100.594 | 760359 | 0.99084 | 3.3807 | 0 | 677264 | 677.264 | 6980.85 | -542915 | 101.109 | 804634 | 1.0798 | 3.6844 | 0 | 721540 | 721.54 | 8251.57 | -618737 | 63.8118 | 64.2848 | 64.7998
[20 empty] | 2020-11-08 08:00 | 7473 | 11 | 8 | 9 | 92757.072 | 92.7571 | 134.273 | 732546 | 1.071 | 3.6543 | 0 | 649746 | 649.746 | 8183.93 | -561892 | 134.438 | 772394 | 1.1589 | 3.9543 | 0 | 689594 | 689.594 | 8531.62 | -567445 | 134.986 | 812196 | 1.249 | 4.2616 | 0 | 729396 | 729.396 | 9544.05 | -633149 | 41.5159 | 41.6809 | 42.2289
[20 empty] | 2020-11-08 09:00 | 7474 | 11 | 8 | 10 | 135591.871 | 135.5919 | 139.707 | 612984 | 1.0716 | 3.6562 | 0 | 555188 | 555.188 | 8188.36 | -468850 | 139.758 | 649395 | 1.1596 | 3.9564 | 0 | 591599 | 591.599 | 8343.69 | -466821 | 140.212 | 685673 | 1.2497 | 4.2639 | 0 | 627876 | 627.876 | 9549.22 | -532450 | 4.1151 | 4.1661 | 4.6201
[20 empty] | 2020-11-08 10:00 | 7475 | 11 | 8 | 11 | 8815.496 | 8.8155 | 140.161 | 572212 | 1.0381 | 3.5421 | 0 | 514416 | 514.416 | 7932.72 | -427605 | 139.984 | 606939 | 1.1387 | 3.8851 | 0 | 549143 | 549.143 | 8334.44 | -423216 | 140.431 | 641286 | 1.2501 | 4.2654 | 0 | 583490 | 583.49 | 9552.77 | -487350 | 131.3455 | 131.1685 | 131.6155
[20 empty] | 2020-11-08 11:00 | 7476 | 11 | 8 | 12 | 111016.34 | 111.0163 | 118.493 | 595887 | 1.0377 | 3.5408 | 0 | 469228 | 469.228 | 7929.78 | -390082 | 118.244 | 623541 | 1.1257 | 3.8408 | 0 | 496882 | 496.882 | 8285.68 | -378677 | 118.638 | 650722 | 1.2158 | 4.1481 | 0 | 524063 | 524.063 | 9290 | -436717 | 7.4767 | 7.2277 | 7.6217
[20 empty] | 2020-11-08 12:00 | 7477 | 11 | 8 | 13 | 55810.933 | 55.8109 | 139.737 | 529086 | 1.0347 | 3.5304 | 0 | 402427 | 402.427 | 7906.57 | -323484 | 139.978 | 553054 | 1.1263 | 3.8429 | 0 | 426395 | 426.395 | 8290.17 | -315455 | 140.732 | 576678 | 1.2164 | 4.1504 | 0 | 450019 | 450.019 | 9295 | -362698 | 83.9261 | 84.1671 | 84.9211
[20 empty] | 2020-11-08 13:00 | 7478 | 11 | 8 | 14 | 86388.566 | 86.3886 | 90.5749 | 489653 | 1.0345 | 3.5298 | 0 | 396653 | 396.653 | 7905.18 | -320172 | 91.1685 | 511487 | 1.1225 | 3.8299 | 0 | 418487 | 418.487 | 8141.73 | -312428 | 92.0327 | 533359 | 1.2126 | 4.1373 | 0 | 440359 | 440.359 | 9265.76 | -356128 | 4.1863 | 4.7799 | 5.6441
[20 empty] | 2020-11-08 14:00 | 7479 | 11 | 8 | 15 | 67615.398 | 67.6154 | 85.548 | 445379 | 1.0341 | 3.5285 | 0 | 387803 | 387.803 | 7902.28 | -314023 | 85.6804 | 467863 | 1.1221 | 3.8285 | 0 | 410287 | 410.287 | 8138.74 | -313067 | 86.3757 | 489845 | 1.2121 | 4.1358 | 0 | 432269 | 432.269 | 9262.35 | -350511 | 17.9326 | 18.065 | 18.7603
[20 empty] | 2020-11-08 15:00 | 7480 | 11 | 8 | 16 | 44063.868 | 44.0639 | 71.1299 | 488048 | 1.0343 | 3.5291 | 0 | 430398 | 430.398 | 7903.64 | -349187 | 71.6111 | 512303 | 1.1223 | 3.8292 | 0 | 454653 | 454.653 | 8140.13 | -349592 | 72.4055 | 536224 | 1.2123 | 4.1365 | 0 | 478574 | 478.574 | 9263.93 | -389179 | 27.066 | 27.5472 | 28.3416
[20 empty] | 2020-11-08 16:00 | 7481 | 11 | 8 | 17 | 870.753 | 0.87075 | 73.5846 | 452982 | 1.0345 | 3.5297 | 0 | 420185 | 420.185 | 7905.07 | -341208 | 74.4452 | 477571 | 1.1261 | 3.8422 | 0 | 444774 | 444.774 | 8269.4 | -343565 | 75.3385 | 502134 | 1.2162 | 4.1496 | 0 | 469336 | 469.336 | 9293.23 | -382150 | 72.7138 | 73.5744 | 74.4677
[20 empty] | 2020-11-08 17:00 | 7482 | 11 | 8 | 18 | 0 | 0 | 14.6995 | 32871 | 0 | 0 | 0 | 0 | 0 | 0 | 0 | 14.6995 | 32871 | 0 | 0 | 0 | 0 | 0 | 0 | 0 | 14.6995 | 32871 | 0 | 0 | 0 | 0 | 0 | 0 | 0 | 14.6995 | 14.6995 | 14.6995
[20 empty] | 2020-11-08 18:00 | 7483 | 11 | 8 | 19 | 0 | 0 | 13.7693 | 33017.7 | 0 | 0 | 0 | 0 | 0 | 0 | 0 | 13.7693 | 33017.7 | 0 | 0 | 0 | 0 | 0 | 0 | 0 | 13.7693 | 33017.7 | 0 | 0 | 0 | 0 | 0 | 0 | 0 | 13.7693 | 13.7693 | 13.7693
[20 empty] | 2020-11-08 19:00 | 7484 | 11 | 8 | 20 | 0 | 0 | 10.3911 | 33017.7 | 0 | 0 | 0 | 0 | 0 | 0 | 0 | 10.3911 | 33017.7 | 0 | 0 | 0 | 0 | 0 | 0 | 0 | 10.3911 | 33017.7 | 0 | 0 | 0 | 0 | 0 | 0 | 0 | 10.3911 | 10.3911 | 10.3911
[20 empty] | 2020-11-08 20:00 | 7485 | 11 | 8 | 21 | 0 | 0 | 8.8727 | 10728.9 | 0 | 0 | 0 | 0 | 0 | 0 | 0 | 8.8727 | 10728.9 | 0 | 0 | 0 | 0 | 0 | 0 | 0 | 8.8727 | 10728.9 | 0 | 0 | 0 | 0 | 0 | 0 | 0 | 8.8727 | 8.8727 | 8.8727
[20 empty] | 2020-11-08 21:00 | 7486 | 11 | 8 | 22 | 0 | 0 | 7.3544 | 10802.3 | 0 | 0 | 0 | 0 | 0 | 0 | 0 | 7.3544 | 10802.3 | 0 | 0 | 0 | 0 | 0 | 0 | 0 | 7.3544 | 10802.3 | 0 | 0 | 0 | 0 | 0 | 0 | 0 | 7.3544 | 7.3544 | 7.3544
[20 empty] | 2020-11-08 22:00 | 7487 | 11 | 8 | 23 | 0 | 0 | 7.3544 | 10802.3 | 0 | 0 | 0 | 0 | 0 | 0 | 0 | 7.3544 | 10802.3 | 0 | 0 | 0 | 0 | 0 | 0 | 0 | 7.3544 | 10802.3 | 0 | 0 | 0 | 0 | 0 | 0 | 0 | 7.3544 | 7.3544 | 7.3544
[20 empty] | 2020-11-08 23:00 | 7488 | 11 | 8 | 24 | 0 | 0 | 7.3544 | 10875.6 | 0 | 0 | 0 | 0 | 0 | 0 | 0 | 7.3544 | 10875.6 | 0 | 0 | 0 | 0 | 0 | 0 | 0 | 7.3544 | 10875.6 | 0 | 0 | 0 | 0 | 0 | 0 | 0 | 7.3544 | 7.3544 | 7.3544
[20 empty] | 2020-11-09 | 7489 | 11 | 9 | 1 | 0 | 0 | 7.3544 | 10875.6 | 0 | 0 | 0 | 0 | 0 | 0 | 0 | 7.3544 | 10875.6 | 0 | 0 | 0 | 0 | 0 | 0 | 0 | 7.3544 | 10875.6 | 0 | 0 | 0 | 0 | 0 | 0 | 0 | 7.3544 | 7.3544 | 7.3544
[20 empty] | 2020-11-09 01:00 | 7490 | 11 | 9 | 2 | 0 | 0 | 7.3544 | 10875.6 | 0 | 0 | 0 | 0 | 0 | 0 | 0 | 7.3544 | 10875.6 | 0 | 0 | 0 | 0 | 0 | 0 | 0 | 7.3544 | 10875.6 | 0 | 0 | 0 | 0 | 0 | 0 | 0 | 7.3544 | 7.3544 | 7.3544
[20 empty] | 2020-11-09 02:00 | 7491 | 11 | 9 | 3 | 0 | 0 | 7.3544 | 11022.3 | 0 | 0 | 0 | 0 | 0 | 0 | 0 | 7.3544 | 11022.3 | 0 | 0 | 0 | 0 | 0 | 0 | 0 | 7.3544 | 11022.3 | 0 | 0 | 0 | 0 | 0 | 0 | 0 | 7.3544 | 7.3544 | 7.3544
[20 empty] | 2020-11-09 03:00 | 7492 | 11 | 9 | 4 | 0 | 0 | 7.3544 | 11095.6 | 0 | 0 | 0 | 0 | 0 | 0 | 0 | 7.3544 | 11095.6 | 0 | 0 | 0 | 0 | 0 | 0 | 0 | 7.3544 | 11095.6 | 0 | 0 | 0 | 0 | 0 | 0 | 0 | 7.3544 | 7.3544 | 7.3544
[20 empty] | 2020-11-09 04:00 | 7493 | 11 | 9 | 5 | 0 | 0 | 39.4344 | 704948 | 19.7252 | 67.3024 | 0 | 693852 | 693.852 | 150728 | -519606 | 42.0088 | 751743 | 21.2505 | 72.5067 | 0 | 740648 | 740.648 | 177648 | -529842 | 44.6189 | 797827 | 22.7888 | 77.7554 | 0 | 786731 | 786.731 | 174139 | -596499 | 39.4344 | 42.0088 | 44.6189
[20 empty] | 2020-11-09 05:00 | 7494 | 11 | 9 | 6 | 0 | 0 | 15.9549 | 521199 | 3.705 | 12.6416 | 0 | 510030 | 510.03 | 28311.6 | -422369 | 24.8336 | 568779 | 9.5978 | 32.7478 | 0 | 557610 | 557.61 | 102460 | -442811 | 26.2732 | 603120 | 10.5118 | 35.8663 | 0 | 591951 | 591.951 | 80325.2 | -493651 | 15.9549 | 24.8336 | 26.2732
[20 empty] | 2020-11-09 06:00 | 7495 | 11 | 9 | 7 | 0 | 0 | 18.0846 | 517631 | 3.7133 | 12.6697 | 0 | 484100 | 484.1 | 28374.7 | -399311 | 18.5321 | 549942 | 3.9623 | 13.5193 | 0 | 516411 | 516.411 | 49076.7 | -409031 | 28.4327 | 597661 | 10.5518 | 36.0027 | 0 | 564130 | 564.13 | 80630.2 | -468879 | 18.0846 | 18.5321 | 28.4327
[20 empty] | 2020-11-09 07:00 | 7496 | 11 | 9 | 8 | 34297.529 | 34.2975 | 99.7207 | 601202 | 0.88289 | 3.0124 | 0 | 517961 | 517.961 | 6746.49 | -429840 | 100.28 | 646628 | 0.99099 | 3.3812 | 0 | 563387 | 563.387 | 6776.48 | -461547 | 100.772 | 692526 | 1.08 | 3.6848 | 0 | 609286 | 609.286 | 8252.42 | -510231 | 65.4232 | 65.9825 | 66.4745
[20 empty] | 2020-11-09 08:00 | 7497 | 11 | 9 | 9 | 90378.829 | 90.3788 | 131.758 | 609344 | 1.0379 | 3.5415 | 0 | 526543 | 526.543 | 7931.32 | -446894 | 131.355 | 649709 | 1.1259 | 3.8415 | 0 | 566908 | 566.908 | 8287.21 | -479526 | 131.737 | 689401 | 1.216 | 4.1489 | 0 | 606600 | 606.6 | 9291.76 | -517996 | 41.3792 | 40.9762 | 41.3582
[20 empty] | 2020-11-09 09:00 | 7498 | 11 | 9 | 10 | 134435.914 | 134.4359 | 136.182 | 509179 | 1.0341 | 3.5285 | 0 | 451309 | 451.309 | 7902.33 | -370283 | 136.182 | 546136 | 1.1221 | 3.8285 | 0 | 488266 | 488.266 | 8272.85 | -398711 | 136.847 | 582294 | 1.2121 | 4.1358 | 0 | 524424 | 524.424 | 9262.39 | -433520 | 1.7461 | 1.7461 | 2.4111
[20 empty] | 2020-11-09 10:00 | 7499 | 11 | 9 | 11 | 67373.592 | 67.3736 | 136.165 | 478134 | 1.0345 | 3.5298 | 0 | 420264 | 420.264 | 7905.18 | -341146 | 136.701 | 512318 | 1.1225 | 3.8299 | 0 | 454449 | 454.449 | 8141.74 | -369672 | 137.536 | 546170 | 1.2126 | 4.1373 | 0 | 488301 | 488.301 | 9265.76 | -399093 | 68.7914 | 69.3274 | 70.1624
[20 empty] | 2020-11-09 11:00 | 7500 | 11 | 9 | 12 | 170748.549 | 170.7485 | 114.989 | 523911 | 1.0125 | 3.4546 | 0 | 397252 | 397.252 | 7736.79 | -323511 | 115.779 | 553143 | 1.1225 | 3.8299 | 0 | 426484 | 426.484 | 8141.73 | -347097 | 116.774 | 582097 | 1.2126 | 4.1373 | 0 | 455438 | 455.438 | 9265.75 | -372637 | -55.7595 | -54.9695 | -53.9745
[20 empty] | 2020-11-09 12:00 | 7501 | 11 | 9 | 13 | 165311.888 | 165.3119 | 138.188 | 447960 | 0.99863 | 3.4073 | 0 | 321301 | 321.301 | 7630.92 | -255424 | 139.023 | 472182 | 1.0998 | 3.7524 | 0 | 345523 | 345.523 | 8106 | -278004 | 140.08 | 496466 | 1.2001 | 4.0948 | 0 | 369807 | 369.807 | 9170.57 | -295023 | -27.1239 | -26.2889 | -25.2319
[20 empty] | 2020-11-09 13:00 | 7502 | 11 | 9 | 14 | 143888.251 | 143.8883 | 90.1878 | 409705 | 0.96535 | 3.2938 | 0 | 316425 | 316.425 | 7376.67 | -251451 | 90.7748 | 430276 | 1.0565 | 3.6047 | 0 | 336996 | 336.996 | 8097.49 | -268660 | 91.7266 | 450857 | 1.1637 | 3.9705 | 0 | 357577 | 357.577 | 8892.23 | -284902 | -53.7005 | -53.1135 | -52.1617
[20 empty] | 2020-11-09 14:00 | 7503 | 11 | 9 | 15 | 105424.341 | 105.4243 | 83.8157 | 369377 | 0.96571 | 3.295 | 0 | 311728 | 311.728 | 7379.39 | -248932 | 84.4073 | 387916 | 1.0527 | 3.5919 | 0 | 330266 | 330.266 | 8034.46 | -265662 | 85.3477 | 406388 | 1.146 | 3.9103 | 0 | 348739 | 348.739 | 8757.27 | -279005 | -21.6086 | -21.017 | -20.0766
[20 empty] | 2020-11-09 15:00 | 7504 | 11 | 9 | 16 | 51564.491 | 51.5645 | 70.0174 | 420444 | 0.96554 | 3.2944 | 0 | 362721 | 362.721 | 7378.07 | -289583 | 70.6784 | 442183 | 1.0567 | 3.6054 | 0 | 384460 | 384.46 | 8099.04 | -306392 | 71.6789 | 463841 | 1.1639 | 3.9713 | 0 | 406118 | 406.118 | 8893.91 | -324871 | 18.4529 | 19.1139 | 20.1144
[20 empty] | 2020-11-09 16:00 | 7505 | 11 | 9 | 17 | 1685.987 | 1.686 | 72.5609 | 391419 | 0.99957 | 3.4105 | 0 | 358548 | 358.548 | 7638.14 | -287486 | 73.2827 | 414755 | 1.1004 | 3.7545 | 0 | 381884 | 381.884 | 8110.45 | -306784 | 74.1534 | 438004 | 1.2008 | 4.0971 | 0 | 405133 | 405.133 | 9175.63 | -325620 | 70.8749 | 71.5967 | 72.4674
[20 empty] | 2020-11-09 17:00 | 7506 | 11 | 9 | 18 | 0 | 0 | 14.6995 | 32797.7 | 0 | 0 | 0 | 0 | 0 | 0 | 0 | 14.6995 | 32797.7 | 0 | 0 | 0 | 0 | 0 | 0 | 0 | 14.6995 | 32797.7 | 0 | 0 | 0 | 0 | 0 | 0 | 0 | 14.6995 | 14.6995 | 14.6995
[20 empty] | 2020-11-09 18:00 | 7507 | 11 | 9 | 19 | 0 | 0 | 13.7693 | 32797.7 | 0 | 0 | 0 | 0 | 0 | 0 | 0 | 13.7693 | 32797.7 | 0 | 0 | 0 | 0 | 0 | 0 | 0 | 13.7693 | 32797.7 | 0 | 0 | 0 | 0 | 0 | 0 | 0 | 13.7693 | 13.7693 | 13.7693
[20 empty] | 2020-11-09 19:00 | 7508 | 11 | 9 | 20 | 0 | 0 | 10.3911 | 32797.7 | 0 | 0 | 0 | 0 | 0 | 0 | 0 | 10.3911 | 32797.7 | 0 | 0 | 0 | 0 | 0 | 0 | 0 | 10.3911 | 32797.7 | 0 | 0 | 0 | 0 | 0 | 0 | 0 | 10.3911 | 10.3911 | 10.3911
[20 empty] | 2020-11-09 20:00 | 7509 | 11 | 9 | 21 | 0 | 0 | 8.8727 | 10435.6 | 0 | 0 | 0 | 0 | 0 | 0 | 0 | 8.8727 | 10435.6 | 0 | 0 | 0 | 0 | 0 | 0 | 0 | 8.8727 | 10435.6 | 0 | 0 | 0 | 0 | 0 | 0 | 0 | 8.8727 | 8.8727 | 8.8727
[20 empty] | 2020-11-09 21:00 | 7510 | 11 | 9 | 22 | 0 | 0 | 7.3544 | 10509 | 0 | 0 | 0 | 0 | 0 | 0 | 0 | 7.3544 | 10509 | 0 | 0 | 0 | 0 | 0 | 0 | 0 | 7.3544 | 10509 | 0 | 0 | 0 | 0 | 0 | 0 | 0 | 7.3544 | 7.3544 | 7.3544
[20 empty] | 2020-11-09 22:00 | 7511 | 11 | 9 | 23 | 0 | 0 | 7.3544 | 10509 | 0 | 0 | 0 | 0 | 0 | 0 | 0 | 7.3544 | 10509 | 0 | 0 | 0 | 0 | 0 | 0 | 0 | 7.3544 | 10509 | 0 | 0 | 0 | 0 | 0 | 0 | 0 | 7.3544 | 7.3544 | 7.3544
[20 empty] | 2020-11-09 23:00 | 7512 | 11 | 9 | 24 | 0 | 0 | 7.3544 | 10435.6 | 0 | 0 | 0 | 0 | 0 | 0 | 0 | 7.3544 | 10435.6 | 0 | 0 | 0 | 0 | 0 | 0 | 0 | 7.3544 | 10435.6 | 0 | 0 | 0 | 0 | 0 | 0 | 0 | 7.3544 | 7.3544 | 7.3544
[20 empty] | 2020-11-10 | 7513 | 11 | 10 | 1 | 0 | 0 | 7.3544 | 10509 | 0 | 0 | 0 | 0 | 0 | 0 | 0 | 7.3544 | 10509 | 0 | 0 | 0 | 0 | 0 | 0 | 0 | 7.3544 | 10509 | 0 | 0 | 0 | 0 | 0 | 0 | 0 | 7.3544 | 7.3544 | 7.3544
[20 empty] | 2020-11-10 01:00 | 7514 | 11 | 10 | 2 | 0 | 0 | 7.3544 | 10509 | 0 | 0 | 0 | 0 | 0 | 0 | 0 | 7.3544 | 10509 | 0 | 0 | 0 | 0 | 0 | 0 | 0 | 7.3544 | 10509 | 0 | 0 | 0 | 0 | 0 | 0 | 0 | 7.3544 | 7.3544 | 7.3544
[20 empty] | 2020-11-10 02:00 | 7515 | 11 | 10 | 3 | 0 | 0 | 7.3544 | 10509 | 0 | 0 | 0 | 0 | 0 | 0 | 0 | 7.3544 | 10509 | 0 | 0 | 0 | 0 | 0 | 0 | 0 | 7.3544 | 10509 | 0 | 0 | 0 | 0 | 0 | 0 | 0 | 7.3544 | 7.3544 | 7.3544
[20 empty] | 2020-11-10 03:00 | 7516 | 11 | 10 | 4 | 0 | 0 | 7.3544 | 10509 | 0 | 0 | 0 | 0 | 0 | 0 | 0 | 7.3544 | 10509 | 0 | 0 | 0 | 0 | 0 | 0 | 0 | 7.3544 | 10509 | 0 | 0 | 0 | 0 | 0 | 0 | 0 | 7.3544 | 7.3544 | 7.3544
[20 empty] | 2020-11-10 04:00 | 7517 | 11 | 10 | 5 | 0 | 0 | 40.755 | 589190 | 21.3022 | 72.6831 | 0 | 578681 | 578.681 | 162779 | -422016 | 43.5291 | 628311 | 23.0311 | 78.5821 | 0 | 617802 | 617.802 | 81845.9 | -236667 | 46.0782 | 665713 | 24.5136 | 83.6404 | 0 | 655204 | 655.204 | 187318 | -483384 | 40.755 | 43.5291 | 46.0782
[20 empty] | 2020-11-10 05:00 | 7518 | 11 | 10 | 6 | 0 | 0 | 16.0585 | 427995 | 3.86 | 13.1704 | 0 | 417339 | 417.339 | 29496 | -336173 | 16.5081 | 454490 | 4.114 | 14.037 | 0 | 443835 | 443.835 | 50218.6 | -198829 | 16.9597 | 480139 | 4.3699 | 14.91 | 0 | 469484 | 469.484 | 33391.9 | -379427 | 16.0585 | 16.5081 | 16.9597
[20 empty] | 2020-11-10 06:00 | 7519 | 11 | 10 | 7 | 0 | 0 | 18.1849 | 434681 | 3.8633 | 13.1815 | 0 | 401516 | 401.516 | 29521 | -321262 | 18.6337 | 460555 | 4.1172 | 14.048 | 0 | 427390 | 427.39 | 154990 | -417007 | 19.0845 | 485670 | 4.3729 | 14.9204 | 0 | 452506 | 452.506 | 33415.3 | -363434 | 18.1849 | 18.6337 | 19.0845
[20 empty] | 2020-11-10 07:00 | 7520 | 11 | 10 | 8 | 31474.14 | 31.4741 | 99.5376 | 495763 | 0.86632 | 2.9559 | 0 | 412889 | 412.889 | 6619.92 | -334729 | 99.9281 | 533207 | 0.95303 | 3.2517 | 0 | 450333 | 450.333 | 6729.33 | -397143 | 100.419 | 570562 | 1.042 | 3.5552 | 0 | 487688 | 487.688 | 7962.07 | -398957 | 68.0635 | 68.454 | 68.9449
[20 empty] | 2020-11-10 08:00 | 7521 | 11 | 10 | 9 | 83776.566 | 83.7766 | 132.975 | 493101 | 1.0131 | 3.4566 | 0 | 410594 | 410.594 | 7741.25 | -338961 | 132.972 | 525650 | 1.101 | 3.7567 | 0 | 443142 | 443.142 | 8274.27 | -395774 | 133.481 | 557745 | 1.2015 | 4.0994 | 0 | 475238 | 475.238 | 9180.92 | -394589 | 49.1984 | 49.1954 | 49.7044
[20 empty] | 2020-11-10 09:00 | 7522 | 11 | 10 | 10 | 123305.48 | 123.3055 | 138.217 | 370689 | 0.96574 | 3.2951 | 0 | 313333 | 313.333 | 7379.63 | -249885 | 138.152 | 397817 | 1.0528 | 3.592 | 0 | 340461 | 340.461 | 8100.74 | -293016 | 138.478 | 424642 | 1.1419 | 3.8962 | 0 | 367286 | 367.286 | 8725.8 | -294230 | 14.9115 | 14.8465 | 15.1725
[20 empty] | 2020-11-10 10:00 | 7523 | 11 | 10 | 11 | 148961.447 | 148.9614 | 138.658 | 336325 | 0.90049 | 3.0725 | 0 | 278969 | 278.969 | 6881.01 | -219382 | 138.365 | 361355 | 0.99581 | 3.3977 | 0 | 303999 | 303.999 | 7739.46 | -253796 | 138.765 | 385564 | 1.1009 | 3.7561 | 0 | 328208 | 328.208 | 8412 | -259753 | -10.3034 | -10.5964 | -10.1964
[20 empty] | 2020-11-10 11:00 | 7524 | 11 | 10 | 12 | 158007.865 | 158.0079 | 125.155 | 346042 | 8.8547 | 30.2122 | 0 | 219384 | 219.384 | 67662.2 | -168465 | 125.358 | 359963 | 9.4275 | 32.1666 | 0 | 233304 | 233.304 | 70283.5 | -192902 | 126.309 | 372980 | 10.0402 | 34.2572 | 0 | 246321 | 246.321 | 76720.9 | -189738 | -32.8529 | -32.6499 | -31.6989
[20 empty] | 2020-11-10 12:00 | 7525 | 11 | 10 | 13 | 152864.095 | 152.8641 | 143.447 | 275362 | 6.5126 | 22.2209 | 0 | 148703 | 148.703 | 49765.2 | -108131 | 144.06 | 282256 | 6.9328 | 23.6547 | 0 | 155598 | 155.598 | 51278.1 | -134095 | 144.406 | 288709 | 7.148 | 24.389 | 0 | 162050 | 162.05 | 54620.9 | -117845 | -9.4171 | -8.8041 | -8.4581
[20 empty] | 2020-11-10 13:00 | 7526 | 11 | 10 | 14 | 133311.643 | 133.3116 | 93.0601 | 234862 | 6.1358 | 20.9354 | 0 | 144410 | 144.41 | 46886.3 | -103965 | 94.0328 | 238765 | 6.5702 | 22.4177 | 0 | 148313 | 148.313 | 49625.8 | -126242 | 94.9279 | 242973 | 6.9211 | 23.6147 | 0 | 152521 | 152.521 | 52886.6 | -109065 | -40.2515 | -39.2788 | -38.3837
[20 empty] | 2020-11-10 14:00 | 7527 | 11 | 10 | 15 | 96853.371 | 96.8534 | 83.3911 | 254630 | 0.7339 | 2.5041 | 0 | 197201 | 197.201 | 5608.03 | -149516 | 83.3597 | 267075 | 0.80451 | 2.745 | 0 | 209645 | 209.645 | 5383.82 | -173593 | 83.8098 | 278849 | 0.86245 | 2.9427 | 0 | 221419 | 221.419 | 6590.36 | -168526 | -13.4623 | -13.4937 | -13.0436
[20 empty] | 2020-11-10 15:00 | 7528 | 11 | 10 | 16 | 45906.562 | 45.9066 | 72.6485 | 300291 | 0.89448 | 3.052 | 0 | 242861 | 242.861 | 6835.09 | -188427 | 73.2323 | 316367 | 0.98007 | 3.344 | 0 | 258937 | 258.937 | 6712.98 | -208789 | 73.8896 | 332272 | 1.0678 | 3.6434 | 0 | 274843 | 274.843 | 8159.6 | -214132 | 26.7419 | 27.3257 | 27.983
[20 empty] | 2020-11-10 16:00 | 7529 | 11 | 10 | 17 | 446.542 | 0.44654 | 73.092 | 277095 | 0.89722 | 3.0613 | 0 | 244517 | 244.517 | 6856 | -189832 | 74.0787 | 294414 | 0.98293 | 3.3538 | 0 | 261836 | 261.836 | 6721.51 | -209160 | 75.1017 | 311626 | 1.0708 | 3.6536 | 0 | 279049 | 279.049 | 8182.4 | -217627 | 72.6455 | 73.6322 | 74.6552
[20 empty] | 2020-11-10 17:00 | 7530 | 11 | 10 | 18 | 0 | 0 | 14.6995 | 32724.3 | 0 | 0 | 0 | 0 | 0 | 0 | 0 | 14.6995 | 32724.3 | 0 | 0 | 0 | 0 | 0 | 0 | 0 | 14.6995 | 32724.3 | 0 | 0 | 0 | 0 | 0 | 0 | 0 | 14.6995 | 14.6995 | 14.6995
[20 empty] | 2020-11-10 18:00 | 7531 | 11 | 10 | 19 | 0 | 0 | 13.7693 | 32577.6 | 0 | 0 | 0 | 0 | 0 | 0 | 0 | 13.7693 | 32577.6 | 0 | 0 | 0 | 0 | 0 | 0 | 0 | 13.7693 | 32577.6 | 0 | 0 | 0 | 0 | 0 | 0 | 0 | 13.7693 | 13.7693 | 13.7693
[20 empty] | 2020-11-10 19:00 | 7532 | 11 | 10 | 20 | 0 | 0 | 10.3911 | 32577.6 | 0 | 0 | 0 | 0 | 0 | 0 | 0 | 10.3911 | 32577.6 | 0 | 0 | 0 | 0 | 0 | 0 | 0 | 10.3911 | 32577.6 | 0 | 0 | 0 | 0 | 0 | 0 | 0 | 10.3911 | 10.3911 | 10.3911
[20 empty] | 2020-11-10 20:00 | 7533 | 11 | 10 | 21 | 0 | 0 | 8.8727 | 10215.6 | 0 | 0 | 0 | 0 | 0 | 0 | 0 | 8.8727 | 10215.6 | 0 | 0 | 0 | 0 | 0 | 0 | 0 | 8.8727 | 10215.6 | 0 | 0 | 0 | 0 | 0 | 0 | 0 | 8.8727 | 8.8727 | 8.8727
[20 empty] | 2020-11-10 21:00 | 7534 | 11 | 10 | 22 | 0 | 0 | 7.3544 | 10215.6 | 0 | 0 | 0 | 0 | 0 | 0 | 0 | 7.3544 | 10215.6 | 0 | 0 | 0 | 0 | 0 | 0 | 0 | 7.3544 | 10215.6 | 0 | 0 | 0 | 0 | 0 | 0 | 0 | 7.3544 | 7.3544 | 7.3544
[20 empty] | 2020-11-10 22:00 | 7535 | 11 | 10 | 23 | 0 | 0 | 7.3544 | 10215.6 | 0 | 0 | 0 | 0 | 0 | 0 | 0 | 7.3544 | 10215.6 | 0 | 0 | 0 | 0 | 0 | 0 | 0 | 7.3544 | 10215.6 | 0 | 0 | 0 | 0 | 0 | 0 | 0 | 7.3544 | 7.3544 | 7.3544
[20 empty] | 2020-11-10 23:00 | 7536 | 11 | 10 | 24 | 0 | 0 | 7.3544 | 10362.3 | 0 | 0 | 0 | 0 | 0 | 0 | 0 | 7.3544 | 10362.3 | 0 | 0 | 0 | 0 | 0 | 0 | 0 | 7.3544 | 10362.3 | 0 | 0 | 0 | 0 | 0 | 0 | 0 | 7.3544 | 7.3544 | 7.3544
[20 empty] | 2020-11-11 | 7537 | 11 | 11 | 1 | 0 | 0 | 7.7149 | 10435.6 | 0 | 0 | 0 | 0 | 0 | 0 | 0 | 7.7149 | 10435.6 | 0 | 0 | 0 | 0 | 0 | 0 | 0 | 7.7149 | 10435.6 | 0 | 0 | 0 | 0 | 0 | 0 | 0 | 7.7149 | 7.7149 | 7.7149
[20 empty] | 2020-11-11 01:00 | 7538 | 11 | 11 | 2 | 0 | 0 | 7.7149 | 10435.6 | 0 | 0 | 0 | 0 | 0 | 0 | 0 | 7.7149 | 10435.6 | 0 | 0 | 0 | 0 | 0 | 0 | 0 | 7.7149 | 10435.6 | 0 | 0 | 0 | 0 | 0 | 0 | 0 | 7.7149 | 7.7149 | 7.7149
[20 empty] | 2020-11-11 02:00 | 7539 | 11 | 11 | 3 | 0 | 0 | 7.7149 | 10582.3 | 0 | 0 | 0 | 0 | 0 | 0 | 0 | 7.7149 | 10582.3 | 0 | 0 | 0 | 0 | 0 | 0 | 0 | 7.7149 | 10582.3 | 0 | 0 | 0 | 0 | 0 | 0 | 0 | 7.7149 | 7.7149 | 7.7149
[20 empty] | 2020-11-11 03:00 | 7540 | 11 | 11 | 4 | 0 | 0 | 7.7149 | 10655.6 | 0 | 0 | 0 | 0 | 0 | 0 | 0 | 7.7149 | 10655.6 | 0 | 0 | 0 | 0 | 0 | 0 | 0 | 7.7149 | 10655.6 | 0 | 0 | 0 | 0 | 0 | 0 | 0 | 7.7149 | 7.7149 | 7.7149
[20 empty] | 2020-11-11 04:00 | 7541 | 11 | 11 | 5 | 0 | 0 | 7.7149 | 10655.6 | 0 | 0 | 0 | 0 | 0 | 0 | 0 | 7.7149 | 10655.6 | 0 | 0 | 0 | 0 | 0 | 0 | 0 | 7.7149 | 10655.6 | 0 | 0 | 0 | 0 | 0 | 0 | 0 | 7.7149 | 7.7149 | 7.7149
[20 empty] | 2020-11-11 05:00 | 7542 | 11 | 11 | 6 | 0 | 0 | 7.7149 | 10802.3 | 0 | 0 | 0 | 0 | 0 | 0 | 0 | 7.7149 | 10802.3 | 0 | 0 | 0 | 0 | 0 | 0 | 0 | 7.7149 | 10802.3 | 0 | 0 | 0 | 0 | 0 | 0 | 0 | 7.7149 | 7.7149 | 7.7149
[20 empty] | 2020-11-11 06:00 | 7543 | 11 | 11 | 7 | 0 | 0 | 7.7149 | 10875.6 | 0 | 0 | 0 | 0 | 0 | 0 | 0 | 7.7149 | 10875.6 | 0 | 0 | 0 | 0 | 0 | 0 | 0 | 7.7149 | 10875.6 | 0 | 0 | 0 | 0 | 0 | 0 | 0 | 7.7149 | 7.7149 | 7.7149
[20 empty] | 2020-11-11 07:00 | 7544 | 11 | 11 | 8 | 11185.732 | 11.1857 | 7.7047 | 10875.6 | 0 | 0 | 0 | 0 | 0 | 0 | 0 | 7.7026 | 10875.6 | 0 | 0 | 0 | 0 | 0 | 0 | 0 | 7.6997 | 10875.6 | 0 | 0 | 0 | 0 | 0 | 0 | 0 | -3.481 | -3.4831 | -3.4861
[20 empty] | 2020-11-11 08:00 | 7545 | 11 | 11 | 9 | 61732.692 | 61.7327 | 7.694 | 10655.6 | 0 | 0 | 0 | 0 | 0 | 0 | 0 | 7.6894 | 10655.6 | 0 | 0 | 0 | 0 | 0 | 0 | 0 | 7.6838 | 10655.6 | 0 | 0 | 0 | 0 | 0 | 0 | 0 | -54.0387 | -54.0433 | -54.0489
[20 empty] | 2020-11-11 09:00 | 7546 | 11 | 11 | 10 | 86716.89 | 86.7169 | 7.6652 | 10582.3 | 0 | 0 | 0 | 0 | 0 | 0 | 0 | 7.6644 | 10582.3 | 0 | 0 | 0 | 0 | 0 | 0 | 0 | 7.6644 | 10582.3 | 0 | 0 | 0 | 0 | 0 | 0 | 0 | -79.0517 | -79.0525 | -79.0525
[20 empty] | 2020-11-11 10:00 | 7547 | 11 | 11 | 11 | 82460.096 | 82.4601 | 7.6644 | 10582.3 | 0 | 0 | 0 | 0 | 0 | 0 | 0 | 7.6644 | 10582.3 | 0 | 0 | 0 | 0 | 0 | 0 | 0 | 7.6644 | 10582.3 | 0 | 0 | 0 | 0 | 0 | 0 | 0 | -74.7957 | -74.7957 | -74.7957
[20 empty] | 2020-11-11 11:00 | 7548 | 11 | 11 | 12 | 103692.494 | 103.6925 | 7.6644 | 10289 | 0 | 0 | 0 | 0 | 0 | 0 | 0 | 7.6644 | 10289 | 0 | 0 | 0 | 0 | 0 | 0 | 0 | 7.6644 | 10289 | 0 | 0 | 0 | 0 | 0 | 0 | 0 | -96.0281 | -96.0281 | -96.0281
[20 empty] | 2020-11-11 12:00 | 7549 | 11 | 11 | 13 | 115751.726 | 115.7517 | 7.6652 | 10215.6 | 0 | 0 | 0 | 0 | 0 | 0 | 0 | 7.6644 | 10215.6 | 0 | 0 | 0 | 0 | 0 | 0 | 0 | 7.6644 | 10215.6 | 0 | 0 | 0 | 0 | 0 | 0 | 0 | -108.0865 | -108.0873 | -108.0873
[20 empty] | 2020-11-11 13:00 | 7550 | 11 | 11 | 14 | 128431.481 | 128.4315 | 7.6644 | 10215.6 | 0 | 0 | 0 | 0 | 0 | 0 | 0 | 7.6644 | 10215.6 | 0 | 0 | 0 | 0 | 0 | 0 | 0 | 7.6644 | 10215.6 | 0 | 0 | 0 | 0 | 0 | 0 | 0 | -120.7671 | -120.7671 | -120.7671
[20 empty] | 2020-11-11 14:00 | 7551 | 11 | 11 | 15 | 92781.861 | 92.7819 | 7.6644 | 10215.6 | 0 | 0 | 0 | 0 | 0 | 0 | 0 | 7.6644 | 10215.6 | 0 | 0 | 0 | 0 | 0 | 0 | 0 | 7.6644 | 10215.6 | 0 | 0 | 0 | 0 | 0 | 0 | 0 | -85.1175 | -85.1175 | -85.1175
[20 empty] | 2020-11-11 15:00 | 7552 | 11 | 11 | 16 | 32983.943 | 32.9839 | 7.6644 | 10215.6 | 0 | 0 | 0 | 0 | 0 | 0 | 0 | 7.6644 | 10215.6 | 0 | 0 | 0 | 0 | 0 | 0 | 0 | 7.6644 | 10215.6 | 0 | 0 | 0 | 0 | 0 | 0 | 0 | -25.3195 | -25.3195 | -25.3195
[20 empty] | 2020-11-11 16:00 | 7553 | 11 | 11 | 17 | 0 | 0 | 7.7017 | 10215.6 | 0 | 0 | 0 | 0 | 0 | 0 | 0 | 7.6985 | 10215.6 | 0 | 0 | 0 | 0 | 0 | 0 | 0 | 7.6958 | 10215.6 | 0 | 0 | 0 | 0 | 0 | 0 | 0 | 7.7017 | 7.6985 | 7.6958
[20 empty] | 2020-11-11 17:00 | 7554 | 11 | 11 | 18 | 0 | 0 | 7.7149 | 10142.3 | 0 | 0 | 0 | 0 | 0 | 0 | 0 | 7.7149 | 10142.3 | 0 | 0 | 0 | 0 | 0 | 0 | 0 | 7.7149 | 10142.3 | 0 | 0 | 0 | 0 | 0 | 0 | 0 | 7.7149 | 7.7149 | 7.7149
[20 empty] | 2020-11-11 18:00 | 7555 | 11 | 11 | 19 | 0 | 0 | 7.7149 | 10142.3 | 0 | 0 | 0 | 0 | 0 | 0 | 0 | 7.7149 | 10142.3 | 0 | 0 | 0 | 0 | 0 | 0 | 0 | 7.7149 | 10142.3 | 0 | 0 | 0 | 0 | 0 | 0 | 0 | 7.7149 | 7.7149 | 7.7149
[20 empty] | 2020-11-11 19:00 | 7556 | 11 | 11 | 20 | 0 | 0 | 7.7149 | 10142.3 | 0 | 0 | 0 | 0 | 0 | 0 | 0 | 7.7149 | 10142.3 | 0 | 0 | 0 | 0 | 0 | 0 | 0 | 7.7149 | 10142.3 | 0 | 0 | 0 | 0 | 0 | 0 | 0 | 7.7149 | 7.7149 | 7.7149
[20 empty] | 2020-11-11 20:00 | 7557 | 11 | 11 | 21 | 0 | 0 | 7.7149 | 10215.6 | 0 | 0 | 0 | 0 | 0 | 0 | 0 | 7.7149 | 10215.6 | 0 | 0 | 0 | 0 | 0 | 0 | 0 | 7.7149 | 10215.6 | 0 | 0 | 0 | 0 | 0 | 0 | 0 | 7.7149 | 7.7149 | 7.7149
[20 empty] | 2020-11-11 21:00 | 7558 | 11 | 11 | 22 | 0 | 0 | 7.7149 | 10289 | 0 | 0 | 0 | 0 | 0 | 0 | 0 | 7.7149 | 10289 | 0 | 0 | 0 | 0 | 0 | 0 | 0 | 7.7149 | 10289 | 0 | 0 | 0 | 0 | 0 | 0 | 0 | 7.7149 | 7.7149 | 7.7149
[20 empty] | 2020-11-11 22:00 | 7559 | 11 | 11 | 23 | 0 | 0 | 7.7149 | 10289 | 0 | 0 | 0 | 0 | 0 | 0 | 0 | 7.7149 | 10289 | 0 | 0 | 0 | 0 | 0 | 0 | 0 | 7.7149 | 10289 | 0 | 0 | 0 | 0 | 0 | 0 | 0 | 7.7149 | 7.7149 | 7.7149
[20 empty] | 2020-11-11 23:00 | 7560 | 11 | 11 | 24 | 0 | 0 | 7.7149 | 10215.6 | 0 | 0 | 0 | 0 | 0 | 0 | 0 | 7.7149 | 10215.6 | 0 | 0 | 0 | 0 | 0 | 0 | 0 | 7.7149 | 10215.6 | 0 | 0 | 0 | 0 | 0 | 0 | 0 | 7.7149 | 7.7149 | 7.7149
[20 empty] | 2020-11-12 | 7561 | 11 | 12 | 1 | 0 | 0 | 7.3544 | 10215.6 | 0 | 0 | 0 | 0 | 0 | 0 | 0 | 7.3544 | 10215.6 | 0 | 0 | 0 | 0 | 0 | 0 | 0 | 7.3544 | 10215.6 | 0 | 0 | 0 | 0 | 0 | 0 | 0 | 7.3544 | 7.3544 | 7.3544
[20 empty] | 2020-11-12 01:00 | 7562 | 11 | 12 | 2 | 0 | 0 | 7.3544 | 10215.6 | 0 | 0 | 0 | 0 | 0 | 0 | 0 | 7.3544 | 10215.6 | 0 | 0 | 0 | 0 | 0 | 0 | 0 | 7.3544 | 10215.6 | 0 | 0 | 0 | 0 | 0 | 0 | 0 | 7.3544 | 7.3544 | 7.3544
[20 empty] | 2020-11-12 02:00 | 7563 | 11 | 12 | 3 | 0 | 0 | 7.3544 | 10289 | 0 | 0 | 0 | 0 | 0 | 0 | 0 | 7.3544 | 10289 | 0 | 0 | 0 | 0 | 0 | 0 | 0 | 7.3544 | 10289 | 0 | 0 | 0 | 0 | 0 | 0 | 0 | 7.3544 | 7.3544 | 7.3544
[20 empty] | 2020-11-12 03:00 | 7564 | 11 | 12 | 4 | 0 | 0 | 7.3544 | 10362.3 | 0 | 0 | 0 | 0 | 0 | 0 | 0 | 7.3544 | 10362.3 | 0 | 0 | 0 | 0 | 0 | 0 | 0 | 7.3544 | 10362.3 | 0 | 0 | 0 | 0 | 0 | 0 | 0 | 7.3544 | 7.3544 | 7.3544
[20 empty] | 2020-11-12 04:00 | 7565 | 11 | 12 | 5 | 0 | 0 | 39.8111 | 736533 | 19.9023 | 67.9066 | 0 | 726170 | 726.17 | 152082 | -563569 | 42.4689 | 775753 | 21.5133 | 73.4034 | 0 | 765391 | 765.391 | 174583 | -546069 | 45.174 | 814073 | 23.1496 | 78.9864 | 0 | 803711 | 803.711 | 176895 | -626818 | 39.8111 | 42.4689 | 45.174
[20 empty] | 2020-11-12 05:00 | 7566 | 11 | 12 | 6 | 0 | 0 | 23.3878 | 582831 | 8.5818 | 29.2811 | 0 | 572029 | 572.029 | 65576.9 | -473650 | 24.8489 | 613637 | 9.5133 | 32.4594 | 0 | 602835 | 602.835 | 101798 | -463138 | 26.2928 | 643730 | 10.4345 | 35.6025 | 0 | 632927 | 632.927 | 79734.3 | -525063 | 23.3878 | 24.8489 | 26.2928
[20 empty] | 2020-11-12 06:00 | 7567 | 11 | 12 | 7 | 0 | 0 | 25.5105 | 583437 | 8.6313 | 29.4502 | 0 | 549906 | 549.906 | 65955.6 | -453821 | 26.9692 | 614943 | 9.5617 | 32.6244 | 0 | 581412 | 581.412 | 102102 | -449332 | 28.41 | 645736 | 10.4808 | 35.7605 | 0 | 612205 | 612.205 | 80088.3 | -506601 | 25.5105 | 26.9692 | 28.41
[20 empty] | 2020-11-12 07:00 | 7568 | 11 | 12 | 8 | 8145.875 | 8.1459 | 101.494 | 653043 | 0.86938 | 2.9663 | 0 | 569729 | 569.729 | 6643.3 | -477146 | 102.678 | 697932 | 0.98991 | 3.3776 | 0 | 614618 | 614.618 | 6836.63 | -495751 | 103.691 | 742801 | 1.0788 | 3.681 | 0 | 659487 | 659.487 | 8243.86 | -556347 | 93.3481 | 94.5321 | 95.5451
[20 empty] | 2020-11-12 08:00 | 7569 | 11 | 12 | 9 | 12519.248 | 12.5192 | 135.916 | 736084 | 1.0374 | 3.5395 | 0 | 652623 | 652.623 | 7927.04 | -555585 | 136.538 | 785048 | 1.1253 | 3.8395 | 0 | 701587 | 701.587 | 8328.44 | -585707 | 137.239 | 834080 | 1.2153 | 4.1467 | 0 | 750619 | 750.619 | 9286.74 | -643920 | 123.3968 | 124.0188 | 124.7198
[20 empty] | 2020-11-12 09:00 | 7570 | 11 | 12 | 10 | 2988.225 | 2.9882 | 140.417 | 649076 | 1.0345 | 3.5299 | 0 | 590326 | 590.326 | 7905.3 | -495750 | 140.487 | 699678 | 1.1225 | 3.83 | 0 | 640928 | 640.928 | 8288.83 | -531321 | 140.771 | 750344 | 1.2162 | 4.1497 | 0 | 691594 | 691.594 | 9293.52 | -586586 | 137.4288 | 137.4988 | 137.7828
[20 empty] | 2020-11-12 10:00 | 7571 | 11 | 12 | 11 | 9793.25 | 9.7933 | 138.667 | 627142 | 1.0347 | 3.5305 | 0 | 568392 | 568.392 | 7906.72 | -477447 | 138.276 | 677612 | 1.1227 | 3.8307 | 0 | 618862 | 618.862 | 8290.29 | -516393 | 138.801 | 727151 | 1.2128 | 4.1381 | 0 | 668401 | 668.401 | 9267.56 | -566936 | 128.8738 | 128.4828 | 129.0077
[20 empty] | 2020-11-12 11:00 | 7572 | 11 | 12 | 12 | 20384.227 | 20.3842 | 116.63 | 663505 | 1.0328 | 3.524 | 0 | 536846 | 536.846 | 7892.22 | -453562 | 116.797 | 708830 | 1.1206 | 3.8236 | 0 | 582172 | 582.172 | 8262.28 | -489435 | 117.506 | 753433 | 1.2106 | 4.1305 | 0 | 626774 | 626.774 | 9250.56 | -533513 | 96.2458 | 96.4128 | 97.1218
[20 empty] | 2020-11-12 12:00 | 7573 | 11 | 12 | 13 | 17782.146 | 17.7821 | 138.867 | 599031 | 1.0334 | 3.5259 | 0 | 472372 | 472.372 | 7896.44 | -387850 | 139.487 | 640771 | 1.1212 | 3.8257 | 0 | 514112 | 514.112 | 8266.65 | -425300 | 140.384 | 682268 | 1.2112 | 4.1327 | 0 | 555609 | 555.609 | 9255.52 | -460460 | 121.0849 | 121.7049 | 122.6019
[20 empty] | 2020-11-12 13:00 | 7574 | 11 | 12 | 14 | 17720.329 | 17.7203 | 90.4262 | 572778 | 1.0345 | 3.5297 | 0 | 477375 | 477.375 | 7905.13 | -393077 | 91.0852 | 613174 | 1.1225 | 3.8299 | 0 | 517770 | 517.77 | 8275.72 | -428328 | 92.0242 | 653416 | 1.2126 | 4.1373 | 0 | 558012 | 558.012 | 9265.65 | -463084 | 72.7059 | 73.3649 | 74.3039
[20 empty] | 2020-11-12 14:00 | 7575 | 11 | 12 | 15 | 16529.487 | 16.5295 | 84.7087 | 563976 | 1.0339 | 3.5278 | 0 | 505446 | 505.446 | 7900.77 | -417549 | 85.2407 | 605181 | 1.1219 | 3.8278 | 0 | 546651 | 546.651 | 8271.19 | -455440 | 86.0433 | 646205 | 1.2119 | 4.135 | 0 | 587675 | 587.675 | 9260.56 | -489131 | 68.1792 | 68.7112 | 69.5138
[20 empty] | 2020-11-12 15:00 | 7576 | 11 | 12 | 16 | 320.963 | 0.32096 | 70.7754 | 602062 | 1.0343 | 3.5291 | 0 | 543532 | 543.532 | 7903.65 | -454335 | 71.3461 | 643689 | 1.1223 | 3.8292 | 0 | 585159 | 585.159 | 8274.22 | -489869 | 72.2266 | 684958 | 1.2123 | 4.1365 | 0 | 626428 | 626.428 | 9263.94 | -527024 | 70.4544 | 71.0251 | 71.9056
[20 empty] | 2020-11-12 16:00 | 7577 | 11 | 12 | 17 | 0 | 0 | 73.329 | 576234 | 1.0345 | 3.5297 | 0 | 542557 | 542.557 | 7905.06 | -453254 | 74.0948 | 618284 | 1.1225 | 3.8298 | 0 | 584606 | 584.606 | 8275.71 | -489467 | 74.9339 | 660220 | 1.2126 | 4.1372 | 0 | 626542 | 626.542 | 9265.61 | -527069 | 73.329 | 74.0948 | 74.9339
[20 empty] | 2020-11-12 17:00 | 7578 | 11 | 12 | 18 | 0 | 0 | 14.6995 | 33677.8 | 0 | 0 | 0 | 0 | 0 | 0 | 0 | 14.6995 | 33677.8 | 0 | 0 | 0 | 0 | 0 | 0 | 0 | 14.6995 | 33677.8 | 0 | 0 | 0 | 0 | 0 | 0 | 0 | 14.6995 | 14.6995 | 14.6995
[20 empty] | 2020-11-12 18:00 | 7579 | 11 | 12 | 19 | 0 | 0 | 13.7693 | 33751.1 | 0 | 0 | 0 | 0 | 0 | 0 | 0 | 13.7693 | 33751.1 | 0 | 0 | 0 | 0 | 0 | 0 | 0 | 13.7693 | 33751.1 | 0 | 0 | 0 | 0 | 0 | 0 | 0 | 13.7693 | 13.7693 | 13.7693
[20 empty] | 2020-11-12 19:00 | 7580 | 11 | 12 | 20 | 0 | 0 | 10.3911 | 33751.1 | 0 | 0 | 0 | 0 | 0 | 0 | 0 | 10.3911 | 33751.1 | 0 | 0 | 0 | 0 | 0 | 0 | 0 | 10.3911 | 33751.1 | 0 | 0 | 0 | 0 | 0 | 0 | 0 | 10.3911 | 10.3911 | 10.3911
[20 empty] | 2020-11-12 20:00 | 7581 | 11 | 12 | 21 | 0 | 0 | 8.8727 | 11535.5 | 0 | 0 | 0 | 0 | 0 | 0 | 0 | 8.8727 | 11535.5 | 0 | 0 | 0 | 0 | 0 | 0 | 0 | 8.8727 | 11535.5 | 0 | 0 | 0 | 0 | 0 | 0 | 0 | 8.8727 | 8.8727 | 8.8727
[20 empty] | 2020-11-12 21:00 | 7582 | 11 | 12 | 22 | 0 | 0 | 7.3544 | 11608.9 | 0 | 0 | 0 | 0 | 0 | 0 | 0 | 7.3544 | 11608.9 | 0 | 0 | 0 | 0 | 0 | 0 | 0 | 7.3544 | 11608.9 | 0 | 0 | 0 | 0 | 0 | 0 | 0 | 7.3544 | 7.3544 | 7.3544
[20 empty] | 2020-11-12 22:00 | 7583 | 11 | 12 | 23 | 0 | 0 | 7.3544 | 11608.9 | 0 | 0 | 0 | 0 | 0 | 0 | 0 | 7.3544 | 11608.9 | 0 | 0 | 0 | 0 | 0 | 0 | 0 | 7.3544 | 11608.9 | 0 | 0 | 0 | 0 | 0 | 0 | 0 | 7.3544 | 7.3544 | 7.3544
[20 empty] | 2020-11-12 23:00 | 7584 | 11 | 12 | 24 | 0 | 0 | 7.3544 | 11682.2 | 0 | 0 | 0 | 0 | 0 | 0 | 0 | 7.3544 | 11682.2 | 0 | 0 | 0 | 0 | 0 | 0 | 0 | 7.3544 | 11682.2 | 0 | 0 | 0 | 0 | 0 | 0 | 0 | 7.3544 | 7.3544 | 7.3544
[20 empty] | 2020-11-13 | 7585 | 11 | 13 | 1 | 0 | 0 | 7.7149 | 11755.5 | 0 | 0 | 0 | 0 | 0 | 0 | 0 | 7.7149 | 11755.5 | 0 | 0 | 0 | 0 | 0 | 0 | 0 | 7.7149 | 11755.5 | 0 | 0 | 0 | 0 | 0 | 0 | 0 | 7.7149 | 7.7149 | 7.7149
[20 empty] | 2020-11-13 01:00 | 7586 | 11 | 13 | 2 | 0 | 0 | 7.7149 | 11755.5 | 0 | 0 | 0 | 0 | 0 | 0 | 0 | 7.7149 | 11755.5 | 0 | 0 | 0 | 0 | 0 | 0 | -409.31 | 7.7149 | 11755.5 | 0 | 0 | 0 | 0 | 0 | 0 | 0 | 7.7149 | 7.7149 | 7.7149
[20 empty] | 2020-11-13 02:00 | 7587 | 11 | 13 | 3 | 0 | 0 | 7.7149 | 11828.9 | 0 | 0 | 0 | 0 | 0 | 0 | 0 | 7.7149 | 11828.9 | 0 | 0 | 0 | 0 | 0 | 0 | -812.212 | 7.7149 | 11828.9 | 0 | 0 | 0 | 0 | 0 | 0 | 0 | 7.7149 | 7.7149 | 7.7149
[20 empty] | 2020-11-13 03:00 | 7588 | 11 | 13 | 4 | 0 | 0 | 7.7149 | 11828.9 | 0 | 0 | 0 | 0 | 0 | 0 | 0 | 7.7149 | 11828.9 | 0 | 0 | 0 | 0 | 0 | 0 | -1130.03 | 7.7149 | 11828.9 | 0 | 0 | 0 | 0 | 0 | 0 | 0 | 7.7149 | 7.7149 | 7.7149
[20 empty] | 2020-11-13 04:00 | 7589 | 11 | 13 | 5 | 0 | 0 | 7.7149 | 11828.9 | 0 | 0 | 0 | 0 | 0 | 0 | 0 | 7.7149 | 11828.9 | 0 | 0 | 0 | 0 | 0 | 0 | -1416.27 | 7.7149 | 11828.9 | 0 | 0 | 0 | 0 | 0 | 0 | 0 | 7.7149 | 7.7149 | 7.7149
[20 empty] | 2020-11-13 05:00 | 7590 | 11 | 13 | 6 | 0 | 0 | 7.7149 | 11902.2 | 0 | 0 | 0 | 0 | 0 | 0 | 0 | 7.7149 | 11902.2 | 0 | 0 | 0 | 0 | 0 | 0 | -1716.07 | 7.7149 | 11902.2 | 0 | 0 | 0 | 0 | 0 | 0 | 0 | 7.7149 | 7.7149 | 7.7149
[20 empty] | 2020-11-13 06:00 | 7591 | 11 | 13 | 7 | 0 | 0 | 7.7149 | 11902.2 | 0 | 0 | 0 | 0 | 0 | 0 | 0 | 7.7149 | 11902.2 | 0 | 0 | 0 | 0 | 0 | 0 | -1965.21 | 7.7149 | 11902.2 | 0 | 0 | 0 | 0 | 0 | 0 | 0 | 7.7149 | 7.7149 | 7.7149
[20 empty] | 2020-11-13 07:00 | 7592 | 11 | 13 | 8 | 23589.968 | 23.59 | 7.7031 | 11902.2 | 0 | 0 | 0 | 0 | 0 | 0 | 0 | 7.7007 | 11902.2 | 0 | 0 | 0 | 0 | 0 | 0 | -2190.91 | 7.6972 | 11902.2 | 0 | 0 | 0 | 0 | 0 | 0 | 0 | -15.8869 | -15.8893 | -15.8928
[20 empty] | 2020-11-13 08:00 | 7593 | 11 | 13 | 9 | 74966.615 | 74.9666 | 7.7005 | 11682.2 | 0 | 0 | 0 | 0 | 0 | 0 | 0 | 7.6973 | 11682.2 | 0 | 0 | 0 | 0 | 0 | 0 | -2257.75 | 7.6937 | 11682.2 | 0 | 0 | 0 | 0 | 0 | 0 | 0 | -67.2661 | -67.2693 | -67.273
[20 empty] | 2020-11-13 09:00 | 7594 | 11 | 13 | 10 | 123070.981 | 123.071 | 7.6978 | 11535.5 | 0 | 0 | 0 | 0 | 0 | 0 | 0 | 7.6939 | 11535.5 | 0 | 0 | 0 | 0 | 0 | 0 | -2347.41 | 7.6901 | 11535.5 | 0 | 0 | 0 | 0 | 0 | 0 | 0 | -115.3732 | -115.3771 | -115.3809
[20 empty] | 2020-11-13 10:00 | 7595 | 11 | 13 | 11 | 155621.165 | 155.6212 | 7.6901 | 11535.5 | 0 | 0 | 0 | 0 | 0 | 0 | 0 | 7.6845 | 11535.5 | 0 | 0 | 0 | 0 | 0 | 0 | -2490.14 | 7.6793 | 11535.5 | 0 | 0 | 0 | 0 | 0 | 0 | 0 | -147.9311 | -147.9366 | -147.9418
[20 empty] | 2020-11-13 11:00 | 7596 | 11 | 13 | 12 | 168858.461 | 168.8585 | 7.6805 | 11315.6 | 0 | 0 | 0 | 0 | 0 | 0 | 0 | 7.6729 | 11315.6 | 0 | 0 | 0 | 0 | 0 | 0 | -2465.92 | 7.6665 | 11315.6 | 0 | 0 | 0 | 0 | 0 | 0 | 0 | -161.1779 | -161.1856 | -161.192
[20 empty] | 2020-11-13 12:00 | 7597 | 11 | 13 | 13 | 165197.386 | 165.1974 | 7.6663 | 11168.9 | 0 | 0 | 0 | 0 | 0 | 0 | 0 | 7.6644 | 11168.9 | 0 | 0 | 0 | 0 | 0 | 0 | -2454.31 | 7.6644 | 11168.9 | 0 | 0 | 0 | 0 | 0 | 0 | 0 | -157.5311 | -157.533 | -157.533
[20 empty] | 2020-11-13 13:00 | 7598 | 11 | 13 | 14 | 143932.446 | 143.9324 | 7.6644 | 11168.9 | 0 | 0 | 0 | 0 | 0 | 0 | 0 | 7.6644 | 11168.9 | 0 | 0 | 0 | 0 | 0 | 0 | -2445.66 | 7.6644 | 11168.9 | 0 | 0 | 0 | 0 | 0 | 0 | 0 | -136.268 | -136.268 | -136.268
[20 empty] | 2020-11-13 14:00 | 7599 | 11 | 13 | 15 | 104405.895 | 104.4059 | 7.6644 | 11095.6 | 0 | 0 | 0 | 0 | 0 | 0 | 0 | 7.6644 | 11095.6 | 0 | 0 | 0 | 0 | 0 | 0 | -2317.4 | 7.6644 | 11095.6 | 0 | 0 | 0 | 0 | 0 | 0 | 0 | -96.7415 | -96.7415 | -96.7415
[20 empty] | 2020-11-13 15:00 | 7600 | 11 | 13 | 16 | 48948.746 | 48.9487 | 7.6644 | 11168.9 | 0 | 0 | 0 | 0 | 0 | 0 | 0 | 7.6644 | 11168.9 | 0 | 0 | 0 | 0 | 0 | 0 | -2249.26 | 7.6644 | 11168.9 | 0 | 0 | 0 | 0 | 0 | 0 | 0 | -41.2843 | -41.2843 | -41.2843
[20 empty] | 2020-11-13 16:00 | 7601 | 11 | 13 | 17 | 0 | 0 | 7.6869 | 11168.9 | 0 | 0 | 0 | 0 | 0 | 0 | 0 | 7.6851 | 11168.9 | 0 | 0 | 0 | 0 | 0 | 0 | -2153.45 | 7.6851 | 11168.9 | 0 | 0 | 0 | 0 | 0 | 0 | 0 | 7.6869 | 7.6851 | 7.6851
[20 empty] | 2020-11-13 17:00 | 7602 | 11 | 13 | 18 | 0 | 0 | 7.7149 | 11242.2 | 0 | 0 | 0 | 0 | 0 | 0 | 0 | 7.7149 | 11242.2 | 0 | 0 | 0 | 0 | 0 | 0 | -2145.45 | 7.7149 | 11242.2 | 0 | 0 | 0 | 0 | 0 | 0 | 0 | 7.7149 | 7.7149 | 7.7149
[20 empty] | 2020-11-13 18:00 | 7603 | 11 | 13 | 19 | 0 | 0 | 7.7149 | 11315.6 | 0 | 0 | 0 | 0 | 0 | 0 | 0 | 7.7149 | 11315.6 | 0 | 0 | 0 | 0 | 0 | 0 | -2203.85 | 7.7149 | 11315.6 | 0 | 0 | 0 | 0 | 0 | 0 | 0 | 7.7149 | 7.7149 | 7.7149
[20 empty] | 2020-11-13 19:00 | 7604 | 11 | 13 | 20 | 0 | 0 | 7.7149 | 11315.6 | 0 | 0 | 0 | 0 | 0 | 0 | 0 | 7.7149 | 11315.6 | 0 | 0 | 0 | 0 | 0 | 0 | -2248.93 | 7.7149 | 11315.6 | 0 | 0 | 0 | 0 | 0 | 0 | 0 | 7.7149 | 7.7149 | 7.7149
[20 empty] | 2020-11-13 20:00 | 7605 | 11 | 13 | 21 | 0 | 0 | 7.7149 | 11388.9 | 0 | 0 | 0 | 0 | 0 | 0 | 0 | 7.7149 | 11388.9 | 0 | 0 | 0 | 0 | 0 | 0 | -2357.2 | 7.7149 | 11388.9 | 0 | 0 | 0 | 0 | 0 | 0 | 0 | 7.7149 | 7.7149 | 7.7149
[20 empty] | 2020-11-13 21:00 | 7606 | 11 | 13 | 22 | 0 | 0 | 7.7149 | 11388.9 | 0 | 0 | 0 | 0 | 0 | 0 | 0 | 7.7149 | 11388.9 | 0 | 0 | 0 | 0 | 0 | 0 | -2437.8 | 7.7149 | 11388.9 | 0 | 0 | 0 | 0 | 0 | 0 | 0 | 7.7149 | 7.7149 | 7.7149
[20 empty] | 2020-11-13 22:00 | 7607 | 11 | 13 | 23 | 0 | 0 | 7.7149 | 11388.9 | 0 | 0 | 0 | 0 | 0 | 0 | 0 | 7.7149 | 11388.9 | 0 | 0 | 0 | 0 | 0 | 0 | -2517.73 | 7.7149 | 11388.9 | 0 | 0 | 0 | 0 | 0 | 0 | 0 | 7.7149 | 7.7149 | 7.7149
[20 empty] | 2020-11-13 23:00 | 7608 | 11 | 13 | 24 | 0 | 0 | 7.7149 | 11462.2 | 0 | 0 | 0 | 0 | 0 | 0 | 0 | 7.7149 | 11462.2 | 0 | 0 | 0 | 0 | 0 | 0 | -2633.11 | 7.7149 | 11462.2 | 0 | 0 | 0 | 0 | 0 | 0 | 0 | 7.7149 | 7.7149 | 7.7149
[20 empty] | 2020-11-14 | 7609 | 11 | 14 | 1 | 0 | 0 | 7.7149 | 11388.9 | 0 | 0 | 0 | 0 | 0 | 0 | 0 | 7.7149 | 11388.9 | 0 | 0 | 0 | 0 | 0 | 0 | -2777.19 | 7.7149 | 11388.9 | 0 | 0 | 0 | 0 | 0 | 0 | 0 | 7.7149 | 7.7149 | 7.7149
[20 empty] | 2020-11-14 01:00 | 7610 | 11 | 14 | 2 | 0 | 0 | 7.7149 | 11388.9 | 0 | 0 | 0 | 0 | 0 | 0 | 0 | 7.7149 | 11388.9 | 0 | 0 | 0 | 0 | 0 | 0 | -2998.32 | 7.7149 | 11388.9 | 0 | 0 | 0 | 0 | 0 | 0 | 0 | 7.7149 | 7.7149 | 7.7149
[20 empty] | 2020-11-14 02:00 | 7611 | 11 | 14 | 3 | 0 | 0 | 7.7149 | 11388.9 | 0 | 0 | 0 | 0 | 0 | 0 | 0 | 7.7149 | 11388.9 | 0 | 0 | 0 | 0 | 0 | 0 | -3188.93 | 8.9503 | 11388.9 | 0 | 0 | 0 | 0 | 0 | 0 | -382.506 | 7.7149 | 7.7149 | 8.9503
[20 empty] | 2020-11-14 03:00 | 7612 | 11 | 14 | 4 | 0 | 0 | 7.7149 | 11388.9 | 0 | 0 | 0 | 0 | 0 | 0 | 0 | 7.7149 | 11388.9 | 0 | 0 | 0 | 0 | 0 | 0 | -3366.15 | 8.9503 | 11388.9 | 0 | 0 | 0 | 0 | 0 | 0 | -784.733 | 7.7149 | 7.7149 | 8.9503
[20 empty] | 2020-11-14 04:00 | 7613 | 11 | 14 | 5 | 0 | 0 | 7.7149 | 11388.9 | 0 | 0 | 0 | 0 | 0 | 0 | 0 | 7.7149 | 11388.9 | 0 | 0 | 0 | 0 | 0 | 0 | -3550.46 | 8.9503 | 11388.9 | 0 | 0 | 0 | 0 | 0 | 0 | -1144.07 | 7.7149 | 7.7149 | 8.9503
[20 empty] | 2020-11-14 05:00 | 7614 | 11 | 14 | 6 | 0 | 0 | 7.7149 | 11462.2 | 0 | 0 | 0 | 0 | 0 | 0 | 0 | 8.8966 | 11462.2 | 0 | 0 | 0 | 0 | 0 | 0 | -3924.36 | 8.9503 | 11462.2 | 0 | 0 | 0 | 0 | 0 | 0 | -1603.75 | 7.7149 | 8.8966 | 8.9503
[20 empty] | 2020-11-14 06:00 | 7615 | 11 | 14 | 7 | 0 | 0 | 7.7149 | 11535.5 | 0 | 0 | 0 | 0 | 0 | 0 | 0 | 8.8966 | 11535.5 | 0 | 0 | 0 | 0 | 0 | 0 | -4214.27 | 8.9503 | 11535.5 | 0 | 0 | 0 | 0 | 0 | 0 | -1991.05 | 7.7149 | 8.8966 | 8.9503
[20 empty] | 2020-11-14 07:00 | 7616 | 11 | 14 | 8 | 29428.576 | 29.4286 | 7.707 | 11535.5 | 0 | 0 | 0 | 0 | 0 | 0 | 0 | 7.7053 | 11535.5 | 0 | 0 | 0 | 0 | 0 | 0 | -4445.36 | 8.9385 | 11535.5 | 0 | 0 | 0 | 0 | 0 | 0 | -671.416 | -21.7216 | -21.7232 | -20.4901
[20 empty] | 2020-11-14 08:00 | 7617 | 11 | 14 | 9 | 83645.888 | 83.6459 | 7.7059 | 11168.9 | 0 | 0 | 0 | 0 | 0 | 0 | 0 | 7.7039 | 11168.9 | 0 | 0 | 0 | 0 | 0 | 0 | -4261.24 | 7.7017 | 11168.9 | 0 | 0 | 0 | 0 | 0 | 0 | 0 | -75.9399 | -75.942 | -75.9441
[20 empty] | 2020-11-14 09:00 | 7618 | 11 | 14 | 10 | 128410.678 | 128.4107 | 7.7024 | 10875.6 | 0 | 0 | 0 | 0 | 0 | 0 | 0 | 7.6995 | 10875.6 | 0 | 0 | 0 | 0 | 0 | 0 | -4095.44 | 7.6969 | 10875.6 | 0 | 0 | 0 | 0 | 0 | 0 | 0 | -120.7082 | -120.7111 | -120.7137
[20 empty] | 2020-11-14 10:00 | 7619 | 11 | 14 | 11 | 153742.08 | 153.7421 | 7.6941 | 10875.6 | 0 | 0 | 0 | 0 | 0 | 0 | 0 | 7.6894 | 10875.6 | 0 | 0 | 0 | 0 | 0 | 0 | -4164.77 | 7.6851 | 10875.6 | 0 | 0 | 0 | 0 | 0 | 0 | 0 | -146.048 | -146.0527 | -146.057
[20 empty] | 2020-11-14 11:00 | 7620 | 11 | 14 | 12 | 162449.713 | 162.4497 | 7.6846 | 10509 | 0 | 0 | 0 | 0 | 0 | 0 | 0 | 7.6779 | 10509 | 0 | 0 | 0 | 0 | 0 | 0 | -3760 | 7.672 | 10509 | 0 | 0 | 0 | 0 | 0 | 0 | 0 | -154.7651 | -154.7718 | -154.7777
[20 empty] | 2020-11-14 12:00 | 7621 | 11 | 14 | 13 | 156363.855 | 156.3639 | 7.6687 | 10362.3 | 0 | 0 | 0 | 0 | 0 | 0 | 0 | 7.6644 | 10362.3 | 0 | 0 | 0 | 0 | 0 | 0 | -3488.86 | 7.6644 | 10362.3 | 0 | 0 | 0 | 0 | 0 | 0 | 0 | -148.6952 | -148.6995 | -148.6995
[20 empty] | 2020-11-14 13:00 | 7622 | 11 | 14 | 14 | 134479.925 | 134.4799 | 7.6644 | 10362.3 | 0 | 0 | 0 | 0 | 0 | 0 | 0 | 7.6644 | 10362.3 | 0 | 0 | 0 | 0 | 0 | 0 | -3261.37 | 7.6644 | 10362.3 | 0 | 0 | 0 | 0 | 0 | 0 | 0 | -126.8155 | -126.8155 | -126.8155
[20 empty] | 2020-11-14 14:00 | 7623 | 11 | 14 | 15 | 95899.037 | 95.899 | 7.6644 | 10142.3 | 0 | 0 | 0 | 0 | 0 | 0 | 0 | 7.6644 | 10142.3 | 0 | 0 | 0 | 0 | 0 | 0 | -2643.35 | 7.6644 | 10142.3 | 0 | 0 | 0 | 0 | 0 | 0 | 0 | -88.2346 | -88.2346 | -88.2346
[20 empty] | 2020-11-14 15:00 | 7624 | 11 | 14 | 16 | 43983.426 | 43.9834 | 7.6644 | 10289 | 0 | 0 | 0 | 0 | 0 | 0 | 0 | 7.6644 | 10289 | 0 | 0 | 0 | 0 | 0 | 0 | -2362.1 | 7.6644 | 10289 | 0 | 0 | 0 | 0 | 0 | 0 | 0 | -36.319 | -36.319 | -36.319
[20 empty] | 2020-11-14 16:00 | 7625 | 11 | 14 | 17 | 0 | 0 | 7.6953 | 10289 | 0 | 0 | 0 | 0 | 0 | 0 | 0 | 7.6907 | 10289 | 0 | 0 | 0 | 0 | 0 | 0 | -1981.44 | 7.6892 | 10289 | 0 | 0 | 0 | 0 | 0 | 0 | 0 | 7.6953 | 7.6907 | 7.6892
[20 empty] | 2020-11-14 17:00 | 7626 | 11 | 14 | 18 | 0 | 0 | 7.7149 | 10435.6 | 0 | 0 | 0 | 0 | 0 | 0 | 0 | 7.7149 | 10435.6 | 0 | 0 | 0 | 0 | 0 | 0 | -1856.72 | 7.7149 | 10435.6 | 0 | 0 | 0 | 0 | 0 | 0 | 0 | 7.7149 | 7.7149 | 7.7149
[20 empty] | 2020-11-14 18:00 | 7627 | 11 | 14 | 19 | 0 | 0 | 7.7149 | 10435.6 | 0 | 0 | 0 | 0 | 0 | 0 | 0 | 7.7149 | 10435.6 | 0 | 0 | 0 | 0 | 0 | 0 | -1724.19 | 7.7149 | 10435.6 | 0 | 0 | 0 | 0 | 0 | 0 | 0 | 7.7149 | 7.7149 | 7.7149
[20 empty] | 2020-11-14 19:00 | 7628 | 11 | 14 | 20 | 0 | 0 | 7.7149 | 10435.6 | 0 | 0 | 0 | 0 | 0 | 0 | 0 | 7.7149 | 10435.6 | 0 | 0 | 0 | 0 | 0 | 0 | -1671.18 | 7.7149 | 10435.6 | 0 | 0 | 0 | 0 | 0 | 0 | 0 | 7.7149 | 7.7149 | 7.7149
[20 empty] | 2020-11-14 20:00 | 7629 | 11 | 14 | 21 | 0 | 0 | 7.7149 | 10655.6 | 0 | 0 | 0 | 0 | 0 | 0 | 0 | 7.7149 | 10655.6 | 0 | 0 | 0 | 0 | 0 | 0 | -1912.03 | 7.7149 | 10655.6 | 0 | 0 | 0 | 0 | 0 | 0 | 0 | 7.7149 | 7.7149 | 7.7149
[20 empty] | 2020-11-14 21:00 | 7630 | 11 | 14 | 22 | 0 | 0 | 7.7149 | 10728.9 | 0 | 0 | 0 | 0 | 0 | 0 | 0 | 7.7149 | 10728.9 | 0 | 0 | 0 | 0 | 0 | 0 | -2057.37 | 7.7149 | 10728.9 | 0 | 0 | 0 | 0 | 0 | 0 | 0 | 7.7149 | 7.7149 | 7.7149
[20 empty] | 2020-11-14 22:00 | 7631 | 11 | 14 | 23 | 0 | 0 | 7.7149 | 10728.9 | 0 | 0 | 0 | 0 | 0 | 0 | 0 | 7.7149 | 10728.9 | 0 | 0 | 0 | 0 | 0 | 0 | -2126.49 | 7.7149 | 10728.9 | 0 | 0 | 0 | 0 | 0 | 0 | 0 | 7.7149 | 7.7149 | 7.7149
[20 empty] | 2020-11-14 23:00 | 7632 | 11 | 14 | 24 | 0 | 0 | 7.7149 | 10948.9 | 0 | 0 | 0 | 0 | 0 | 0 | 0 | 7.7149 | 10948.9 | 0 | 0 | 0 | 0 | 0 | 0 | -2446.85 | 7.7149 | 10948.9 | 0 | 0 | 0 | 0 | 0 | 0 | 0 | 7.7149 | 7.7149 | 7.7149
[20 empty] | 2020-11-15 | 7633 | 11 | 15 | 1 | 0 | 0 | 7.3544 | 11168.9 | 0 | 0 | 0 | 0 | 0 | 0 | 0 | 7.3544 | 11168.9 | 0 | 0 | 0 | 0 | 0 | 0 | -2821.33 | 7.3544 | 11168.9 | 0 | 0 | 0 | 0 | 0 | 0 | 0 | 7.3544 | 7.3544 | 7.3544
[20 empty] | 2020-11-15 01:00 | 7634 | 11 | 15 | 2 | 0 | 0 | 7.3544 | 11168.9 | 0 | 0 | 0 | 0 | 0 | 0 | 0 | 7.3544 | 11168.9 | 0 | 0 | 0 | 0 | 0 | 0 | -3105.76 | 8.5898 | 11168.9 | 0 | 0 | 0 | 0 | 0 | 0 | -250.756 | 7.3544 | 7.3544 | 8.5898
[20 empty] | 2020-11-15 02:00 | 7635 | 11 | 15 | 3 | 0 | 0 | 7.3544 | 11095.6 | 0 | 0 | 0 | 0 | 0 | 0 | 0 | 7.3544 | 11095.6 | 0 | 0 | 0 | 0 | 0 | 0 | -3394.8 | 8.5898 | 11095.6 | 0 | 0 | 0 | 0 | 0 | 0 | -502.986 | 7.3544 | 7.3544 | 8.5898
[20 empty] | 2020-11-15 03:00 | 7636 | 11 | 15 | 4 | 0 | 0 | 7.3544 | 11315.6 | 0 | 0 | 0 | 0 | 0 | 0 | 0 | 8.5362 | 11315.6 | 0 | 0 | 0 | 0 | 0 | 0 | -4255.31 | 8.5898 | 11315.6 | 0 | 0 | 0 | 0 | 0 | 0 | -1144.55 | 7.3544 | 8.5362 | 8.5898
[20 empty] | 2020-11-15 04:00 | 7637 | 11 | 15 | 5 | 0 | 0 | 30.8874 | 924361 | 10.9524 | 37.3696 | 0 | 913046 | 913.046 | 83692 | -756552 | 32.7943 | 981157 | 11.7834 | 40.205 | 0 | 969842 | 969.842 | 122802 | -822789 | 34.7308 | 1027420 | 12.6303 | 43.0946 | 0 | 1016100 | 1016.1 | 96513.5 | -877166 | 30.8874 | 32.7943 | 34.7308
[20 empty] | 2020-11-15 05:00 | 7638 | 11 | 15 | 6 | 0 | 0 | 36.5236 | 851269 | 14.9931 | 51.1565 | 0 | 840100 | 840.1 | 114568 | -747882 | 39.2797 | 909659 | 16.6746 | 56.8937 | 0 | 898490 | 898.49 | 263882 | -791319 | 42.1436 | 967608 | 18.4405 | 62.919 | 0 | 956439 | 956.439 | 140911 | -857852 | 36.5236 | 39.2797 | 42.1436
[20 empty] | 2020-11-15 06:00 | 7639 | 11 | 15 | 7 | 0 | 0 | 39.7066 | 873811 | 16.0347 | 54.7104 | 0 | 840207 | 840.207 | 122528 | -745492 | 42.5912 | 931990 | 17.845 | 60.8871 | 0 | 898386 | 898.386 | 165334 | -775537 | 45.5951 | 988499 | 19.7531 | 67.3976 | 0 | 954895 | 954.895 | 150942 | -853636 | 39.7066 | 42.5912 | 45.5951
[20 empty] | 2020-11-15 07:00 | 7640 | 11 | 15 | 8 | 28256.857 | 28.2569 | 100.512 | 943640 | 0.90405 | 3.0846 | 0 | 860326 | 860.326 | 6908.24 | -767442 | 100.97 | 1003520 | 0.99084 | 3.3808 | 0 | 920208 | 920.208 | 7741.95 | -798120 | 101.535 | 1062160 | 1.0799 | 3.6845 | 0 | 978841 | 978.841 | 8251.65 | -880080 | 72.2551 | 72.7131 | 73.2781
[20 empty] | 2020-11-15 08:00 | 7641 | 11 | 15 | 9 | 82740.682 | 82.7407 | 132.537 | 1019150 | 1.073 | 3.661 | 0 | 936421 | 936.421 | 8199.05 | -861712 | 132.152 | 1066590 | 1.1611 | 3.9616 | 0 | 983866 | 983.866 | 9309.4 | -842985 | 132.571 | 1110920 | 1.2513 | 4.2694 | 0 | 1028190 | 1028.19 | 9561.68 | -947705 | 49.7963 | 49.4113 | 49.8303
[20 empty] | 2020-11-15 09:00 | 7642 | 11 | 15 | 10 | 126966.922 | 126.9669 | 137.058 | 945955 | 1.0722 | 3.6583 | 0 | 888158 | 888.158 | 8193.07 | -800080 | 137.081 | 987068 | 1.1602 | 3.9587 | 0 | 929271 | 929.271 | 9296.94 | -770691 | 137.753 | 1026450 | 1.2504 | 4.2663 | 0 | 968658 | 968.658 | 9554.71 | -872821 | 10.0911 | 10.1141 | 10.7861
[20 empty] | 2020-11-15 10:00 | 7643 | 11 | 15 | 11 | 151669.174 | 151.6692 | 137.855 | 904123 | 1.072 | 3.6577 | 0 | 846327 | 846.327 | 8191.6 | -754436 | 138.088 | 941235 | 1.16 | 3.958 | 0 | 883439 | 883.439 | 9295.26 | -721419 | 138.869 | 977000 | 1.2502 | 4.2655 | 0 | 919203 | 919.203 | 9553 | -818844 | -13.8142 | -13.5812 | -12.8002
[20 empty] | 2020-11-15 11:00 | 7644 | 11 | 15 | 12 | 160835.134 | 160.8351 | 116.616 | 916990 | 1.0714 | 3.6557 | 0 | 790331 | 790.331 | 8187.14 | -701360 | 117.065 | 944996 | 1.1594 | 3.9558 | 0 | 818337 | 818.337 | 9290.21 | -661601 | 117.849 | 972120 | 1.2495 | 4.2632 | 0 | 845461 | 845.461 | 9547.8 | -748061 | -44.2191 | -43.7701 | -42.9861
[20 empty] | 2020-11-15 12:00 | 7645 | 11 | 15 | 13 | 154080.05 | 154.08 | 139.57 | 840769 | 1.072 | 3.6577 | 0 | 714110 | 714.11 | 8191.62 | -619576 | 140.222 | 863073 | 1.16 | 3.958 | 0 | 736414 | 736.414 | 9295.26 | -577690 | 141.076 | 884541 | 1.2502 | 4.2656 | 0 | 757882 | 757.882 | 9553.02 | -655004 | -14.5101 | -13.858 | -13.0041
[20 empty] | 2020-11-15 13:00 | 7646 | 11 | 15 | 14 | 132882.942 | 132.8829 | 91.3287 | 778072 | 1.072 | 3.6577 | 0 | 685497 | 685.497 | 8191.64 | -591003 | 91.9017 | 795505 | 1.16 | 3.958 | 0 | 702930 | 702.93 | 9097.8 | -548547 | 92.7397 | 812548 | 1.2502 | 4.2655 | 0 | 719973 | 719.973 | 9553 | -617344 | -41.5542 | -40.9812 | -40.1432
[20 empty] | 2020-11-15 14:00 | 7647 | 11 | 15 | 15 | 94832.132 | 94.8321 | 85.0837 | 699326 | 1.0738 | 3.6637 | 0 | 641970 | 641.97 | 8205.12 | -548384 | 85.6314 | 713381 | 1.1619 | 3.9645 | 0 | 656025 | 656.025 | 9112.73 | -511808 | 86.4838 | 726972 | 1.2522 | 4.2726 | 0 | 669616 | 669.616 | 9568.71 | -568638 | -9.7484 | -9.2007 | -8.3483
[20 empty] | 2020-11-15 15:00 | 7648 | 11 | 15 | 16 | 43652.676 | 43.6527 | 71.1561 | 709180 | 1.0724 | 3.659 | 0 | 651750 | 651.75 | 8194.63 | -557800 | 71.7753 | 725034 | 1.1604 | 3.9595 | 0 | 667604 | 667.604 | 9101.16 | -525806 | 72.6565 | 740416 | 1.2506 | 4.2671 | 0 | 682986 | 682.986 | 9556.53 | -581558 | 27.5034 | 28.1226 | 29.0038
[20 empty] | 2020-11-15 16:00 | 7649 | 11 | 15 | 17 | 0 | 0 | 73.5348 | 656313 | 1.072 | 3.6577 | 0 | 623735 | 623.735 | 8191.6 | -531203 | 74.2097 | 673258 | 1.16 | 3.958 | 0 | 640681 | 640.681 | 9295.3 | -505031 | 75.0544 | 689981 | 1.2502 | 4.2655 | 0 | 657404 | 657.404 | 9553 | -557546 | 73.5348 | 74.2097 | 75.0544
[20 empty] | 2020-11-15 17:00 | 7650 | 11 | 15 | 18 | 0 | 0 | 14.6995 | 32871 | 0 | 0 | 0 | 0 | 0 | 0 | 0 | 14.6995 | 32871 | 0 | 0 | 0 | 0 | 0 | 0 | 0 | 14.6995 | 32871 | 0 | 0 | 0 | 0 | 0 | 0 | 0 | 14.6995 | 14.6995 | 14.6995
[20 empty] | 2020-11-15 18:00 | 7651 | 11 | 15 | 19 | 0 | 0 | 13.7693 | 33017.7 | 0 | 0 | 0 | 0 | 0 | 0 | 0 | 13.7693 | 33017.7 | 0 | 0 | 0 | 0 | 0 | 0 | 0 | 13.7693 | 33017.7 | 0 | 0 | 0 | 0 | 0 | 0 | 0 | 13.7693 | 13.7693 | 13.7693
[20 empty] | 2020-11-15 19:00 | 7652 | 11 | 15 | 20 | 0 | 0 | 10.3911 | 33017.7 | 0 | 0 | 0 | 0 | 0 | 0 | 0 | 10.3911 | 33017.7 | 0 | 0 | 0 | 0 | 0 | 0 | 0 | 10.3911 | 33017.7 | 0 | 0 | 0 | 0 | 0 | 0 | 0 | 10.3911 | 10.3911 | 10.3911
[20 empty] | 2020-11-15 20:00 | 7653 | 11 | 15 | 21 | 0 | 0 | 8.8727 | 10509 | 0 | 0 | 0 | 0 | 0 | 0 | 0 | 8.8727 | 10509 | 0 | 0 | 0 | 0 | 0 | 0 | 0 | 8.8727 | 10509 | 0 | 0 | 0 | 0 | 0 | 0 | 0 | 8.8727 | 8.8727 | 8.8727
[20 empty] | 2020-11-15 21:00 | 7654 | 11 | 15 | 22 | 0 | 0 | 7.3544 | 10582.3 | 0 | 0 | 0 | 0 | 0 | 0 | 0 | 7.3544 | 10582.3 | 0 | 0 | 0 | 0 | 0 | 0 | 0 | 7.3544 | 10582.3 | 0 | 0 | 0 | 0 | 0 | 0 | 0 | 7.3544 | 7.3544 | 7.3544
[20 empty] | 2020-11-15 22:00 | 7655 | 11 | 15 | 23 | 0 | 0 | 7.3544 | 10582.3 | 0 | 0 | 0 | 0 | 0 | 0 | 0 | 7.3544 | 10582.3 | 0 | 0 | 0 | 0 | 0 | 0 | 0 | 7.3544 | 10582.3 | 0 | 0 | 0 | 0 | 0 | 0 | 0 | 7.3544 | 7.3544 | 7.3544
[20 empty] | 2020-11-15 23:00 | 7656 | 11 | 15 | 24 | 0 | 0 | 7.3544 | 10655.6 | 0 | 0 | 0 | 0 | 0 | 0 | 0 | 7.3544 | 10655.6 | 0 | 0 | 0 | 0 | 0 | 0 | 0 | 7.3544 | 10655.6 | 0 | 0 | 0 | 0 | 0 | 0 | 0 | 7.3544 | 7.3544 | 7.3544
[20 empty] | 2020-11-16 | 7657 | 11 | 16 | 1 | 0 | 0 | 7.3544 | 10582.3 | 0 | 0 | 0 | 0 | 0 | 0 | 0 | 7.3544 | 10582.3 | 0 | 0 | 0 | 0 | 0 | 0 | 0 | 7.3544 | 10582.3 | 0 | 0 | 0 | 0 | 0 | 0 | 0 | 7.3544 | 7.3544 | 7.3544
[20 empty] | 2020-11-16 01:00 | 7658 | 11 | 16 | 2 | 0 | 0 | 7.3544 | 10582.3 | 0 | 0 | 0 | 0 | 0 | 0 | 0 | 7.3544 | 10582.3 | 0 | 0 | 0 | 0 | 0 | 0 | 0 | 7.3544 | 10582.3 | 0 | 0 | 0 | 0 | 0 | 0 | 0 | 7.3544 | 7.3544 | 7.3544
[20 empty] | 2020-11-16 02:00 | 7659 | 11 | 16 | 3 | 0 | 0 | 7.3544 | 10435.6 | 0 | 0 | 0 | 0 | 0 | 0 | 0 | 7.3544 | 10435.6 | 0 | 0 | 0 | 0 | 0 | 0 | 0 | 7.3544 | 10435.6 | 0 | 0 | 0 | 0 | 0 | 0 | 0 | 7.3544 | 7.3544 | 7.3544
[20 empty] | 2020-11-16 03:00 | 7660 | 11 | 16 | 4 | 0 | 0 | 7.3544 | 10435.6 | 0 | 0 | 0 | 0 | 0 | 0 | 0 | 7.3544 | 10435.6 | 0 | 0 | 0 | 0 | 0 | 0 | 0 | 7.3544 | 10435.6 | 0 | 0 | 0 | 0 | 0 | 0 | 0 | 7.3544 | 7.3544 | 7.3544
[20 empty] | 2020-11-16 04:00 | 7661 | 11 | 16 | 5 | 0 | 0 | 38.0287 | 790244 | 18.0382 | 61.5463 | 0 | 779809 | 779.809 | 137837 | -617540 | 40.63 | 828090 | 19.5998 | 66.8745 | 0 | 817654 | 817.654 | 169759 | -611042 | 43.2838 | 865048 | 21.1909 | 72.3034 | 0 | 854613 | 854.613 | 161928 | -677857 | 38.0287 | 40.63 | 43.2838
[20 empty] | 2020-11-16 05:00 | 7662 | 11 | 16 | 6 | 0 | 0 | 42.0503 | 666204 | 20.6445 | 70.439 | 0 | 655622 | 655.622 | 157753 | -558746 | 45.0692 | 696517 | 22.6267 | 77.2023 | 0 | 685935 | 685.935 | 191026 | -553482 | 48.1644 | 725942 | 24.6629 | 84.1498 | 0 | 715360 | 715.36 | 188459 | -609517 | 42.0503 | 45.0692 | 48.1644
[20 empty] | 2020-11-16 06:00 | 7663 | 11 | 16 | 7 | 0 | 0 | 44.3709 | 655930 | 20.8796 | 71.2412 | 0 | 622913 | 622.913 | 159550 | -528887 | 47.3883 | 684879 | 22.8623 | 78.0062 | 0 | 651861 | 651.861 | 188527 | -524876 | 50.4805 | 713457 | 24.897 | 84.9486 | 0 | 680439 | 680.439 | 190248 | -577856 | 44.3709 | 47.3883 | 50.4805
[20 empty] | 2020-11-16 07:00 | 7664 | 11 | 16 | 8 | 5967.508 | 5.9675 | 101.358 | 664244 | 0.90407 | 3.0847 | 0 | 581516 | 581.516 | 6908.32 | -490810 | 102.141 | 698190 | 0.99086 | 3.3808 | 0 | 615463 | 615.463 | 7736.66 | -503371 | 102.995 | 732139 | 1.0799 | 3.6846 | 0 | 649412 | 649.412 | 8251.76 | -549615 | 95.3905 | 96.1735 | 97.0275
[20 empty] | 2020-11-16 08:00 | 7665 | 11 | 16 | 9 | 58680.283 | 58.6803 | 135.016 | 701586 | 1.0746 | 3.6664 | 0 | 619078 | 619.078 | 8211.19 | -530775 | 135.241 | 734821 | 1.1628 | 3.9674 | 0 | 652314 | 652.314 | 9317.5 | -542342 | 135.585 | 767833 | 1.2531 | 4.2757 | 0 | 685326 | 685.326 | 9575.85 | -588590 | 76.3357 | 76.5607 | 76.9047
[20 empty] | 2020-11-16 09:00 | 7666 | 11 | 16 | 10 | 119136.091 | 119.1361 | 137.968 | 587997 | 1.0724 | 3.6591 | 0 | 530494 | 530.494 | 8194.81 | -443534 | 137.584 | 616405 | 1.1605 | 3.9595 | 0 | 558902 | 558.902 | 8934.28 | -455254 | 137.936 | 644055 | 1.2507 | 4.2672 | 0 | 586552 | 586.552 | 9556.74 | -491108 | 18.8319 | 18.4479 | 18.7999
[20 empty] | 2020-11-16 10:00 | 7667 | 11 | 16 | 11 | 88660.428 | 88.6604 | 138.924 | 542072 | 1.072 | 3.6578 | 0 | 484569 | 484.569 | 8191.85 | -400301 | 138.441 | 568274 | 1.1601 | 3.9581 | 0 | 510771 | 510.771 | 8595.42 | -408184 | 138.982 | 593350 | 1.2502 | 4.2656 | 0 | 535847 | 535.847 | 9553.22 | -443479 | 50.2636 | 49.7806 | 50.3216
[20 empty] | 2020-11-16 11:00 | 7668 | 11 | 16 | 12 | 111502.182 | 111.5022 | 118.67 | 562561 | 1.072 | 3.6578 | 0 | 435902 | 435.902 | 8191.9 | -355843 | 118.394 | 581643 | 1.1601 | 3.9581 | 0 | 454984 | 454.984 | 8541.01 | -354745 | 118.763 | 599921 | 1.2502 | 4.2657 | 0 | 473262 | 473.262 | 9553.34 | -386025 | 7.1678 | 6.8918 | 7.2608
[20 empty] | 2020-11-16 12:00 | 7669 | 11 | 16 | 13 | 124014.325 | 124.0143 | 140.739 | 471493 | 1.072 | 3.6578 | 0 | 344834 | 344.834 | 8191.92 | -275745 | 140.731 | 483338 | 1.1601 | 3.9581 | 0 | 356680 | 356.68 | 8086.35 | -274246 | 141.383 | 494402 | 1.2502 | 4.2657 | 0 | 367743 | 367.743 | 9553.31 | -293520 | 16.7247 | 16.7167 | 17.3687
[20 empty] | 2020-11-16 13:00 | 7670 | 11 | 16 | 14 | 127228.694 | 127.2287 | 91.6645 | 420774 | 1.072 | 3.6578 | 0 | 328980 | 328.98 | 8191.92 | -262383 | 91.9185 | 428191 | 1.1601 | 3.9581 | 0 | 336397 | 336.397 | 7875.88 | -258718 | 92.6766 | 435105 | 1.2502 | 4.2657 | 0 | 343311 | 343.311 | 9553.31 | -272931 | -35.5642 | -35.3102 | -34.5521
[20 empty] | 2020-11-16 14:00 | 7671 | 11 | 16 | 15 | 90756.129 | 90.7561 | 85.402 | 376262 | 1.0726 | 3.6598 | 0 | 318979 | 318.979 | 8196.44 | -253747 | 85.5773 | 381657 | 1.1433 | 3.901 | 0 | 324374 | 324.374 | 7285.57 | -253238 | 86.2827 | 387095 | 1.2306 | 4.1989 | 0 | 329812 | 329.812 | 9403.72 | -261323 | -5.3541 | -5.1788 | -4.4734
[20 empty] | 2020-11-16 15:00 | 7672 | 11 | 16 | 16 | 41327.885 | 41.3279 | 70.8689 | 414954 | 1.0724 | 3.6591 | 0 | 357598 | 357.598 | 8194.84 | -286774 | 71.3234 | 422700 | 1.1431 | 3.9003 | 0 | 365344 | 365.344 | 7274.55 | -280569 | 72.1834 | 430616 | 1.2304 | 4.1981 | 0 | 373260 | 373.26 | 9401.89 | -298401 | 29.541 | 29.9955 | 30.8555
[20 empty] | 2020-11-16 16:00 | 7673 | 11 | 16 | 17 | 0 | 0 | 72.8915 | 381363 | 1.072 | 3.6578 | 0 | 348859 | 348.859 | 8191.86 | -279317 | 73.5922 | 391588 | 1.1601 | 3.9581 | 0 | 359084 | 359.084 | 7449.12 | -274874 | 74.3083 | 401363 | 1.2299 | 4.1966 | 0 | 368859 | 368.859 | 9398.47 | -294702 | 72.8915 | 73.5922 | 74.3083
[20 empty] | 2020-11-16 17:00 | 7674 | 11 | 16 | 18 | 0 | 0 | 14.6995 | 32651 | 0 | 0 | 0 | 0 | 0 | 0 | 0 | 14.6995 | 32651 | 0 | 0 | 0 | 0 | 0 | 0 | 0 | 14.6995 | 32651 | 0 | 0 | 0 | 0 | 0 | 0 | 0 | 14.6995 | 14.6995 | 14.6995
[20 empty] | 2020-11-16 18:00 | 7675 | 11 | 16 | 19 | 0 | 0 | 13.7693 | 32797.7 | 0 | 0 | 0 | 0 | 0 | 0 | 0 | 13.7693 | 32797.7 | 0 | 0 | 0 | 0 | 0 | 0 | 0 | 13.7693 | 32797.7 | 0 | 0 | 0 | 0 | 0 | 0 | 0 | 13.7693 | 13.7693 | 13.7693
[20 empty] | 2020-11-16 19:00 | 7676 | 11 | 16 | 20 | 0 | 0 | 10.3911 | 32797.7 | 0 | 0 | 0 | 0 | 0 | 0 | 0 | 10.3911 | 32797.7 | 0 | 0 | 0 | 0 | 0 | 0 | 0 | 10.3911 | 32797.7 | 0 | 0 | 0 | 0 | 0 | 0 | 0 | 10.3911 | 10.3911 | 10.3911
[20 empty] | 2020-11-16 20:00 | 7677 | 11 | 16 | 21 | 0 | 0 | 8.8727 | 10728.9 | 0 | 0 | 0 | 0 | 0 | 0 | 0 | 8.8727 | 10728.9 | 0 | 0 | 0 | 0 | 0 | 0 | 0 | 8.8727 | 10728.9 | 0 | 0 | 0 | 0 | 0 | 0 | 0 | 8.8727 | 8.8727 | 8.8727
[20 empty] | 2020-11-16 21:00 | 7678 | 11 | 16 | 22 | 0 | 0 | 7.3544 | 10728.9 | 0 | 0 | 0 | 0 | 0 | 0 | 0 | 7.3544 | 10728.9 | 0 | 0 | 0 | 0 | 0 | 0 | 0 | 7.3544 | 10728.9 | 0 | 0 | 0 | 0 | 0 | 0 | 0 | 7.3544 | 7.3544 | 7.3544
[20 empty] | 2020-11-16 22:00 | 7679 | 11 | 16 | 23 | 0 | 0 | 7.3544 | 10728.9 | 0 | 0 | 0 | 0 | 0 | 0 | 0 | 7.3544 | 10728.9 | 0 | 0 | 0 | 0 | 0 | 0 | 0 | 7.3544 | 10728.9 | 0 | 0 | 0 | 0 | 0 | 0 | 0 | 7.3544 | 7.3544 | 7.3544
[20 empty] | 2020-11-16 23:00 | 7680 | 11 | 16 | 24 | 0 | 0 | 7.3544 | 10728.9 | 0 | 0 | 0 | 0 | 0 | 0 | 0 | 7.3544 | 10728.9 | 0 | 0 | 0 | 0 | 0 | 0 | 0 | 7.3544 | 10728.9 | 0 | 0 | 0 | 0 | 0 | 0 | 0 | 7.3544 | 7.3544 | 7.3544
[20 empty] | 2020-11-17 | 7681 | 11 | 17 | 1 | 0 | 0 | 7.3544 | 10509 | 0 | 0 | 0 | 0 | 0 | 0 | 0 | 7.3544 | 10509 | 0 | 0 | 0 | 0 | 0 | 0 | 0 | 7.3544 | 10509 | 0 | 0 | 0 | 0 | 0 | 0 | 0 | 7.3544 | 7.3544 | 7.3544
[20 empty] | 2020-11-17 01:00 | 7682 | 11 | 17 | 2 | 0 | 0 | 7.3544 | 10509 | 0 | 0 | 0 | 0 | 0 | 0 | 0 | 7.3544 | 10509 | 0 | 0 | 0 | 0 | 0 | 0 | 0 | 7.3544 | 10509 | 0 | 0 | 0 | 0 | 0 | 0 | 0 | 7.3544 | 7.3544 | 7.3544
[20 empty] | 2020-11-17 02:00 | 7683 | 11 | 17 | 3 | 0 | 0 | 7.3544 | 10362.3 | 0 | 0 | 0 | 0 | 0 | 0 | 0 | 7.3544 | 10362.3 | 0 | 0 | 0 | 0 | 0 | 0 | 0 | 7.3544 | 10362.3 | 0 | 0 | 0 | 0 | 0 | 0 | 0 | 7.3544 | 7.3544 | 7.3544
[20 empty] | 2020-11-17 03:00 | 7684 | 11 | 17 | 4 | 0 | 0 | 7.3544 | 10289 | 0 | 0 | 0 | 0 | 0 | 0 | 0 | 7.3544 | 10289 | 0 | 0 | 0 | 0 | 0 | 0 | 0 | 7.3544 | 10289 | 0 | 0 | 0 | 0 | 0 | 0 | 0 | 7.3544 | 7.3544 | 7.3544
[20 empty] | 2020-11-17 04:00 | 7685 | 11 | 17 | 5 | 0 | 0 | 40.2447 | 591969 | 20.5564 | 70.1384 | 0 | 581680 | 581.68 | 157080 | -424915 | 43.0139 | 624313 | 22.287 | 76.0432 | 0 | 614024 | 614.024 | 79565.8 | -237189 | 45.8399 | 655995 | 24.0521 | 82.0658 | 0 | 645706 | 645.706 | 183792 | -474444 | 40.2447 | 43.0139 | 45.8399
[20 empty] | 2020-11-17 05:00 | 7686 | 11 | 17 | 6 | 0 | 0 | 30.1253 | 446500 | 13.2665 | 45.2653 | 0 | 436284 | 436.284 | 101375 | -356070 | 32.1634 | 469828 | 14.5996 | 49.8138 | 0 | 459612 | 459.612 | 49076.6 | -196069 | 34.1973 | 492477 | 15.9311 | 54.3569 | 0 | 482262 | 482.262 | 121736 | -394040 | 30.1253 | 32.1634 | 34.1973
[20 empty] | 2020-11-17 06:00 | 7687 | 11 | 17 | 7 | 0 | 0 | 25.6529 | 433383 | 8.8463 | 30.1835 | 0 | 400879 | 400.879 | 67598 | -323924 | 27.1352 | 453905 | 9.8059 | 33.4578 | 0 | 421401 | 421.401 | 49299.3 | -184748 | 28.5989 | 473722 | 10.754 | 36.6926 | 0 | 441217 | 441.217 | 82175.5 | -356877 | 25.6529 | 27.1352 | 28.5989
[20 empty] | 2020-11-17 07:00 | 7688 | 11 | 17 | 8 | 22697.585 | 22.6976 | 100.402 | 441446 | 0.90473 | 3.0869 | 0 | 359233 | 359.233 | 6913.42 | -288086 | 100.921 | 467752 | 0.99158 | 3.3833 | 0 | 385538 | 385.538 | 7010.03 | -360780 | 101.571 | 493838 | 1.0807 | 3.6872 | 0 | 411624 | 411.624 | 8257.72 | -331245 | 77.7044 | 78.2234 | 78.8734
[20 empty] | 2020-11-17 08:00 | 7689 | 11 | 17 | 9 | 72925.408 | 72.9254 | 132.456 | 464358 | 1.5699 | 5.3564 | 0 | 382291 | 382.291 | 11996 | -307267 | 132.112 | 489674 | 1.6988 | 5.7962 | 0 | 407607 | 407.607 | 12402.7 | -366010 | 132.459 | 514000 | 1.8308 | 6.2466 | 0 | 431933 | 431.933 | 13989.7 | -347921 | 59.5306 | 59.1866 | 59.5336
[20 empty] | 2020-11-17 09:00 | 7690 | 11 | 17 | 10 | 113840.409 | 113.8404 | 147.37 | 337369 | 12.4867 | 42.6046 | 0 | 280600 | 280.6 | 95416.2 | -220627 | 148.205 | 355300 | 13.3193 | 45.4455 | 0 | 298531 | 298.531 | 101336 | -267052 | 149.57 | 372250 | 14.1199 | 48.1771 | 0 | 315480 | 315.48 | 107895 | -248682 | 33.5296 | 34.3646 | 35.7296
[20 empty] | 2020-11-17 10:00 | 7691 | 11 | 17 | 11 | 137502.552 | 137.5026 | 152.473 | 295291 | 12.2814 | 41.9041 | 0 | 238521 | 238.521 | 93846.9 | -184890 | 153.109 | 312600 | 13.0565 | 44.5488 | 0 | 255831 | 255.831 | 99571.1 | -234157 | 154.018 | 329501 | 13.8504 | 47.2576 | 0 | 272731 | 272.731 | 105836 | -212409 | 14.9704 | 15.6064 | 16.5154
[20 empty] | 2020-11-17 11:00 | 7692 | 11 | 17 | 12 | 145446.424 | 145.4464 | 132.479 | 363780 | 14.038 | 47.8977 | 0 | 237121 | 237.121 | 107270 | -183662 | 133.431 | 381273 | 15.1232 | 51.6004 | 0 | 254614 | 254.614 | 115503 | -231513 | 134.374 | 398079 | 16.0427 | 54.7377 | 0 | 271420 | 271.42 | 122588 | -211261 | -12.9674 | -12.0154 | -11.0724
[20 empty] | 2020-11-17 12:00 | 7693 | 11 | 17 | 13 | 138637.713 | 138.6377 | 153.019 | 303841 | 13.1873 | 44.9951 | 0 | 177182 | 177.182 | 100769 | -132366 | 153.827 | 318581 | 14.1823 | 48.39 | 0 | 191922 | 191.922 | 108244 | -181046 | 154.804 | 332864 | 15.0435 | 51.3284 | 0 | 206205 | 206.205 | 114953 | -155438 | 14.3813 | 15.1893 | 16.1663
[20 empty] | 2020-11-17 13:00 | 7694 | 11 | 17 | 14 | 118784.93 | 118.7849 | 102.513 | 271996 | 9.116 | 31.1037 | 0 | 181403 | 181.403 | 69658.9 | -135994 | 103.337 | 287850 | 9.8793 | 33.7083 | 0 | 197257 | 197.257 | 76037 | -184330 | 104.01 | 303300 | 10.4875 | 35.7833 | 0 | 212707 | 212.707 | 80139.1 | -161029 | -16.2719 | -15.4479 | -14.7749
[20 empty] | 2020-11-17 14:00 | 7695 | 11 | 17 | 15 | 84346.26 | 84.3463 | 97.4086 | 232271 | 13.1289 | 44.7958 | 0 | 175502 | 175.502 | 100323 | -130786 | 98.0042 | 246915 | 13.9666 | 47.654 | 0 | 190146 | 190.146 | 107985 | -176326 | 99.5599 | 260505 | 14.9723 | 51.0855 | 0 | 203736 | 203.736 | 114410 | -153160 | 13.0623 | 13.6579 | 15.2136
[20 empty] | 2020-11-17 15:00 | 7696 | 11 | 17 | 16 | 38000.326 | 38.0003 | 75.9416 | 270279 | 5.5319 | 18.8748 | 0 | 213363 | 213.363 | 42271.4 | -163226 | 76.7402 | 286783 | 5.9697 | 20.3688 | 0 | 229867 | 229.867 | 44917.9 | -205606 | 77.6455 | 302551 | 6.3518 | 21.6725 | 0 | 245635 | 245.635 | 48537 | -189135 | 37.9413 | 38.7399 | 39.6452
[20 empty] | 2020-11-17 16:00 | 7697 | 11 | 17 | 17 | 0 | 0 | 74.7924 | 246692 | 2.5541 | 8.7144 | 0 | 214554 | 214.554 | 19516.5 | -164118 | 75.8155 | 263441 | 2.7493 | 9.3805 | 0 | 231304 | 231.304 | 19472.9 | -202617 | 77.2319 | 279944 | 3.0487 | 10.4021 | 0 | 247806 | 247.806 | 23296.3 | -190848 | 74.7924 | 75.8155 | 77.2319
[20 empty] | 2020-11-17 17:00 | 7698 | 11 | 17 | 18 | 0 | 0 | 14.6995 | 32210.9 | 0 | 0 | 0 | 0 | 0 | 0 | 0 | 14.6995 | 32210.9 | 0 | 0 | 0 | 0 | 0 | 0 | 0 | 14.6995 | 32210.9 | 0 | 0 | 0 | 0 | 0 | 0 | 0 | 14.6995 | 14.6995 | 14.6995
[20 empty] | 2020-11-17 18:00 | 7699 | 11 | 17 | 19 | 0 | 0 | 13.7693 | 32210.9 | 0 | 0 | 0 | 0 | 0 | 0 | 0 | 13.7693 | 32210.9 | 0 | 0 | 0 | 0 | 0 | 0 | 0 | 13.7693 | 32210.9 | 0 | 0 | 0 | 0 | 0 | 0 | 0 | 13.7693 | 13.7693 | 13.7693
[20 empty] | 2020-11-17 19:00 | 7700 | 11 | 17 | 20 | 0 | 0 | 10.3911 | 32284.3 | 0 | 0 | 0 | 0 | 0 | 0 | 0 | 10.3911 | 32284.3 | 0 | 0 | 0 | 0 | 0 | 0 | 0 | 10.3911 | 32284.3 | 0 | 0 | 0 | 0 | 0 | 0 | 0 | 10.3911 | 10.3911 | 10.3911
[20 empty] | 2020-11-17 20:00 | 7701 | 11 | 17 | 21 | 0 | 0 | 8.8727 | 9995.67 | 0 | 0 | 0 | 0 | 0 | 0 | 0 | 8.8727 | 9995.67 | 0 | 0 | 0 | 0 | 0 | 0 | 0 | 8.8727 | 9995.67 | 0 | 0 | 0 | 0 | 0 | 0 | 0 | 8.8727 | 8.8727 | 8.8727
[20 empty] | 2020-11-17 21:00 | 7702 | 11 | 17 | 22 | 0 | 0 | 7.3544 | 9995.67 | 0 | 0 | 0 | 0 | 0 | 0 | 0 | 7.3544 | 9995.67 | 0 | 0 | 0 | 0 | 0 | 0 | 0 | 7.3544 | 9995.67 | 0 | 0 | 0 | 0 | 0 | 0 | 0 | 7.3544 | 7.3544 | 7.3544
[20 empty] | 2020-11-17 22:00 | 7703 | 11 | 17 | 23 | 0 | 0 | 7.3544 | 9922.34 | 0 | 0 | 0 | 0 | 0 | 0 | 0 | 7.3544 | 9922.34 | 0 | 0 | 0 | 0 | 0 | 0 | 0 | 7.3544 | 9922.34 | 0 | 0 | 0 | 0 | 0 | 0 | 0 | 7.3544 | 7.3544 | 7.3544
[20 empty] | 2020-11-17 23:00 | 7704 | 11 | 17 | 24 | 0 | 0 | 7.3544 | 9849.01 | 0 | 0 | 0 | 0 | 0 | 0 | 0 | 7.3544 | 9849.01 | 0 | 0 | 0 | 0 | 0 | 0 | 0 | 7.3544 | 9849.01 | 0 | 0 | 0 | 0 | 0 | 0 | 0 | 7.3544 | 7.3544 | 7.3544
[20 empty] | 2020-11-18 | 7705 | 11 | 18 | 1 | 0 | 0 | 7.3544 | 9849.01 | 0 | 0 | 0 | 0 | 0 | 0 | 0 | 7.3544 | 9849.01 | 0 | 0 | 0 | 0 | 0 | 0 | 0 | 7.3544 | 9849.01 | 0 | 0 | 0 | 0 | 0 | 0 | 0 | 7.3544 | 7.3544 | 7.3544
[20 empty] | 2020-11-18 01:00 | 7706 | 11 | 18 | 2 | 0 | 0 | 7.3544 | 9849.01 | 0 | 0 | 0 | 0 | 0 | 0 | 0 | 7.3544 | 9849.01 | 0 | 0 | 0 | 0 | 0 | 0 | 0 | 7.3544 | 9849.01 | 0 | 0 | 0 | 0 | 0 | 0 | 0 | 7.3544 | 7.3544 | 7.3544
[20 empty] | 2020-11-18 02:00 | 7707 | 11 | 18 | 3 | 0 | 0 | 7.3544 | 9775.69 | 0 | 0 | 0 | 0 | 0 | 0 | 0 | 7.3544 | 9775.69 | 0 | 0 | 0 | 0 | 0 | 0 | 0 | 7.3544 | 9775.69 | 0 | 0 | 0 | 0 | 0 | 0 | 0 | 7.3544 | 7.3544 | 7.3544
[20 empty] | 2020-11-18 03:00 | 7708 | 11 | 18 | 4 | 0 | 0 | 7.3544 | 9702.36 | 0 | 0 | 0 | 0 | 0 | 0 | 0 | 7.3544 | 9702.36 | 0 | 0 | 0 | 0 | 0 | 0 | 0 | 7.3544 | 9702.36 | 0 | 0 | 0 | 0 | 0 | 0 | 0 | 7.3544 | 7.3544 | 7.3544
[20 empty] | 2020-11-18 04:00 | 7709 | 11 | 18 | 5 | 0 | 0 | 14.5055 | 194021 | 4.0905 | 13.9567 | 0 | 184319 | 184.319 | 31214.2 | -66706.4 | 14.931 | 201766 | 4.3389 | 14.8044 | 0 | 192063 | 192.063 | 37965.1 | -101671 | 15.3583 | 209461 | 4.5885 | 15.656 | 0 | 199759 | 199.759 | 35014.6 | -71321.7 | 14.5055 | 14.931 | 15.3583
[20 empty] | 2020-11-18 05:00 | 7710 | 11 | 18 | 6 | 0 | 0 | 10.0007 | 98204.7 | 0 | 0 | 0 | 88502.3 | 88.5023 | 0 | -53046.7 | 10.0545 | 100928 | 0 | 0 | 0 | 91225.2 | 91.2252 | 51264.5 | -152290 | 10.1082 | 103600 | 0 | 0 | 0 | 93897.3 | 93.8973 | 0 | -55376.9 | 10.0007 | 10.0545 | 10.1082
[20 empty] | 2020-11-18 06:00 | 7711 | 11 | 18 | 7 | 0 | 0 | 12.1493 | 114157 | 0 | 0 | 0 | 81945.6 | 81.9456 | 0 | -50179 | 12.2031 | 116550 | 0 | 0 | 0 | 84339.2 | 84.3392 | 51760.9 | -141896 | 21.5181 | 206519 | 6.1217 | 20.8872 | 0 | 174308 | 174.308 | 46734.3 | -140085 | 12.1493 | 12.2031 | 21.5181
[20 empty] | 2020-11-18 07:00 | 7712 | 11 | 18 | 8 | 2318.588 | 2.3186 | 100.919 | 363510 | 0.99026 | 3.3788 | 0 | 281589 | 281.589 | 7567 | -232334 | 101.715 | 394456 | 1.0903 | 3.7201 | 0 | 312536 | 312.536 | 7628.13 | -252405 | 102.593 | 425022 | 1.1975 | 4.0857 | 0 | 343102 | 343.102 | 9150.29 | -272063 | 98.6004 | 99.3964 | 100.2744
[20 empty] | 2020-11-18 08:00 | 7713 | 11 | 18 | 9 | 4285.742 | 4.2857 | 133.117 | 344442 | 1.191 | 4.0636 | 0 | 262595 | 262.595 | 9100.74 | -205079 | 133.014 | 370922 | 1.2905 | 4.4032 | 0 | 289075 | 289.075 | 9198.14 | -239715 | 133.416 | 389785 | 1.3805 | 4.7102 | 0 | 307939 | 307.939 | 10548.8 | -242140 | 128.8313 | 128.7283 | 129.1303
[20 empty] | 2020-11-18 09:00 | 7714 | 11 | 18 | 10 | 14792.956 | 14.793 | 139.116 | 251055 | 4.5942 | 15.6754 | 0 | 194213 | 194.213 | 35106.1 | -146718 | 139.225 | 272353 | 4.9204 | 16.7882 | 0 | 215510 | 215.51 | 38004.6 | -175628 | 140.342 | 288252 | 5.3109 | 18.1209 | 0 | 231409 | 231.409 | 40583 | -176788 | 124.323 | 124.432 | 125.549
[20 empty] | 2020-11-18 10:00 | 7715 | 11 | 18 | 11 | 15114.781 | 15.1148 | 141.027 | 216570 | 4.5253 | 15.4403 | 0 | 159727 | 159.727 | 34579.6 | -117126 | 140.856 | 235515 | 4.8394 | 16.5119 | 0 | 178673 | 178.673 | 36337.6 | -142108 | 141.405 | 249350 | 5.1411 | 17.5416 | 0 | 192507 | 192.507 | 39285.5 | -143415 | 125.9122 | 125.7412 | 126.2902
[20 empty] | 2020-11-18 11:00 | 7716 | 11 | 18 | 12 | 48455.12 | 48.4551 | 132.903 | 264487 | 16.4695 | 56.1939 | 0 | 137828 | 137.828 | 125850 | -98177.8 | 134.023 | 276830 | 17.7279 | 60.4876 | 0 | 150171 | 150.171 | 134320 | -119422 | 135.442 | 285160 | 18.8696 | 64.3831 | 0 | 158501 | 158.501 | 144190 | -114131 | 84.4479 | 85.5679 | 86.9869
[20 empty] | 2020-11-18 12:00 | 7717 | 11 | 18 | 13 | 45925.476 | 45.9255 | 150.974 | 227678 | 14.6282 | 49.9114 | 0 | 101019 | 101.019 | 111780 | -59731.6 | 151.255 | 232518 | 15.4703 | 52.7847 | 0 | 105859 | 105.859 | 122162 | -76293 | 152.377 | 236402 | 16.3928 | 55.9322 | 0 | 109743 | 109.743 | 125264 | -64569 | 105.0485 | 105.3295 | 106.4515
[20 empty] | 2020-11-18 13:00 | 7718 | 11 | 18 | 14 | 27248.066 | 27.2481 | 100.185 | 175664 | 13.872 | 47.3313 | 0 | 86205.5 | 86.2055 | 106002 | -52778.4 | 101.682 | 179216 | 15.1787 | 51.7897 | 0 | 89757.3 | 89.7573 | 121233 | -68178.1 | 102.286 | 181253 | 15.8037 | 53.9222 | 0 | 91794.4 | 91.7944 | 120763 | -55254.3 | 72.9369 | 74.4339 | 75.0379
[20 empty] | 2020-11-18 14:00 | 7719 | 11 | 18 | 15 | 15251.68 | 15.2517 | 91.8497 | 134278 | 12.0541 | 41.1286 | 0 | 77801.8 | 77.8018 | 92110.1 | -45546.7 | 92.2098 | 135603 | 12.719 | 43.3972 | 0 | 79127.3 | 79.1273 | 102592 | -58979.1 | 92.1863 | 136687 | 13.0058 | 44.3758 | 0 | 80211.1 | 80.2111 | 99382.3 | -45195.6 | 76.598 | 76.9581 | 76.9346
[20 empty] | 2020-11-18 15:00 | 7720 | 11 | 18 | 16 | 33531.86 | 33.5319 | 73.7643 | 143554 | 8.6556 | 29.533 | 0 | 86931.7 | 86.9317 | 66141.1 | -58392.8 | 74.2155 | 145624 | 9.1077 | 31.0754 | 0 | 89001.9 | 89.0019 | 73630.9 | -75124.9 | 74.2661 | 146018 | 9.289 | 31.694 | 0 | 89395.5 | 89.3955 | 70980.7 | -59058.2 | 40.2324 | 40.6836 | 40.7342
[20 empty] | 2020-11-18 16:00 | 7721 | 11 | 18 | 17 | 0 | 0 | 77.5953 | 120837 | 9.3819 | 32.0111 | 0 | 89066.6 | 89.0666 | 71691.1 | -56490.9 | 78.8577 | 124602 | 10.066 | 34.3452 | 0 | 92830.7 | 92.8307 | 77939.3 | -70147 | 79.8084 | 126176 | 10.5942 | 36.1474 | 0 | 94404.9 | 94.4049 | 80954.7 | -60089.2 | 77.5953 | 78.8577 | 79.8084
[20 empty] | 2020-11-18 17:00 | 7722 | 11 | 18 | 18 | 0 | 0 | 14.6995 | 32064.2 | 0 | 0 | 0 | 0 | 0 | 0 | 0 | 14.6995 | 32064.2 | 0 | 0 | 0 | 0 | 0 | 0 | 0 | 14.6995 | 32064.2 | 0 | 0 | 0 | 0 | 0 | 0 | 0 | 14.6995 | 14.6995 | 14.6995
[20 empty] | 2020-11-18 18:00 | 7723 | 11 | 18 | 19 | 0 | 0 | 13.7693 | 31990.9 | 0 | 0 | 0 | 0 | 0 | 0 | 0 | 13.7693 | 31990.9 | 0 | 0 | 0 | 0 | 0 | 0 | 0 | 13.7693 | 31990.9 | 0 | 0 | 0 | 0 | 0 | 0 | 0 | 13.7693 | 13.7693 | 13.7693
[20 empty] | 2020-11-18 19:00 | 7724 | 11 | 18 | 20 | 0 | 0 | 10.3911 | 31990.9 | 0 | 0 | 0 | 0 | 0 | 0 | 0 | 10.3911 | 31990.9 | 0 | 0 | 0 | 0 | 0 | 0 | 0 | 10.3911 | 31990.9 | 0 | 0 | 0 | 0 | 0 | 0 | 0 | 10.3911 | 10.3911 | 10.3911
[20 empty] | 2020-11-18 20:00 | 7725 | 11 | 18 | 21 | 0 | 0 | 8.8727 | 9775.69 | 0 | 0 | 0 | 0 | 0 | 0 | 0 | 8.8727 | 9775.69 | 0 | 0 | 0 | 0 | 0 | 0 | 0 | 8.8727 | 9775.69 | 0 | 0 | 0 | 0 | 0 | 0 | 0 | 8.8727 | 8.8727 | 8.8727
[20 empty] | 2020-11-18 21:00 | 7726 | 11 | 18 | 22 | 0 | 0 | 7.3544 | 9922.34 | 0 | 0 | 0 | 0 | 0 | 0 | 0 | 7.3544 | 9922.34 | 0 | 0 | 0 | 0 | 0 | 0 | 0 | 7.3544 | 9922.34 | 0 | 0 | 0 | 0 | 0 | 0 | 0 | 7.3544 | 7.3544 | 7.3544
[20 empty] | 2020-11-18 22:00 | 7727 | 11 | 18 | 23 | 0 | 0 | 7.3544 | 9922.34 | 0 | 0 | 0 | 0 | 0 | 0 | 0 | 7.3544 | 9922.34 | 0 | 0 | 0 | 0 | 0 | 0 | 0 | 7.3544 | 9922.34 | 0 | 0 | 0 | 0 | 0 | 0 | 0 | 7.3544 | 7.3544 | 7.3544
[20 empty] | 2020-11-18 23:00 | 7728 | 11 | 18 | 24 | 0 | 0 | 7.3544 | 10142.3 | 0 | 0 | 0 | 0 | 0 | 0 | 0 | 7.3544 | 10142.3 | 0 | 0 | 0 | 0 | 0 | 0 | 0 | 7.3544 | 10142.3 | 0 | 0 | 0 | 0 | 0 | 0 | 0 | 7.3544 | 7.3544 | 7.3544
[20 empty] | 2020-11-19 | 7729 | 11 | 19 | 1 | 0 | 0 | 7.3544 | 10362.3 | 0 | 0 | 0 | 0 | 0 | 0 | 0 | 7.3544 | 10362.3 | 0 | 0 | 0 | 0 | 0 | 0 | 0 | 7.3544 | 10362.3 | 0 | 0 | 0 | 0 | 0 | 0 | 0 | 7.3544 | 7.3544 | 7.3544
[20 empty] | 2020-11-19 01:00 | 7730 | 11 | 19 | 2 | 0 | 0 | 7.3544 | 10362.3 | 0 | 0 | 0 | 0 | 0 | 0 | 0 | 7.3544 | 10362.3 | 0 | 0 | 0 | 0 | 0 | 0 | 0 | 7.3544 | 10362.3 | 0 | 0 | 0 | 0 | 0 | 0 | 0 | 7.3544 | 7.3544 | 7.3544
[20 empty] | 2020-11-19 02:00 | 7731 | 11 | 19 | 3 | 0 | 0 | 7.3544 | 10435.6 | 0 | 0 | 0 | 0 | 0 | 0 | 0 | 7.3544 | 10435.6 | 0 | 0 | 0 | 0 | 0 | 0 | 0 | 7.3544 | 10435.6 | 0 | 0 | 0 | 0 | 0 | 0 | 0 | 7.3544 | 7.3544 | 7.3544
[20 empty] | 2020-11-19 03:00 | 7732 | 11 | 19 | 4 | 0 | 0 | 7.3544 | 10655.6 | 0 | 0 | 0 | 0 | 0 | 0 | 0 | 7.3544 | 10655.6 | 0 | 0 | 0 | 0 | 0 | 0 | 0 | 7.3544 | 10655.6 | 0 | 0 | 0 | 0 | 0 | 0 | 0 | 7.3544 | 7.3544 | 7.3544
[20 empty] | 2020-11-19 04:00 | 7733 | 11 | 19 | 5 | 0 | 0 | 7.3544 | 10655.6 | 0 | 0 | 0 | 0 | 0 | 0 | 0 | 7.3544 | 10655.6 | 0 | 0 | 0 | 0 | 0 | 3658.42 | -20828 | 7.3544 | 10655.6 | 0 | 0 | 0 | 0 | 0 | 0 | 0 | 7.3544 | 7.3544 | 7.3544
[20 empty] | 2020-11-19 05:00 | 7734 | 11 | 19 | 6 | 0 | 0 | 8.8727 | 10802.3 | 0 | 0 | 0 | 0 | 0 | 0 | 0 | 8.8727 | 10802.3 | 0 | 0 | 0 | 0 | 0 | 0 | -16490.2 | 8.8727 | 10802.3 | 0 | 0 | 0 | 0 | 0 | 0 | 0 | 8.8727 | 8.8727 | 8.8727
[20 empty] | 2020-11-19 06:00 | 7735 | 11 | 19 | 7 | 0 | 0 | 11.0213 | 33164.4 | 0 | 0 | 0 | 0 | 0 | 0 | 0 | 11.0213 | 33164.4 | 0 | 0 | 0 | 0 | 0 | 32588.1 | -80516.6 | 11.0213 | 33164.4 | 0 | 0 | 0 | 0 | 0 | 0 | 0 | 11.0213 | 11.0213 | 11.0213
[20 empty] | 2020-11-19 07:00 | 7736 | 11 | 19 | 8 | 15592.51 | 15.5925 | 99.426 | 494139 | 0.74751 | 2.5505 | 0 | 411265 | 411.265 | 5712.03 | -268251 | 100.01 | 539779 | 0.83304 | 2.8423 | 0 | 456905 | 456.905 | 5915 | -282790 | 101.114 | 581525 | 0.98643 | 3.3657 | 0 | 498651 | 498.651 | 7537.74 | -338767 | 83.8335 | 84.4175 | 85.5215
[20 empty] | 2020-11-19 08:00 | 7737 | 11 | 19 | 9 | 44620.485 | 44.6205 | 132.605 | 399217 | 0.90394 | 3.0843 | 0 | 316489 | 316.489 | 6907.39 | -253844 | 132.708 | 437762 | 1.0063 | 3.4336 | 0 | 355035 | 355.035 | 7378.1 | -285484 | 133.184 | 473645 | 1.0947 | 3.7352 | 0 | 390917 | 390.917 | 8365.2 | -315791 | 87.9845 | 88.0875 | 88.5635
[20 empty] | 2020-11-19 09:00 | 7738 | 11 | 19 | 10 | 76994.58 | 76.9946 | 137.973 | 302314 | 0.89106 | 3.0403 | 0 | 244518 | 244.518 | 6808.95 | -190980 | 137.953 | 337646 | 0.97674 | 3.3326 | 0 | 279850 | 279.85 | 7083.65 | -219234 | 138.341 | 370893 | 1.0646 | 3.6323 | 0 | 313097 | 313.097 | 8134.86 | -247907 | 60.9784 | 60.9584 | 61.3464
[20 empty] | 2020-11-19 10:00 | 7739 | 11 | 19 | 11 | 111849.107 | 111.8491 | 138.558 | 284211 | 0.85092 | 2.9033 | 0 | 226415 | 226.415 | 6502.24 | -174163 | 138.542 | 317631 | 0.97522 | 3.3274 | 0 | 259835 | 259.835 | 6113.37 | -202100 | 138.857 | 349321 | 1.063 | 3.6271 | 0 | 291524 | 291.524 | 8123.05 | -228114 | 26.7089 | 26.6929 | 27.0079
[20 empty] | 2020-11-19 11:00 | 7740 | 11 | 19 | 12 | 100355.526 | 100.3555 | 117.205 | 327211 | 0.85093 | 2.9034 | 0 | 200552 | 200.552 | 6502.27 | -156526 | 117.192 | 353635 | 0.97522 | 3.3274 | 0 | 226976 | 226.976 | 6084.5 | -180935 | 117.538 | 378284 | 1.063 | 3.6271 | 0 | 251625 | 251.625 | 8123.09 | -198906 | 16.8495 | 16.8365 | 17.1825
[20 empty] | 2020-11-19 12:00 | 7741 | 11 | 19 | 13 | 98885.541 | 98.8855 | 138.023 | 280552 | 0.68246 | 2.3286 | 0 | 153893 | 153.893 | 5214.99 | -110664 | 138.13 | 299356 | 0.79222 | 2.7031 | 0 | 172697 | 172.697 | 5865.46 | -135099 | 138.84 | 316947 | 0.88996 | 3.0366 | 0 | 190288 | 190.288 | 6800.56 | -139883 | 39.1375 | 39.2445 | 39.9545
[20 empty] | 2020-11-19 13:00 | 7742 | 11 | 19 | 14 | 56261.852 | 56.2619 | 88.7707 | 247120 | 0.61124 | 2.0856 | 0 | 154120 | 154.12 | 4670.76 | -112377 | 88.997 | 263243 | 0.73819 | 2.5187 | 0 | 170243 | 170.243 | 5186.62 | -136331 | 89.7512 | 278972 | 0.83042 | 2.8334 | 0 | 185973 | 185.973 | 6345.6 | -137906 | 32.5088 | 32.7351 | 33.4893
[20 empty] | 2020-11-19 14:00 | 7743 | 11 | 19 | 15 | 36541.733 | 36.5417 | 82.6721 | 225816 | 0.67242 | 2.2943 | 0 | 168093 | 168.093 | 5138.21 | -122962 | 82.9408 | 240701 | 0.76363 | 2.6055 | 0 | 182978 | 182.978 | 5276.63 | -148669 | 83.3788 | 254433 | 0.81024 | 2.7645 | 0 | 196710 | 196.71 | 6191.34 | -145562 | 46.1304 | 46.3991 | 46.8371
[20 empty] | 2020-11-19 15:00 | 7744 | 11 | 19 | 16 | 12573.339 | 12.5733 | 68.7676 | 288831 | 0.7797 | 2.6603 | 0 | 230961 | 230.961 | 5957.98 | -175439 | 68.8512 | 307259 | 0.79662 | 2.7181 | 0 | 249389 | 249.389 | 5531.05 | -189629 | 69.7573 | 324291 | 0.88444 | 3.0177 | 0 | 266421 | 266.421 | 6758.37 | -203759 | 56.1943 | 56.2779 | 57.184
[20 empty] | 2020-11-19 16:00 | 7745 | 11 | 19 | 17 | 0 | 0 | 71.7368 | 272384 | 0.88957 | 3.0352 | 0 | 239367 | 239.367 | 6797.55 | -185413 | 72.2974 | 293210 | 0.9522 | 3.2489 | 0 | 260193 | 260.193 | 5559.96 | -195116 | 73.0128 | 312457 | 1.0178 | 3.4729 | 0 | 279439 | 279.439 | 7777.82 | -217997 | 71.7368 | 72.2974 | 73.0128
[20 empty] | 2020-11-19 17:00 | 7746 | 11 | 19 | 18 | 0 | 0 | 14.6995 | 33237.7 | 0 | 0 | 0 | 0 | 0 | 0 | 0 | 14.6995 | 33237.7 | 0 | 0 | 0 | 0 | 0 | 0 | 0 | 14.6995 | 33237.7 | 0 | 0 | 0 | 0 | 0 | 0 | 0 | 14.6995 | 14.6995 | 14.6995
[20 empty] | 2020-11-19 18:00 | 7747 | 11 | 19 | 19 | 0 | 0 | 13.7693 | 33384.4 | 0 | 0 | 0 | 0 | 0 | 0 | 0 | 13.7693 | 33384.4 | 0 | 0 | 0 | 0 | 0 | 0 | 0 | 13.7693 | 33384.4 | 0 | 0 | 0 | 0 | 0 | 0 | 0 | 13.7693 | 13.7693 | 13.7693
[20 empty] | 2020-11-19 19:00 | 7748 | 11 | 19 | 20 | 0 | 0 | 10.3911 | 33384.4 | 0 | 0 | 0 | 0 | 0 | 0 | 0 | 10.3911 | 33384.4 | 0 | 0 | 0 | 0 | 0 | 0 | 0 | 10.3911 | 33384.4 | 0 | 0 | 0 | 0 | 0 | 0 | 0 | 10.3911 | 10.3911 | 10.3911
[20 empty] | 2020-11-19 20:00 | 7749 | 11 | 19 | 21 | 0 | 0 | 8.8727 | 11168.9 | 0 | 0 | 0 | 0 | 0 | 0 | 0 | 8.8727 | 11168.9 | 0 | 0 | 0 | 0 | 0 | 0 | 0 | 8.8727 | 11168.9 | 0 | 0 | 0 | 0 | 0 | 0 | 0 | 8.8727 | 8.8727 | 8.8727
[20 empty] | 2020-11-19 21:00 | 7750 | 11 | 19 | 22 | 0 | 0 | 7.3544 | 11242.2 | 0 | 0 | 0 | 0 | 0 | 0 | 0 | 7.3544 | 11242.2 | 0 | 0 | 0 | 0 | 0 | 0 | 0 | 7.3544 | 11242.2 | 0 | 0 | 0 | 0 | 0 | 0 | 0 | 7.3544 | 7.3544 | 7.3544
[20 empty] | 2020-11-19 22:00 | 7751 | 11 | 19 | 23 | 0 | 0 | 7.3544 | 11242.2 | 0 | 0 | 0 | 0 | 0 | 0 | 0 | 7.3544 | 11242.2 | 0 | 0 | 0 | 0 | 0 | 0 | 0 | 7.3544 | 11242.2 | 0 | 0 | 0 | 0 | 0 | 0 | 0 | 7.3544 | 7.3544 | 7.3544
[20 empty] | 2020-11-19 23:00 | 7752 | 11 | 19 | 24 | 0 | 0 | 7.3544 | 11388.9 | 0 | 0 | 0 | 0 | 0 | 0 | 0 | 7.3544 | 11388.9 | 0 | 0 | 0 | 0 | 0 | 0 | 0 | 7.3544 | 11388.9 | 0 | 0 | 0 | 0 | 0 | 0 | 0 | 7.3544 | 7.3544 | 7.3544
[20 empty] | 2020-11-20 | 7753 | 11 | 20 | 1 | 0 | 0 | 7.7149 | 11462.2 | 0 | 0 | 0 | 0 | 0 | 0 | 0 | 7.7149 | 11462.2 | 0 | 0 | 0 | 0 | 0 | 0 | 0 | 7.7149 | 11462.2 | 0 | 0 | 0 | 0 | 0 | 0 | 0 | 7.7149 | 7.7149 | 7.7149
[20 empty] | 2020-11-20 01:00 | 7754 | 11 | 20 | 2 | 0 | 0 | 7.7149 | 11462.2 | 0 | 0 | 0 | 0 | 0 | 0 | 0 | 7.7149 | 11462.2 | 0 | 0 | 0 | 0 | 0 | 0 | 0 | 7.7149 | 11462.2 | 0 | 0 | 0 | 0 | 0 | 0 | 0 | 7.7149 | 7.7149 | 7.7149
[20 empty] | 2020-11-20 02:00 | 7755 | 11 | 20 | 3 | 0 | 0 | 7.7149 | 11535.5 | 0 | 0 | 0 | 0 | 0 | 0 | 0 | 7.7149 | 11535.5 | 0 | 0 | 0 | 0 | 0 | 0 | 0 | 7.7149 | 11535.5 | 0 | 0 | 0 | 0 | 0 | 0 | 0 | 7.7149 | 7.7149 | 7.7149
[20 empty] | 2020-11-20 03:00 | 7756 | 11 | 20 | 4 | 0 | 0 | 7.7149 | 11535.5 | 0 | 0 | 0 | 0 | 0 | 0 | 0 | 7.7149 | 11535.5 | 0 | 0 | 0 | 0 | 0 | 0 | 0 | 7.7149 | 11535.5 | 0 | 0 | 0 | 0 | 0 | 0 | 0 | 7.7149 | 7.7149 | 7.7149
[20 empty] | 2020-11-20 04:00 | 7757 | 11 | 20 | 5 | 0 | 0 | 7.7149 | 11535.5 | 0 | 0 | 0 | 0 | 0 | 0 | 0 | 7.7149 | 11535.5 | 0 | 0 | 0 | 0 | 0 | 0 | 0 | 7.7149 | 11535.5 | 0 | 0 | 0 | 0 | 0 | 0 | 0 | 7.7149 | 7.7149 | 7.7149
[20 empty] | 2020-11-20 05:00 | 7758 | 11 | 20 | 6 | 0 | 0 | 7.7149 | 11608.9 | 0 | 0 | 0 | 0 | 0 | 0 | 0 | 7.7149 | 11608.9 | 0 | 0 | 0 | 0 | 0 | 0 | 0 | 7.7149 | 11608.9 | 0 | 0 | 0 | 0 | 0 | 0 | 0 | 7.7149 | 7.7149 | 7.7149
[20 empty] | 2020-11-20 06:00 | 7759 | 11 | 20 | 7 | 0 | 0 | 7.7149 | 11608.9 | 0 | 0 | 0 | 0 | 0 | 0 | 0 | 7.7149 | 11608.9 | 0 | 0 | 0 | 0 | 0 | 0 | 0 | 7.7149 | 11608.9 | 0 | 0 | 0 | 0 | 0 | 0 | 0 | 7.7149 | 7.7149 | 7.7149
[20 empty] | 2020-11-20 07:00 | 7760 | 11 | 20 | 8 | 3304.167 | 3.3042 | 7.7048 | 11608.9 | 0 | 0 | 0 | 0 | 0 | 0 | 0 | 7.7027 | 11608.9 | 0 | 0 | 0 | 0 | 0 | 0 | 0 | 7.6997 | 11608.9 | 0 | 0 | 0 | 0 | 0 | 0 | 0 | 4.4007 | 4.3986 | 4.3956
[20 empty] | 2020-11-20 08:00 | 7761 | 11 | 20 | 9 | 11643.711 | 11.6437 | 7.6913 | 11388.9 | 0 | 0 | 0 | 0 | 0 | 0 | 0 | 7.6864 | 11388.9 | 0 | 0 | 0 | 0 | 0 | 0 | -133.13 | 7.6799 | 11388.9 | 0 | 0 | 0 | 0 | 0 | 0 | 0 | -3.9524 | -3.9574 | -3.9638
[20 empty] | 2020-11-20 09:00 | 7762 | 11 | 20 | 10 | 27688.112 | 27.6881 | 7.6806 | 11168.9 | 0 | 0 | 0 | 0 | 0 | 0 | 0 | 7.6731 | 11168.9 | 0 | 0 | 0 | 0 | 0 | 0 | -344.872 | 7.6663 | 11168.9 | 0 | 0 | 0 | 0 | 0 | 0 | 0 | -20.0076 | -20.015 | -20.0218
[20 empty] | 2020-11-20 10:00 | 7763 | 11 | 20 | 11 | 7167.216 | 7.1672 | 7.6686 | 11168.9 | 0 | 0 | 0 | 0 | 0 | 0 | 0 | 7.6644 | 11168.9 | 0 | 0 | 0 | 0 | 0 | 0 | -609.687 | 7.6644 | 11168.9 | 0 | 0 | 0 | 0 | 0 | 0 | 0 | 0.5014 | 0.49718 | 0.49718
[20 empty] | 2020-11-20 11:00 | 7764 | 11 | 20 | 12 | 15854.632 | 15.8546 | 7.6644 | 10948.9 | 0 | 0 | 0 | 0 | 0 | 0 | 0 | 7.6644 | 10948.9 | 0 | 0 | 0 | 0 | 0 | 0 | -688.602 | 7.6644 | 10948.9 | 0 | 0 | 0 | 0 | 0 | 0 | 0 | -8.1902 | -8.1902 | -8.1902
[20 empty] | 2020-11-20 12:00 | 7765 | 11 | 20 | 13 | 24801.702 | 24.8017 | 7.6644 | 10802.3 | 0 | 0 | 0 | 0 | 0 | 0 | 0 | 7.6644 | 10802.3 | 0 | 0 | 0 | 0 | 0 | 0 | -748.404 | 7.6644 | 10802.3 | 0 | 0 | 0 | 0 | 0 | 0 | 0 | -17.1373 | -17.1373 | -17.1373
[20 empty] | 2020-11-20 13:00 | 7766 | 11 | 20 | 14 | 29285.521 | 29.2855 | 7.6644 | 10802.3 | 0 | 0 | 0 | 0 | 0 | 0 | 0 | 7.6644 | 10802.3 | 0 | 0 | 0 | 0 | 0 | 0 | -828.152 | 7.6644 | 10802.3 | 0 | 0 | 0 | 0 | 0 | 0 | 0 | -21.6211 | -21.6211 | -21.6211
[20 empty] | 2020-11-20 14:00 | 7767 | 11 | 20 | 15 | 2278.454 | 2.2785 | 7.6644 | 10728.9 | 0 | 0 | 0 | 0 | 0 | 0 | 0 | 7.6644 | 10728.9 | 0 | 0 | 0 | 0 | 0 | 0 | -820.855 | 7.6644 | 10728.9 | 0 | 0 | 0 | 0 | 0 | 0 | 0 | 5.3859 | 5.3859 | 5.3859
[20 empty] | 2020-11-20 15:00 | 7768 | 11 | 20 | 16 | 1771.539 | 1.7715 | 7.6644 | 10802.3 | 0 | 0 | 0 | 0 | 0 | 0 | 0 | 7.6644 | 10802.3 | 0 | 0 | 0 | 0 | 0 | 0 | -829.576 | 7.6644 | 10802.3 | 0 | 0 | 0 | 0 | 0 | 0 | 0 | 5.8929 | 5.8929 | 5.8929
[20 empty] | 2020-11-20 16:00 | 7769 | 11 | 20 | 17 | 0 | 0 | 7.7149 | 10802.3 | 0 | 0 | 0 | 0 | 0 | 0 | 0 | 7.7149 | 10802.3 | 0 | 0 | 0 | 0 | 0 | 0 | -784.726 | 7.7149 | 10802.3 | 0 | 0 | 0 | 0 | 0 | 0 | 0 | 7.7149 | 7.7149 | 7.7149
[20 empty] | 2020-11-20 17:00 | 7770 | 11 | 20 | 18 | 0 | 0 | 7.7149 | 11095.6 | 0 | 0 | 0 | 0 | 0 | 0 | 0 | 7.7149 | 11095.6 | 0 | 0 | 0 | 0 | 0 | 0 | -982.257 | 7.7149 | 11095.6 | 0 | 0 | 0 | 0 | 0 | 0 | 0 | 7.7149 | 7.7149 | 7.7149
[20 empty] | 2020-11-20 18:00 | 7771 | 11 | 20 | 19 | 0 | 0 | 7.7149 | 11388.9 | 0 | 0 | 0 | 0 | 0 | 0 | 0 | 7.7149 | 11388.9 | 0 | 0 | 0 | 0 | 0 | 0 | -1193.95 | 7.7149 | 11388.9 | 0 | 0 | 0 | 0 | 0 | 0 | 0 | 7.7149 | 7.7149 | 7.7149
[20 empty] | 2020-11-20 19:00 | 7772 | 11 | 20 | 20 | 0 | 0 | 7.7149 | 11388.9 | 0 | 0 | 0 | 0 | 0 | 0 | 0 | 7.7149 | 11388.9 | 0 | 0 | 0 | 0 | 0 | 0 | -1296.65 | 7.7149 | 11388.9 | 0 | 0 | 0 | 0 | 0 | 0 | 0 | 7.7149 | 7.7149 | 7.7149
[20 empty] | 2020-11-20 20:00 | 7773 | 11 | 20 | 21 | 0 | 0 | 7.7149 | 11462.2 | 0 | 0 | 0 | 0 | 0 | 0 | 0 | 7.7149 | 11462.2 | 0 | 0 | 0 | 0 | 0 | 0 | -1474.78 | 7.7149 | 11462.2 | 0 | 0 | 0 | 0 | 0 | 0 | 0 | 7.7149 | 7.7149 | 7.7149
[20 empty] | 2020-11-20 21:00 | 7774 | 11 | 20 | 22 | 0 | 0 | 7.7149 | 11535.5 | 0 | 0 | 0 | 0 | 0 | 0 | 0 | 7.7149 | 11535.5 | 0 | 0 | 0 | 0 | 0 | 0 | -1667.23 | 7.7149 | 11535.5 | 0 | 0 | 0 | 0 | 0 | 0 | 0 | 7.7149 | 7.7149 | 7.7149
[20 empty] | 2020-11-20 22:00 | 7775 | 11 | 20 | 23 | 0 | 0 | 7.7149 | 11535.5 | 0 | 0 | 0 | 0 | 0 | 0 | 0 | 7.7149 | 11535.5 | 0 | 0 | 0 | 0 | 0 | 0 | -1819.13 | 7.7149 | 11535.5 | 0 | 0 | 0 | 0 | 0 | 0 | 0 | 7.7149 | 7.7149 | 7.7149
[20 empty] | 2020-11-20 23:00 | 7776 | 11 | 20 | 24 | 0 | 0 | 7.7149 | 11682.2 | 0 | 0 | 0 | 0 | 0 | 0 | 0 | 7.7149 | 11682.2 | 0 | 0 | 0 | 0 | 0 | 0 | -2051.77 | 7.7149 | 11682.2 | 0 | 0 | 0 | 0 | 0 | 0 | 0 | 7.7149 | 7.7149 | 7.7149
[20 empty] | 2020-11-21 | 7777 | 11 | 21 | 1 | 0 | 0 | 7.7149 | 11608.9 | 0 | 0 | 0 | 0 | 0 | 0 | 0 | 7.7149 | 11608.9 | 0 | 0 | 0 | 0 | 0 | 0 | -2182.57 | 7.7149 | 11608.9 | 0 | 0 | 0 | 0 | 0 | 0 | 0 | 7.7149 | 7.7149 | 7.7149
[20 empty] | 2020-11-21 01:00 | 7778 | 11 | 21 | 2 | 0 | 0 | 7.7149 | 11608.9 | 0 | 0 | 0 | 0 | 0 | 0 | 0 | 7.7149 | 11608.9 | 0 | 0 | 0 | 0 | 0 | 0 | -2326.14 | 7.7149 | 11608.9 | 0 | 0 | 0 | 0 | 0 | 0 | 0 | 7.7149 | 7.7149 | 7.7149
[20 empty] | 2020-11-21 02:00 | 7779 | 11 | 21 | 3 | 0 | 0 | 7.7149 | 11535.5 | 0 | 0 | 0 | 0 | 0 | 0 | 0 | 7.7149 | 11535.5 | 0 | 0 | 0 | 0 | 0 | 0 | -2402.5 | 7.7149 | 11535.5 | 0 | 0 | 0 | 0 | 0 | 0 | 0 | 7.7149 | 7.7149 | 7.7149
[20 empty] | 2020-11-21 03:00 | 7780 | 11 | 21 | 4 | 0 | 0 | 7.7149 | 11682.2 | 0 | 0 | 0 | 0 | 0 | 0 | 0 | 7.7149 | 11682.2 | 0 | 0 | 0 | 0 | 0 | 0 | -2614.57 | 7.7149 | 11682.2 | 0 | 0 | 0 | 0 | 0 | 0 | 0 | 7.7149 | 7.7149 | 7.7149
[20 empty] | 2020-11-21 04:00 | 7781 | 11 | 21 | 5 | 0 | 0 | 7.7149 | 11682.2 | 0 | 0 | 0 | 0 | 0 | 0 | 0 | 7.7149 | 11682.2 | 0 | 0 | 0 | 0 | 0 | 0 | -2728.81 | 7.7149 | 11682.2 | 0 | 0 | 0 | 0 | 0 | 0 | 0 | 7.7149 | 7.7149 | 7.7149
[20 empty] | 2020-11-21 05:00 | 7782 | 11 | 21 | 6 | 0 | 0 | 7.7149 | 11608.9 | 0 | 0 | 0 | 0 | 0 | 0 | 0 | 7.7149 | 11608.9 | 0 | 0 | 0 | 0 | 0 | 0 | -2776.73 | 7.7149 | 11608.9 | 0 | 0 | 0 | 0 | 0 | 0 | 0 | 7.7149 | 7.7149 | 7.7149
[20 empty] | 2020-11-21 06:00 | 7783 | 11 | 21 | 7 | 0 | 0 | 7.7149 | 11315.6 | 0 | 0 | 0 | 0 | 0 | 0 | 0 | 7.7149 | 11315.6 | 0 | 0 | 0 | 0 | 0 | 0 | -2691.17 | 7.7149 | 11315.6 | 0 | 0 | 0 | 0 | 0 | 0 | 0 | 7.7149 | 7.7149 | 7.7149
[20 empty] | 2020-11-21 07:00 | 7784 | 11 | 21 | 8 | 0 | 0 | 7.7057 | 11315.6 | 0 | 0 | 0 | 0 | 0 | 0 | 0 | 7.7038 | 11315.6 | 0 | 0 | 0 | 0 | 0 | 0 | -2776.44 | 7.7011 | 11315.6 | 0 | 0 | 0 | 0 | 0 | 0 | 0 | 7.7057 | 7.7038 | 7.7011
[20 empty] | 2020-11-21 08:00 | 7785 | 11 | 21 | 9 | 13519.723 | 13.5197 | 7.6991 | 10875.6 | 0 | 0 | 0 | 0 | 0 | 0 | 0 | 7.6956 | 10875.6 | 0 | 0 | 0 | 0 | 0 | 0 | -2572.24 | 7.6915 | 10875.6 | 0 | 0 | 0 | 0 | 0 | 0 | 0 | -5.8206 | -5.8241 | -5.8282
[20 empty] | 2020-11-21 09:00 | 7786 | 11 | 21 | 10 | 17821.078 | 17.8211 | 7.6874 | 10582.3 | 0 | 0 | 0 | 0 | 0 | 0 | 0 | 7.6814 | 10582.3 | 0 | 0 | 0 | 0 | 0 | 0 | -2434.93 | 7.6747 | 10582.3 | 0 | 0 | 0 | 0 | 0 | 0 | 0 | -10.1337 | -10.1397 | -10.1464
[20 empty] | 2020-11-21 10:00 | 7787 | 11 | 21 | 11 | 24576.491 | 24.5765 | 7.6714 | 10582.3 | 0 | 0 | 0 | 0 | 0 | 0 | 0 | 7.6656 | 10582.3 | 0 | 0 | 0 | 0 | 0 | 0 | -2425.06 | 7.6644 | 10582.3 | 0 | 0 | 0 | 0 | 0 | 0 | 0 | -16.9051 | -16.9109 | -16.9121
[20 empty] | 2020-11-21 11:00 | 7788 | 11 | 21 | 12 | 38471.092 | 38.4711 | 7.6644 | 10362.3 | 0 | 0 | 0 | 0 | 0 | 0 | 0 | 7.6644 | 10362.3 | 0 | 0 | 0 | 0 | 0 | 0 | -2240.22 | 7.6644 | 10362.3 | 0 | 0 | 0 | 0 | 0 | 0 | 0 | -30.8067 | -30.8067 | -30.8067
[20 empty] | 2020-11-21 12:00 | 7789 | 11 | 21 | 13 | 21740.303 | 21.7403 | 7.6644 | 10289 | 0 | 0 | 0 | 0 | 0 | 0 | 0 | 7.6644 | 10289 | 0 | 0 | 0 | 0 | 0 | 0 | -2104.03 | 7.6644 | 10289 | 0 | 0 | 0 | 0 | 0 | 0 | 0 | -14.0759 | -14.0759 | -14.0759
[20 empty] | 2020-11-21 13:00 | 7790 | 11 | 21 | 14 | 19993.749 | 19.9937 | 7.6644 | 10289 | 0 | 0 | 0 | 0 | 0 | 0 | 0 | 7.6644 | 10289 | 0 | 0 | 0 | 0 | 0 | 0 | -1961.22 | 7.6644 | 10289 | 0 | 0 | 0 | 0 | 0 | 0 | 0 | -12.3293 | -12.3293 | -12.3293
[20 empty] | 2020-11-21 14:00 | 7791 | 11 | 21 | 15 | 27272.339 | 27.2723 | 7.6644 | 10362.3 | 0 | 0 | 0 | 0 | 0 | 0 | 0 | 7.6644 | 10362.3 | 0 | 0 | 0 | 0 | 0 | 0 | -1809.36 | 7.6644 | 10362.3 | 0 | 0 | 0 | 0 | 0 | 0 | 0 | -19.6079 | -19.6079 | -19.6079
[20 empty] | 2020-11-21 15:00 | 7792 | 11 | 21 | 16 | 29577.795 | 29.5778 | 7.6644 | 10362.3 | 0 | 0 | 0 | 0 | 0 | 0 | 0 | 7.6644 | 10362.3 | 0 | 0 | 0 | 0 | 0 | 0 | -1608.71 | 7.6644 | 10362.3 | 0 | 0 | 0 | 0 | 0 | 0 | 0 | -21.9134 | -21.9134 | -21.9134
[20 empty] | 2020-11-21 16:00 | 7793 | 11 | 21 | 17 | 0 | 0 | 7.7149 | 10362.3 | 0 | 0 | 0 | 0 | 0 | 0 | 0 | 7.7149 | 10362.3 | 0 | 0 | 0 | 0 | 0 | 0 | -1445.29 | 7.7149 | 10362.3 | 0 | 0 | 0 | 0 | 0 | 0 | 0 | 7.7149 | 7.7149 | 7.7149
[20 empty] | 2020-11-21 17:00 | 7794 | 11 | 21 | 18 | 0 | 0 | 7.7149 | 10362.3 | 0 | 0 | 0 | 0 | 0 | 0 | 0 | 7.7149 | 10362.3 | 0 | 0 | 0 | 0 | 0 | 0 | -1351.03 | 7.7149 | 10362.3 | 0 | 0 | 0 | 0 | 0 | 0 | 0 | 7.7149 | 7.7149 | 7.7149
[20 empty] | 2020-11-21 18:00 | 7795 | 11 | 21 | 19 | 0 | 0 | 7.7149 | 10215.6 | 0 | 0 | 0 | 0 | 0 | 0 | 0 | 7.7149 | 10215.6 | 0 | 0 | 0 | 0 | 0 | 0 | -1201.49 | 7.7149 | 10215.6 | 0 | 0 | 0 | 0 | 0 | 0 | 0 | 7.7149 | 7.7149 | 7.7149
[20 empty] | 2020-11-21 19:00 | 7796 | 11 | 21 | 20 | 0 | 0 | 7.7149 | 10289 | 0 | 0 | 0 | 0 | 0 | 0 | 0 | 7.7149 | 10289 | 0 | 0 | 0 | 0 | 0 | 0 | -1213.74 | 7.7149 | 10289 | 0 | 0 | 0 | 0 | 0 | 0 | 0 | 7.7149 | 7.7149 | 7.7149
[20 empty] | 2020-11-21 20:00 | 7797 | 11 | 21 | 21 | 0 | 0 | 7.7149 | 10289 | 0 | 0 | 0 | 0 | 0 | 0 | 0 | 7.7149 | 10289 | 0 | 0 | 0 | 0 | 0 | 106716 | -1285.62 | 7.7149 | 10289 | 0 | 0 | 0 | 0 | 0 | 0 | 0 | 7.7149 | 7.7149 | 7.7149
[20 empty] | 2020-11-21 21:00 | 7798 | 11 | 21 | 22 | 0 | 0 | 7.7149 | 10215.6 | 0 | 0 | 0 | 0 | 0 | 0 | 0 | 7.7149 | 10215.6 | 0 | 0 | 0 | 0 | 0 | 0 | -1133.06 | 7.7149 | 10215.6 | 0 | 0 | 0 | 0 | 0 | 0 | 0 | 7.7149 | 7.7149 | 7.7149
[20 empty] | 2020-11-21 22:00 | 7799 | 11 | 21 | 23 | 0 | 0 | 7.7149 | 10215.6 | 0 | 0 | 0 | 0 | 0 | 0 | 0 | 7.7149 | 10215.6 | 0 | 0 | 0 | 0 | 0 | 0 | -1119.55 | 7.7149 | 10215.6 | 0 | 0 | 0 | 0 | 0 | 0 | 0 | 7.7149 | 7.7149 | 7.7149
[20 empty] | 2020-11-21 23:00 | 7800 | 11 | 21 | 24 | 0 | 0 | 7.7149 | 10362.3 | 0 | 0 | 0 | 0 | 0 | 0 | 0 | 7.7149 | 10362.3 | 0 | 0 | 0 | 0 | 0 | 0 | -1214.37 | 7.7149 | 10362.3 | 0 | 0 | 0 | 0 | 0 | 0 | 0 | 7.7149 | 7.7149 | 7.7149
[20 empty] | 2020-11-22 | 7801 | 11 | 22 | 1 | 0 | 0 | 7.3544 | 10362.3 | 0 | 0 | 0 | 0 | 0 | 0 | 0 | 7.3544 | 10362.3 | 0 | 0 | 0 | 0 | 0 | 0 | -1203.21 | 7.3544 | 10362.3 | 0 | 0 | 0 | 0 | 0 | 0 | 0 | 7.3544 | 7.3544 | 7.3544
[20 empty] | 2020-11-22 01:00 | 7802 | 11 | 22 | 2 | 0 | 0 | 7.3544 | 10362.3 | 0 | 0 | 0 | 0 | 0 | 0 | 0 | 7.3544 | 10362.3 | 0 | 0 | 0 | 0 | 0 | 0 | -1197.4 | 7.3544 | 10362.3 | 0 | 0 | 0 | 0 | 0 | 0 | 0 | 7.3544 | 7.3544 | 7.3544
[20 empty] | 2020-11-22 02:00 | 7803 | 11 | 22 | 3 | 0 | 0 | 7.3544 | 10509 | 0 | 0 | 0 | 0 | 0 | 0 | 0 | 7.3544 | 10509 | 0 | 0 | 0 | 0 | 0 | 0 | -1363.23 | 7.3544 | 10509 | 0 | 0 | 0 | 0 | 0 | 0 | 0 | 7.3544 | 7.3544 | 7.3544
[20 empty] | 2020-11-22 03:00 | 7804 | 11 | 22 | 4 | 0 | 0 | 7.3544 | 10362.3 | 0 | 0 | 0 | 0 | 0 | 0 | 0 | 7.3544 | 10362.3 | 0 | 0 | 0 | 0 | 0 | 0 | -1202.74 | 7.3544 | 10362.3 | 0 | 0 | 0 | 0 | 0 | 0 | 0 | 7.3544 | 7.3544 | 7.3544
[20 empty] | 2020-11-22 04:00 | 7805 | 11 | 22 | 5 | 0 | 0 | 35.0124 | 914793 | 14.8033 | 50.5089 | 0 | 904430 | 904.43 | 113118 | -753216 | 37.2985 | 977014 | 16.0058 | 54.6118 | 0 | 966652 | 966.652 | 152639 | -769764 | 39.6286 | 1035300 | 17.2301 | 58.7891 | 0 | 1024940 | 1024.94 | 131662 | -863304 | 35.0124 | 37.2985 | 39.6286
[20 empty] | 2020-11-22 05:00 | 7806 | 11 | 22 | 6 | 0 | 0 | 40.1502 | 840652 | 18.4253 | 62.8671 | 0 | 830437 | 830.437 | 140795 | -737353 | 43.1543 | 888421 | 20.349 | 69.4308 | 0 | 878206 | 878.206 | 280562 | -711528 | 46.2313 | 932791 | 22.3287 | 76.1855 | 0 | 922575 | 922.575 | 170623 | -821516 | 40.1502 | 43.1543 | 46.2313
[20 empty] | 2020-11-22 06:00 | 7807 | 11 | 22 | 7 | 0 | 0 | 43.1955 | 834350 | 19.3335 | 65.9659 | 0 | 801845 | 801.845 | 147735 | -707687 | 46.1985 | 874846 | 21.2769 | 72.5968 | 0 | 842342 | 842.342 | 184839 | -671721 | 49.263 | 912238 | 23.2692 | 79.3945 | 0 | 879734 | 879.734 | 177809 | -777781 | 43.1955 | 46.1985 | 49.263
[20 empty] | 2020-11-22 07:00 | 7808 | 11 | 22 | 8 | 0 | 0 | 101.679 | 825576 | 0.90411 | 3.0848 | 0 | 743362 | 743.362 | 6908.63 | -649379 | 102.469 | 862118 | 0.9909 | 3.381 | 0 | 779905 | 779.905 | 7707.24 | -619760 | 103.326 | 898204 | 1.0799 | 3.6847 | 0 | 815991 | 815.991 | 8252.04 | -713656 | 101.679 | 102.469 | 103.326
[20 empty] | 2020-11-22 08:00 | 7809 | 11 | 22 | 9 | 2710.27 | 2.7103 | 137.02 | 875509 | 1.0721 | 3.6579 | 0 | 793222 | 793.222 | 8192 | -700053 | 137.81 | 913072 | 1.1601 | 3.9582 | 0 | 830785 | 830.785 | 8931.16 | -670708 | 138.661 | 949572 | 1.2502 | 4.2658 | 0 | 867285 | 867.285 | 9553.4 | -765515 | 134.3097 | 135.0997 | 135.9507
[20 empty] | 2020-11-22 09:00 | 7810 | 11 | 22 | 10 | 60273.812 | 60.2738 | 142.612 | 775463 | 1.0721 | 3.6579 | 0 | 718034 | 718.034 | 8192.05 | -623369 | 143.18 | 810203 | 1.1601 | 3.9582 | 0 | 752774 | 752.774 | 8595.59 | -598880 | 143.84 | 844082 | 1.2502 | 4.2658 | 0 | 786653 | 786.653 | 9553.5 | -683397 | 82.3382 | 82.9062 | 83.5662
[20 empty] | 2020-11-22 10:00 | 7811 | 11 | 22 | 11 | 58558.099 | 58.5581 | 143.241 | 718043 | 1.0724 | 3.6592 | 0 | 660613 | 660.613 | 8194.95 | -566575 | 143.558 | 752025 | 1.1605 | 3.9596 | 0 | 694595 | 694.595 | 8598.63 | -551285 | 144.011 | 785422 | 1.2507 | 4.2673 | 0 | 727993 | 727.993 | 9556.88 | -625317 | 84.6829 | 84.9999 | 85.4529
[20 empty] | 2020-11-22 11:00 | 7812 | 11 | 22 | 12 | 90823.091 | 90.8231 | 117.159 | 763751 | 1.0726 | 3.6598 | 0 | 637092 | 637.092 | 8196.48 | -544056 | 117.311 | 795956 | 1.1607 | 3.9603 | 0 | 669298 | 669.298 | 8545.74 | -532375 | 118.011 | 827010 | 1.2509 | 4.2681 | 0 | 700352 | 700.352 | 9558.64 | -598809 | 26.3359 | 26.4879 | 27.1879
[20 empty] | 2020-11-22 12:00 | 7813 | 11 | 22 | 13 | 47233.102 | 47.2331 | 140.137 | 663260 | 1.686 | 5.7526 | 0 | 536601 | 536.601 | 12883.3 | -449190 | 140.705 | 689956 | 1.8244 | 6.2249 | 0 | 563297 | 563.297 | 13320.8 | -441337 | 141.578 | 715961 | 1.9662 | 6.7086 | 0 | 589303 | 589.303 | 15024.3 | -493601 | 92.9039 | 93.4719 | 94.3449
[20 empty] | 2020-11-22 13:00 | 7814 | 11 | 22 | 14 | 46173.485 | 46.1735 | 91.1229 | 609574 | 1.2976 | 4.4273 | 0 | 517431 | 517.431 | 9915.36 | -430434 | 91.7688 | 633710 | 1.4041 | 4.7909 | 0 | 541568 | 541.568 | 10171.4 | -422323 | 92.68 | 657305 | 1.5132 | 5.1632 | 0 | 565162 | 565.162 | 11563.2 | -470158 | 44.9494 | 45.5953 | 46.5065
[20 empty] | 2020-11-22 14:00 | 7815 | 11 | 22 | 15 | 35629.132 | 35.6291 | 85.545 | 535679 | 1.0715 | 3.6559 | 0 | 478543 | 478.543 | 8187.61 | -394445 | 85.8373 | 557094 | 1.1595 | 3.956 | 0 | 499958 | 499.958 | 8536.53 | -389195 | 86.5643 | 577705 | 1.2495 | 4.2635 | 0 | 520568 | 520.568 | 9548.33 | -428919 | 49.9159 | 50.2082 | 50.9352
[20 empty] | 2020-11-22 15:00 | 7816 | 11 | 22 | 16 | 14431.252 | 14.4313 | 71.1219 | 547494 | 1.0715 | 3.6559 | 0 | 490358 | 490.358 | 8187.51 | -405226 | 71.6439 | 567910 | 1.1594 | 3.956 | 0 | 510774 | 510.774 | 8536.4 | -398121 | 72.5182 | 587509 | 1.2495 | 4.2634 | 0 | 530373 | 530.373 | 9548.23 | -437892 | 56.6906 | 57.2126 | 58.0869
[20 empty] | 2020-11-22 16:00 | 7817 | 11 | 22 | 17 | 0 | 0 | 74.8759 | 500516 | 1.072 | 3.6578 | 0 | 468232 | 468.232 | 8191.98 | -384897 | 75.9987 | 521093 | 1.1601 | 3.9582 | 0 | 488809 | 488.809 | 8541.08 | -379620 | 77.1467 | 541237 | 1.2502 | 4.2658 | 0 | 508953 | 508.953 | 9553.4 | -418231 | 74.8759 | 75.9987 | 77.1467
[20 empty] | 2020-11-22 17:00 | 7818 | 11 | 22 | 18 | 0 | 0 | 14.6995 | 32430.9 | 0 | 0 | 0 | 0 | 0 | 0 | 0 | 14.6995 | 32430.9 | 0 | 0 | 0 | 0 | 0 | 0 | 0 | 14.6995 | 32430.9 | 0 | 0 | 0 | 0 | 0 | 0 | 0 | 14.6995 | 14.6995 | 14.6995
[20 empty] | 2020-11-22 18:00 | 7819 | 11 | 22 | 19 | 0 | 0 | 13.7693 | 32430.9 | 0 | 0 | 0 | 0 | 0 | 0 | 0 | 13.7693 | 32430.9 | 0 | 0 | 0 | 0 | 0 | 0 | 0 | 13.7693 | 32430.9 | 0 | 0 | 0 | 0 | 0 | 0 | 0 | 13.7693 | 13.7693 | 13.7693
[20 empty] | 2020-11-22 19:00 | 7820 | 11 | 22 | 20 | 0 | 0 | 10.3911 | 32430.9 | 0 | 0 | 0 | 0 | 0 | 0 | 0 | 10.3911 | 32430.9 | 0 | 0 | 0 | 0 | 0 | 0 | 0 | 10.3911 | 32430.9 | 0 | 0 | 0 | 0 | 0 | 0 | 0 | 10.3911 | 10.3911 | 10.3911
[20 empty] | 2020-11-22 20:00 | 7821 | 11 | 22 | 21 | 0 | 0 | 8.8727 | 10069 | 0 | 0 | 0 | 0 | 0 | 0 | 0 | 8.8727 | 10069 | 0 | 0 | 0 | 0 | 0 | 0 | 0 | 8.8727 | 10069 | 0 | 0 | 0 | 0 | 0 | 0 | 0 | 8.8727 | 8.8727 | 8.8727
[20 empty] | 2020-11-22 21:00 | 7822 | 11 | 22 | 22 | 0 | 0 | 7.3544 | 10142.3 | 0 | 0 | 0 | 0 | 0 | 0 | 0 | 7.3544 | 10142.3 | 0 | 0 | 0 | 0 | 0 | 0 | 0 | 7.3544 | 10142.3 | 0 | 0 | 0 | 0 | 0 | 0 | 0 | 7.3544 | 7.3544 | 7.3544
[20 empty] | 2020-11-22 22:00 | 7823 | 11 | 22 | 23 | 0 | 0 | 7.3544 | 10142.3 | 0 | 0 | 0 | 0 | 0 | 0 | 0 | 7.3544 | 10142.3 | 0 | 0 | 0 | 0 | 0 | 0 | 0 | 7.3544 | 10142.3 | 0 | 0 | 0 | 0 | 0 | 0 | 0 | 7.3544 | 7.3544 | 7.3544
[20 empty] | 2020-11-22 23:00 | 7824 | 11 | 22 | 24 | 0 | 0 | 7.3544 | 10215.6 | 0 | 0 | 0 | 0 | 0 | 0 | 0 | 7.3544 | 10215.6 | 0 | 0 | 0 | 0 | 0 | 0 | 0 | 7.3544 | 10215.6 | 0 | 0 | 0 | 0 | 0 | 0 | 0 | 7.3544 | 7.3544 | 7.3544
[20 empty] | 2020-11-23 | 7825 | 11 | 23 | 1 | 0 | 0 | 7.3544 | 10069 | 0 | 0 | 0 | 0 | 0 | 0 | 0 | 7.3544 | 10069 | 0 | 0 | 0 | 0 | 0 | 0 | 0 | 7.3544 | 10069 | 0 | 0 | 0 | 0 | 0 | 0 | 0 | 7.3544 | 7.3544 | 7.3544
[20 empty] | 2020-11-23 01:00 | 7826 | 11 | 23 | 2 | 0 | 0 | 7.3544 | 10142.3 | 0 | 0 | 0 | 0 | 0 | 0 | 0 | 7.3544 | 10142.3 | 0 | 0 | 0 | 0 | 0 | 0 | 0 | 7.3544 | 10142.3 | 0 | 0 | 0 | 0 | 0 | 0 | 0 | 7.3544 | 7.3544 | 7.3544
[20 empty] | 2020-11-23 02:00 | 7827 | 11 | 23 | 3 | 0 | 0 | 7.3544 | 10435.6 | 0 | 0 | 0 | 0 | 0 | 0 | 0 | 7.3544 | 10435.6 | 0 | 0 | 0 | 0 | 0 | 0 | 0 | 7.3544 | 10435.6 | 0 | 0 | 0 | 0 | 0 | 0 | 0 | 7.3544 | 7.3544 | 7.3544
[20 empty] | 2020-11-23 03:00 | 7828 | 11 | 23 | 4 | 0 | 0 | 7.3544 | 10582.3 | 0 | 0 | 0 | 0 | 0 | 0 | 0 | 7.3544 | 10582.3 | 0 | 0 | 0 | 0 | 0 | 0 | 0 | 7.3544 | 10582.3 | 0 | 0 | 0 | 0 | 0 | 0 | 0 | 7.3544 | 7.3544 | 7.3544
[20 empty] | 2020-11-23 04:00 | 7829 | 11 | 23 | 5 | 0 | 0 | 39.2942 | 696786 | 19.4914 | 66.5047 | 0 | 686204 | 686.204 | 148942 | -520214 | 41.9164 | 737395 | 21.0677 | 71.883 | 0 | 726812 | 726.812 | 173967 | -528471 | 44.5858 | 777049 | 22.6689 | 77.3463 | 0 | 766466 | 766.466 | 173222 | -585545 | 39.2942 | 41.9164 | 44.5858
[20 empty] | 2020-11-23 05:00 | 7830 | 11 | 23 | 6 | 0 | 0 | 36.3468 | 567915 | 17.2724 | 58.9334 | 0 | 556966 | 556.966 | 131985 | -460619 | 45.7525 | 613154 | 23.5124 | 80.2243 | 0 | 602205 | 602.205 | 100838 | -449359 | 48.8318 | 648414 | 25.5265 | 87.0964 | 0 | 637466 | 637.466 | 195058 | -530440 | 36.3468 | 45.7525 | 48.8318
[20 empty] | 2020-11-23 06:00 | 7831 | 11 | 23 | 7 | 0 | 0 | 38.5442 | 566750 | 17.3649 | 59.249 | 0 | 533293 | 533.293 | 132692 | -442301 | 47.9733 | 612529 | 23.6291 | 80.6225 | 0 | 579071 | 579.071 | 133735 | -441667 | 51.052 | 647376 | 25.6437 | 87.4963 | 0 | 613918 | 613.918 | 195954 | -512630 | 38.5442 | 47.9733 | 51.052
[20 empty] | 2020-11-23 07:00 | 7832 | 11 | 23 | 8 | 5553.139 | 5.5531 | 100.743 | 610109 | 0.90379 | 3.0837 | 0 | 526941 | 526.941 | 6906.22 | -438781 | 101.382 | 654841 | 0.99083 | 3.3807 | 0 | 571673 | 571.673 | 7032.96 | -467399 | 102.106 | 697869 | 1.0798 | 3.6844 | 0 | 614702 | 614.702 | 8251.45 | -515929 | 95.1899 | 95.8289 | 96.5529
[20 empty] | 2020-11-23 08:00 | 7833 | 11 | 23 | 9 | 28487.671 | 28.4877 | 134.024 | 645361 | 1.0716 | 3.6562 | 0 | 562414 | 562.414 | 8188.37 | -476182 | 134.025 | 686874 | 1.1596 | 3.9564 | 0 | 603927 | 603.927 | 8591.71 | -509578 | 134.519 | 727119 | 1.2497 | 4.2639 | 0 | 644172 | 644.172 | 9549.2 | -548788 | 105.5363 | 105.5373 | 106.0313
[20 empty] | 2020-11-23 09:00 | 7834 | 11 | 23 | 10 | 65027.091 | 65.0271 | 140.203 | 539886 | 1.0716 | 3.6562 | 0 | 481869 | 481.869 | 8188.39 | -398254 | 140.336 | 579170 | 1.1596 | 3.9564 | 0 | 521153 | 521.153 | 8537.33 | -421700 | 140.865 | 617382 | 1.2497 | 4.2639 | 0 | 559366 | 559.366 | 9549.23 | -465788 | 75.1759 | 75.3089 | 75.8379
[20 empty] | 2020-11-23 10:00 | 7835 | 11 | 23 | 11 | 54575.559 | 54.5756 | 140.933 | 509043 | 1.072 | 3.6576 | 0 | 451026 | 451.026 | 8191.32 | -368960 | 140.851 | 547140 | 1.16 | 3.9579 | 0 | 489124 | 489.124 | 8510.84 | -387301 | 141.234 | 584122 | 1.2501 | 4.2654 | 0 | 526106 | 526.106 | 9552.67 | -433649 | 86.3574 | 86.2754 | 86.6584
[20 empty] | 2020-11-23 11:00 | 7836 | 11 | 23 | 12 | 39900.716 | 39.9007 | 119.294 | 531685 | 1.0501 | 3.5829 | 0 | 405026 | 405.026 | 8024.2 | -333304 | 119.22 | 561992 | 1.1593 | 3.9557 | 0 | 435333 | 435.333 | 8335.3 | -342042 | 119.589 | 591136 | 1.2494 | 4.2631 | 0 | 464477 | 464.477 | 9547.42 | -383787 | 79.3933 | 79.3193 | 79.6883
[20 empty] | 2020-11-23 12:00 | 7837 | 11 | 23 | 13 | 40316.813 | 40.3168 | 139.432 | 476130 | 1.0379 | 3.5414 | 0 | 349471 | 349.471 | 7931.19 | -276551 | 139.794 | 502380 | 1.1259 | 3.8415 | 0 | 375721 | 375.721 | 8217.17 | -285885 | 140.703 | 527687 | 1.2285 | 4.1917 | 0 | 401028 | 401.028 | 9387.72 | -318527 | 99.1152 | 99.4772 | 100.3862
[20 empty] | 2020-11-23 13:00 | 7838 | 11 | 23 | 14 | 13094.38 | 13.0944 | 90.4488 | 441549 | 1.0381 | 3.542 | 0 | 347981 | 347.981 | 7932.63 | -278469 | 91.0704 | 464952 | 1.1261 | 3.8422 | 0 | 371384 | 371.384 | 8074.43 | -285527 | 91.9606 | 487796 | 1.2162 | 4.1496 | 0 | 394228 | 394.228 | 9293.29 | -316292 | 77.3544 | 77.976 | 78.8662
[20 empty] | 2020-11-23 14:00 | 7839 | 11 | 23 | 15 | 7631.845 | 7.6318 | 84.6182 | 401863 | 1.0373 | 3.5394 | 0 | 344066 | 344.066 | 7926.75 | -276604 | 85.1456 | 423215 | 1.1252 | 3.8393 | 0 | 365418 | 365.418 | 8120.89 | -284681 | 85.9401 | 444052 | 1.2153 | 4.1465 | 0 | 386256 | 386.256 | 9286.39 | -311096 | 76.9864 | 77.5138 | 78.3083
[20 empty] | 2020-11-23 15:00 | 7840 | 11 | 23 | 16 | 1535.052 | 1.5351 | 70.7953 | 452520 | 1.0383 | 3.5426 | 0 | 394650 | 394.65 | 7934.02 | -316935 | 71.3031 | 476362 | 1.1263 | 3.8429 | 0 | 418492 | 418.492 | 8341.31 | -324923 | 72.2628 | 499397 | 1.229 | 4.1932 | 0 | 441527 | 441.527 | 9391.06 | -355625 | 69.2602 | 69.768 | 70.7277
[20 empty] | 2020-11-23 16:00 | 7841 | 11 | 23 | 17 | 0 | 0 | 74.5471 | 425843 | 1.0381 | 3.542 | 0 | 392826 | 392.826 | 7932.56 | -316827 | 75.7541 | 451713 | 1.1386 | 3.885 | 0 | 418695 | 418.695 | 8339.78 | -327658 | 77.0431 | 477057 | 1.2501 | 4.2653 | 0 | 444040 | 444.04 | 9552.54 | -359412 | 74.5471 | 75.7541 | 77.0431
[20 empty] | 2020-11-23 17:00 | 7842 | 11 | 23 | 18 | 0 | 0 | 14.6995 | 33164.4 | 0 | 0 | 0 | 0 | 0 | 0 | 0 | 14.6995 | 33164.4 | 0 | 0 | 0 | 0 | 0 | 0 | 0 | 14.6995 | 33164.4 | 0 | 0 | 0 | 0 | 0 | 0 | 0 | 14.6995 | 14.6995 | 14.6995
[20 empty] | 2020-11-23 18:00 | 7843 | 11 | 23 | 19 | 0 | 0 | 13.7693 | 33237.7 | 0 | 0 | 0 | 0 | 0 | 0 | 0 | 13.7693 | 33237.7 | 0 | 0 | 0 | 0 | 0 | 0 | 0 | 13.7693 | 33237.7 | 0 | 0 | 0 | 0 | 0 | 0 | 0 | 13.7693 | 13.7693 | 13.7693
[20 empty] | 2020-11-23 19:00 | 7844 | 11 | 23 | 20 | 0 | 0 | 10.3911 | 33237.7 | 0 | 0 | 0 | 0 | 0 | 0 | 0 | 10.3911 | 33237.7 | 0 | 0 | 0 | 0 | 0 | 0 | 0 | 10.3911 | 33237.7 | 0 | 0 | 0 | 0 | 0 | 0 | 0 | 10.3911 | 10.3911 | 10.3911
[20 empty] | 2020-11-23 20:00 | 7845 | 11 | 23 | 21 | 0 | 0 | 8.8727 | 11535.5 | 0 | 0 | 0 | 0 | 0 | 0 | 0 | 8.8727 | 11535.5 | 0 | 0 | 0 | 0 | 0 | 0 | 0 | 8.8727 | 11535.5 | 0 | 0 | 0 | 0 | 0 | 0 | 0 | 8.8727 | 8.8727 | 8.8727
[20 empty] | 2020-11-23 21:00 | 7846 | 11 | 23 | 22 | 0 | 0 | 7.3544 | 11462.2 | 0 | 0 | 0 | 0 | 0 | 0 | 0 | 7.3544 | 11462.2 | 0 | 0 | 0 | 0 | 0 | 0 | 0 | 7.3544 | 11462.2 | 0 | 0 | 0 | 0 | 0 | 0 | 0 | 7.3544 | 7.3544 | 7.3544
[20 empty] | 2020-11-23 22:00 | 7847 | 11 | 23 | 23 | 0 | 0 | 7.3544 | 11462.2 | 0 | 0 | 0 | 0 | 0 | 0 | 0 | 7.3544 | 11462.2 | 0 | 0 | 0 | 0 | 0 | 0 | 0 | 7.3544 | 11462.2 | 0 | 0 | 0 | 0 | 0 | 0 | 0 | 7.3544 | 7.3544 | 7.3544
[20 empty] | 2020-11-23 23:00 | 7848 | 11 | 23 | 24 | 0 | 0 | 7.3544 | 11682.2 | 0 | 0 | 0 | 0 | 0 | 0 | 0 | 7.3544 | 11682.2 | 0 | 0 | 0 | 0 | 0 | 0 | 0 | 7.3544 | 11682.2 | 0 | 0 | 0 | 0 | 0 | 0 | 0 | 7.3544 | 7.3544 | 7.3544
[20 empty] | 2020-11-24 | 7849 | 11 | 24 | 1 | 0 | 0 | 7.3544 | 11828.9 | 0 | 0 | 0 | 0 | 0 | 0 | 0 | 7.3544 | 11828.9 | 0 | 0 | 0 | 0 | 0 | 0 | 0 | 7.3544 | 11828.9 | 0 | 0 | 0 | 0 | 0 | 0 | 0 | 7.3544 | 7.3544 | 7.3544
[20 empty] | 2020-11-24 01:00 | 7850 | 11 | 24 | 2 | 0 | 0 | 7.3544 | 11828.9 | 0 | 0 | 0 | 0 | 0 | 0 | 0 | 7.3544 | 11828.9 | 0 | 0 | 0 | 0 | 0 | 0 | 0 | 7.3544 | 11828.9 | 0 | 0 | 0 | 0 | 0 | 0 | 0 | 7.3544 | 7.3544 | 7.3544
[20 empty] | 2020-11-24 02:00 | 7851 | 11 | 24 | 3 | 0 | 0 | 7.3544 | 12122.2 | 0 | 0 | 0 | 0 | 0 | 0 | 0 | 7.3544 | 12122.2 | 0 | 0 | 0 | 0 | 0 | 0 | 0 | 7.3544 | 12122.2 | 0 | 0 | 0 | 0 | 0 | 0 | 0 | 7.3544 | 7.3544 | 7.3544
[20 empty] | 2020-11-24 03:00 | 7852 | 11 | 24 | 4 | 0 | 0 | 7.3544 | 12195.5 | 0 | 0 | 0 | 0 | 0 | 0 | 0 | 7.3544 | 12195.5 | 0 | 0 | 0 | 0 | 0 | 0 | 0 | 7.3544 | 12195.5 | 0 | 0 | 0 | 0 | 0 | 0 | 0 | 7.3544 | 7.3544 | 7.3544
[20 empty] | 2020-11-24 04:00 | 7853 | 11 | 24 | 5 | 0 | 0 | 38.8796 | 786438 | 19.2306 | 65.6148 | 0 | 774242 | 774.242 | 146949 | -583900 | 41.088 | 845824 | 20.3861 | 69.5574 | 0 | 833629 | 833.629 | 170915 | -609986 | 43.5037 | 903962 | 21.7269 | 74.1322 | 0 | 891766 | 891.766 | 166024 | -685198 | 38.8796 | 41.088 | 43.5037
[20 empty] | 2020-11-24 05:00 | 7854 | 11 | 24 | 6 | 0 | 0 | 23.1879 | 604121 | 8.5189 | 29.0666 | 0 | 591852 | 591.852 | 65096.6 | -498412 | 24.6204 | 651316 | 9.4141 | 32.1208 | 0 | 639047 | 639.047 | 100254 | -521568 | 26.0346 | 697243 | 10.2981 | 35.1371 | 0 | 684974 | 684.974 | 78692 | -581305 | 23.1879 | 24.6204 | 26.0346
[20 empty] | 2020-11-24 06:00 | 7855 | 11 | 24 | 7 | 0 | 0 | 17.9699 | 595287 | 3.618 | 12.3447 | 0 | 560656 | 560.656 | 27646.8 | -470210 | 26.7788 | 652249 | 9.4413 | 32.2136 | 0 | 617618 | 617.618 | 100440 | -505776 | 28.1935 | 696136 | 10.3277 | 35.2381 | 0 | 661505 | 661.505 | 78918.4 | -560119 | 17.9699 | 26.7788 | 28.1935
[20 empty] | 2020-11-24 07:00 | 7856 | 11 | 24 | 8 | 0 | 0 | 100.914 | 750205 | 0.90445 | 3.086 | 0 | 665863 | 665.863 | 6911.28 | -569148 | 101.605 | 815486 | 0.99114 | 3.3818 | 0 | 731145 | 731.145 | 7029.72 | -623302 | 102.376 | 879275 | 1.0802 | 3.6856 | 0 | 794933 | 794.933 | 8254.06 | -688374 | 100.914 | 101.605 | 102.376
[20 empty] | 2020-11-24 08:00 | 7857 | 11 | 24 | 9 | 1147.31 | 1.1473 | 133.139 | 830369 | 1.0717 | 3.6568 | 0 | 746174 | 746.174 | 8189.65 | -653272 | 132.828 | 895470 | 1.1597 | 3.957 | 0 | 811276 | 811.276 | 8593.08 | -706952 | 133.133 | 959064 | 1.2499 | 4.2645 | 0 | 874869 | 874.869 | 9550.69 | -774706 | 131.9917 | 131.6807 | 131.9857
[20 empty] | 2020-11-24 09:00 | 7858 | 11 | 24 | 10 | 10611.793 | 10.6118 | 137.185 | 729038 | 1.0717 | 3.6568 | 0 | 669775 | 669.775 | 8189.64 | -576341 | 136.963 | 791546 | 1.1597 | 3.957 | 0 | 732282 | 732.282 | 8555.48 | -630279 | 137.537 | 852491 | 1.2499 | 4.2645 | 0 | 793227 | 793.227 | 9550.69 | -690672 | 126.5732 | 126.3512 | 126.9252
[20 empty] | 2020-11-24 10:00 | 7859 | 11 | 24 | 11 | 8050.887 | 8.0509 | 137.772 | 711112 | 1.0507 | 3.5848 | 0 | 651848 | 651.848 | 8028.42 | -557260 | 137.839 | 771460 | 1.16 | 3.9577 | 0 | 712196 | 712.196 | 8490.3 | -608028 | 138.603 | 830215 | 1.2501 | 4.2653 | 0 | 770952 | 770.952 | 9552.42 | -666766 | 129.7211 | 129.7881 | 130.5521
[20 empty] | 2020-11-24 11:00 | 7860 | 11 | 24 | 12 | 20924.169 | 20.9242 | 115.674 | 764668 | 1.0508 | 3.5855 | 0 | 638009 | 638.009 | 8029.91 | -546645 | 116.363 | 819918 | 1.1602 | 3.9585 | 0 | 693259 | 693.259 | 8353.59 | -591542 | 117.251 | 874168 | 1.2503 | 4.2661 | 0 | 747509 | 747.509 | 9554.2 | -646615 | 94.7498 | 95.4388 | 96.3268
[20 empty] | 2020-11-24 12:00 | 7861 | 11 | 24 | 13 | 16924.691 | 16.9247 | 139.46 | 685061 | 1.0379 | 3.5413 | 0 | 558402 | 558.402 | 7931.02 | -469137 | 139.865 | 734065 | 1.1259 | 3.8414 | 0 | 607407 | 607.407 | 8338.16 | -510341 | 140.925 | 782123 | 1.2499 | 4.2645 | 0 | 655464 | 655.464 | 9550.68 | -556100 | 122.5353 | 122.9403 | 124.0003
[20 empty] | 2020-11-24 13:00 | 7862 | 11 | 24 | 14 | 13994.53 | 13.9945 | 91.2996 | 655724 | 1.0381 | 3.542 | 0 | 558554 | 558.554 | 7932.46 | -468191 | 91.6424 | 700981 | 1.1261 | 3.8421 | 0 | 603811 | 603.811 | 8334.12 | -503850 | 92.4703 | 745297 | 1.2162 | 4.1495 | 0 | 648126 | 648.126 | 9293.1 | -547390 | 77.3051 | 77.6479 | 78.4758
[20 empty] | 2020-11-24 14:00 | 7863 | 11 | 24 | 15 | 76.554 | 0.076554 | 85.423 | 625196 | 1.0375 | 3.54 | 0 | 566226 | 566.226 | 7928.07 | -476839 | 85.6654 | 665706 | 1.1254 | 3.84 | 0 | 606736 | 606.736 | 8329.5 | -508096 | 86.4088 | 705318 | 1.2155 | 4.1472 | 0 | 646348 | 646.348 | 9287.95 | -547265 | 85.3464 | 85.5888 | 86.3322
[20 empty] | 2020-11-24 15:00 | 7864 | 11 | 24 | 16 | 9898.173 | 9.8982 | 70.8438 | 687639 | 1.0385 | 3.5433 | 0 | 628522 | 628.522 | 7935.38 | -531807 | 71.4607 | 730718 | 1.139 | 3.8864 | 0 | 671602 | 671.602 | 8337.19 | -561017 | 72.5065 | 772943 | 1.2506 | 4.2669 | 0 | 713826 | 713.826 | 9555.95 | -607312 | 60.9456 | 61.5625 | 62.6083
[20 empty] | 2020-11-24 16:00 | 7865 | 11 | 24 | 17 | 0 | 0 | 74.8747 | 672911 | 1.0719 | 3.6575 | 0 | 638646 | 638.646 | 8191.15 | -544386 | 76.0126 | 718438 | 1.16 | 3.9577 | 0 | 684174 | 684.174 | 8544.79 | -575598 | 77.1756 | 763485 | 1.2501 | 4.2653 | 0 | 729220 | 729.22 | 9552.46 | -625482 | 74.8747 | 76.0126 | 77.1756
[20 empty] | 2020-11-24 17:00 | 7866 | 11 | 24 | 18 | 0 | 0 | 14.6995 | 34411.2 | 0 | 0 | 0 | 0 | 0 | 0 | 0 | 14.6995 | 34411.2 | 0 | 0 | 0 | 0 | 0 | 0 | 0 | 14.6995 | 34411.2 | 0 | 0 | 0 | 0 | 0 | 0 | 0 | 14.6995 | 14.6995 | 14.6995
[20 empty] | 2020-11-24 18:00 | 7867 | 11 | 24 | 19 | 0 | 0 | 13.7693 | 34411.2 | 0 | 0 | 0 | 0 | 0 | 0 | 0 | 13.7693 | 34411.2 | 0 | 0 | 0 | 0 | 0 | 0 | 0 | 13.7693 | 34411.2 | 0 | 0 | 0 | 0 | 0 | 0 | 0 | 13.7693 | 13.7693 | 13.7693
[20 empty] | 2020-11-24 19:00 | 7868 | 11 | 24 | 20 | 0 | 0 | 10.3911 | 34411.2 | 0 | 0 | 0 | 0 | 0 | 0 | 0 | 10.3911 | 34411.2 | 0 | 0 | 0 | 0 | 0 | 0 | 0 | 10.3911 | 34411.2 | 0 | 0 | 0 | 0 | 0 | 0 | 0 | 10.3911 | 10.3911 | 10.3911
[20 empty] | 2020-11-24 20:00 | 7869 | 11 | 24 | 21 | 0 | 0 | 8.8727 | 12122.2 | 0 | 0 | 0 | 0 | 0 | 0 | 0 | 8.8727 | 12122.2 | 0 | 0 | 0 | 0 | 0 | 0 | 0 | 8.8727 | 12122.2 | 0 | 0 | 0 | 0 | 0 | 0 | 0 | 8.8727 | 8.8727 | 8.8727
[20 empty] | 2020-11-24 21:00 | 7870 | 11 | 24 | 22 | 0 | 0 | 7.3544 | 12122.2 | 0 | 0 | 0 | 0 | 0 | 0 | 0 | 7.3544 | 12122.2 | 0 | 0 | 0 | 0 | 0 | 0 | -336.968 | 7.3544 | 12122.2 | 0 | 0 | 0 | 0 | 0 | 0 | 0 | 7.3544 | 7.3544 | 7.3544
[20 empty] | 2020-11-24 22:00 | 7871 | 11 | 24 | 23 | 0 | 0 | 7.3544 | 12122.2 | 0 | 0 | 0 | 0 | 0 | 0 | 0 | 7.3544 | 12122.2 | 0 | 0 | 0 | 0 | 0 | 0 | -642.456 | 7.3544 | 12122.2 | 0 | 0 | 0 | 0 | 0 | 0 | 0 | 7.3544 | 7.3544 | 7.3544
[20 empty] | 2020-11-24 23:00 | 7872 | 11 | 24 | 24 | 0 | 0 | 7.3544 | 12195.5 | 0 | 0 | 0 | 0 | 0 | 0 | 0 | 7.3544 | 12195.5 | 0 | 0 | 0 | 0 | 0 | 0 | -1058.16 | 7.3544 | 12195.5 | 0 | 0 | 0 | 0 | 0 | 0 | 0 | 7.3544 | 7.3544 | 7.3544
[20 empty] | 2020-11-25 | 7873 | 11 | 25 | 1 | 0 | 0 | 7.7149 | 12268.8 | 0 | 0 | 0 | 0 | 0 | 0 | 0 | 7.7149 | 12268.8 | 0 | 0 | 0 | 0 | 0 | 0 | -1474.88 | 7.7149 | 12268.8 | 0 | 0 | 0 | 0 | 0 | 0 | 0 | 7.7149 | 7.7149 | 7.7149
[20 empty] | 2020-11-25 01:00 | 7874 | 11 | 25 | 2 | 0 | 0 | 7.7149 | 12268.8 | 0 | 0 | 0 | 0 | 0 | 0 | 0 | 7.7149 | 12268.8 | 0 | 0 | 0 | 0 | 0 | 0 | -1812.13 | 7.7149 | 12268.8 | 0 | 0 | 0 | 0 | 0 | 0 | 0 | 7.7149 | 7.7149 | 7.7149
[20 empty] | 2020-11-25 02:00 | 7875 | 11 | 25 | 3 | 0 | 0 | 7.7149 | 12268.8 | 0 | 0 | 0 | 0 | 0 | 0 | 0 | 7.7149 | 12268.8 | 0 | 0 | 0 | 0 | 0 | 0 | -2128.52 | 7.7149 | 12268.8 | 0 | 0 | 0 | 0 | 0 | 0 | 0 | 7.7149 | 7.7149 | 7.7149
[20 empty] | 2020-11-25 03:00 | 7876 | 11 | 25 | 4 | 0 | 0 | 7.7149 | 12268.8 | 0 | 0 | 0 | 0 | 0 | 0 | 0 | 7.7149 | 12268.8 | 0 | 0 | 0 | 0 | 0 | 0 | -2417.05 | 7.7149 | 12268.8 | 0 | 0 | 0 | 0 | 0 | 0 | 0 | 7.7149 | 7.7149 | 7.7149
[20 empty] | 2020-11-25 04:00 | 7877 | 11 | 25 | 5 | 0 | 0 | 7.7149 | 12268.8 | 0 | 0 | 0 | 0 | 0 | 0 | 0 | 7.7149 | 12268.8 | 0 | 0 | 0 | 0 | 0 | 0 | -2679.15 | 7.7149 | 12268.8 | 0 | 0 | 0 | 0 | 0 | 0 | 0 | 7.7149 | 7.7149 | 7.7149
[20 empty] | 2020-11-25 05:00 | 7878 | 11 | 25 | 6 | 0 | 0 | 7.7149 | 12268.8 | 0 | 0 | 0 | 0 | 0 | 0 | 0 | 7.7149 | 12268.8 | 0 | 0 | 0 | 0 | 0 | 0 | -2918.64 | 7.7149 | 12268.8 | 0 | 0 | 0 | 0 | 0 | 0 | 0 | 7.7149 | 7.7149 | 7.7149
[20 empty] | 2020-11-25 06:00 | 7879 | 11 | 25 | 7 | 0 | 0 | 7.7149 | 12268.8 | 0 | 0 | 0 | 0 | 0 | 0 | 0 | 7.7149 | 12268.8 | 0 | 0 | 0 | 0 | 0 | 0 | -3131.34 | 7.7149 | 12268.8 | 0 | 0 | 0 | 0 | 0 | 0 | 0 | 7.7149 | 7.7149 | 7.7149
[20 empty] | 2020-11-25 07:00 | 7880 | 11 | 25 | 8 | 13468.041 | 13.468 | 7.7062 | 12268.8 | 0 | 0 | 0 | 0 | 0 | 0 | 0 | 7.7044 | 12268.8 | 0 | 0 | 0 | 0 | 0 | 0 | -3331.49 | 7.7019 | 12268.8 | 0 | 0 | 0 | 0 | 0 | 0 | 0 | -5.7618 | -5.7636 | -5.7662
[20 empty] | 2020-11-25 08:00 | 7881 | 11 | 25 | 9 | 37861.238 | 37.8612 | 7.6994 | 11975.5 | 0 | 0 | 0 | 0 | 0 | 0 | 0 | 7.696 | 11975.5 | 0 | 0 | 0 | 0 | 0 | 0 | -3342.34 | 7.6919 | 11975.5 | 0 | 0 | 0 | 0 | 0 | 0 | 0 | -30.1618 | -30.1652 | -30.1693
[20 empty] | 2020-11-25 09:00 | 7882 | 11 | 25 | 10 | 66813.394 | 66.8134 | 7.6887 | 11828.9 | 0 | 0 | 0 | 0 | 0 | 0 | 0 | 7.683 | 11828.9 | 0 | 0 | 0 | 0 | 0 | 0 | -3408.28 | 7.6767 | 11828.9 | 0 | 0 | 0 | 0 | 0 | 0 | 0 | -59.1247 | -59.1304 | -59.1367
[20 empty] | 2020-11-25 10:00 | 7883 | 11 | 25 | 11 | 27382.529 | 27.3825 | 7.6867 | 11828.9 | 0 | 0 | 0 | 0 | 0 | 0 | 0 | 7.6804 | 11828.9 | 0 | 0 | 0 | 0 | 0 | 0 | -3521.31 | 7.6743 | 11828.9 | 0 | 0 | 0 | 0 | 0 | 0 | 0 | -19.6959 | -19.7021 | -19.7082
[20 empty] | 2020-11-25 11:00 | 7884 | 11 | 25 | 12 | 80102.611 | 80.1026 | 7.6825 | 11608.9 | 0 | 0 | 0 | 0 | 0 | 0 | 0 | 7.6753 | 11608.9 | 0 | 0 | 0 | 0 | 0 | 0 | -3474.17 | 7.669 | 11608.9 | 0 | 0 | 0 | 0 | 0 | 0 | 0 | -72.4201 | -72.4273 | -72.4336
[20 empty] | 2020-11-25 12:00 | 7885 | 11 | 25 | 13 | 63746.294 | 63.7463 | 7.6673 | 11535.5 | 0 | 0 | 0 | 0 | 0 | 0 | 0 | 7.6644 | 11535.5 | 0 | 0 | 0 | 0 | 0 | 0 | -3568.25 | 7.6644 | 11535.5 | 0 | 0 | 0 | 0 | 0 | 0 | 0 | -56.079 | -56.0819 | -56.0819
[20 empty] | 2020-11-25 13:00 | 7886 | 11 | 25 | 14 | 73420.114 | 73.4201 | 7.6644 | 11535.5 | 0 | 0 | 0 | 0 | 0 | 0 | 0 | 7.6644 | 11535.5 | 0 | 0 | 0 | 0 | 0 | 0 | -3618.99 | 7.6644 | 11535.5 | 0 | 0 | 0 | 0 | 0 | 0 | 0 | -65.7557 | -65.7557 | -65.7557
[20 empty] | 2020-11-25 14:00 | 7887 | 11 | 25 | 15 | 5965.576 | 5.9656 | 7.6644 | 11462.2 | 0 | 0 | 0 | 0 | 0 | 0 | 0 | 7.6644 | 11462.2 | 0 | 0 | 0 | 0 | 0 | 0 | -3478.75 | 7.6644 | 11462.2 | 0 | 0 | 0 | 0 | 0 | 0 | 0 | 1.6988 | 1.6988 | 1.6988
[20 empty] | 2020-11-25 15:00 | 7888 | 11 | 25 | 16 | 14946.164 | 14.9462 | 7.6644 | 11462.2 | 0 | 0 | 0 | 0 | 0 | 0 | 0 | 7.6644 | 11462.2 | 0 | 0 | 0 | 0 | 0 | 0 | -3382.59 | 7.6644 | 11462.2 | 0 | 0 | 0 | 0 | 0 | 0 | 0 | -7.2818 | -7.2818 | -7.2818
[20 empty] | 2020-11-25 16:00 | 7889 | 11 | 25 | 17 | 0 | 0 | 7.7149 | 11462.2 | 0 | 0 | 0 | 0 | 0 | 0 | 0 | 7.7149 | 11462.2 | 0 | 0 | 0 | 0 | 0 | 0 | -3287.66 | 7.7149 | 11462.2 | 0 | 0 | 0 | 0 | 0 | 0 | 0 | 7.7149 | 7.7149 | 7.7149
[20 empty] | 2020-11-25 17:00 | 7890 | 11 | 25 | 18 | 0 | 0 | 7.7149 | 11535.5 | 0 | 0 | 0 | 0 | 0 | 0 | 0 | 7.7149 | 11535.5 | 0 | 0 | 0 | 0 | 0 | 0 | -3306.62 | 7.7149 | 11535.5 | 0 | 0 | 0 | 0 | 0 | 0 | 0 | 7.7149 | 7.7149 | 7.7149
[20 empty] | 2020-11-25 18:00 | 7891 | 11 | 25 | 19 | 0 | 0 | 7.7149 | 11535.5 | 0 | 0 | 0 | 0 | 0 | 0 | 0 | 7.7149 | 11535.5 | 0 | 0 | 0 | 0 | 0 | 0 | -3371.42 | 7.7149 | 11535.5 | 0 | 0 | 0 | 0 | 0 | 0 | 0 | 7.7149 | 7.7149 | 7.7149
[20 empty] | 2020-11-25 19:00 | 7892 | 11 | 25 | 20 | 0 | 0 | 7.7149 | 11535.5 | 0 | 0 | 0 | 0 | 0 | 0 | 0 | 7.7149 | 11535.5 | 0 | 0 | 0 | 0 | 0 | 0 | -3579.26 | 8.9503 | 11535.5 | 0 | 0 | 0 | 0 | 0 | 0 | -374.239 | 7.7149 | 7.7149 | 8.9503
[20 empty] | 2020-11-25 20:00 | 7893 | 11 | 25 | 21 | 0 | 0 | 7.7149 | 11608.9 | 0 | 0 | 0 | 0 | 0 | 0 | 0 | 7.7149 | 11608.9 | 0 | 0 | 0 | 0 | 0 | 0 | -3936.87 | 8.9503 | 11608.9 | 0 | 0 | 0 | 0 | 0 | 0 | -958.166 | 7.7149 | 7.7149 | 8.9503
[20 empty] | 2020-11-25 21:00 | 7894 | 11 | 25 | 22 | 0 | 0 | 7.7149 | 11535.5 | 0 | 0 | 0 | 0 | 0 | 0 | 0 | 8.8966 | 11535.5 | 0 | 0 | 0 | 0 | 0 | 0 | -4119.85 | 8.9503 | 11535.5 | 0 | 0 | 0 | 0 | 0 | 0 | -1274.21 | 7.7149 | 8.8966 | 8.9503
[20 empty] | 2020-11-25 22:00 | 7895 | 11 | 25 | 23 | 0 | 0 | 7.7149 | 11535.5 | 0 | 0 | 0 | 0 | 0 | 0 | 0 | 8.8966 | 11535.5 | 0 | 0 | 0 | 0 | 0 | 0 | -4374.43 | 8.9503 | 11535.5 | 0 | 0 | 0 | 0 | 0 | 0 | -1635.96 | 7.7149 | 8.8966 | 8.9503
[20 empty] | 2020-11-25 23:00 | 7896 | 11 | 25 | 24 | 0 | 0 | 7.7149 | 11535.5 | 0 | 0 | 0 | 0 | 0 | 0 | 0 | 8.8966 | 11535.5 | 0 | 0 | 0 | 0 | 0 | 0 | -4624.92 | 8.9503 | 11535.5 | 0 | 0 | 0 | 0 | 0 | 0 | -1996.01 | 7.7149 | 8.8966 | 8.9503
[20 empty] | 2020-11-26 | 7897 | 11 | 26 | 1 | 0 | 0 | 8.4824 | 11535.5 | 0 | 0 | 0 | 0 | 0 | 0 | -24.0293 | 8.5362 | 11535.5 | 0 | 0 | 0 | 0 | 0 | 0 | -4842.53 | 8.5898 | 11535.5 | 0 | 0 | 0 | 0 | 0 | 0 | -2481.11 | 8.4824 | 8.5362 | 8.5898
[20 empty] | 2020-11-26 01:00 | 7898 | 11 | 26 | 2 | 0 | 0 | 8.4824 | 11535.5 | 0 | 0 | 0 | 0 | 0 | 0 | -383.789 | 8.5362 | 11535.5 | 0 | 0 | 0 | 0 | 0 | 0 | -5041.45 | 8.5898 | 11535.5 | 0 | 0 | 0 | 0 | 0 | 0 | -2917.93 | 8.4824 | 8.5362 | 8.5898
[20 empty] | 2020-11-26 02:00 | 7899 | 11 | 26 | 3 | 0 | 0 | 8.4824 | 11388.9 | 0 | 0 | 0 | 0 | 0 | 0 | -549.165 | 8.5362 | 11388.9 | 0 | 0 | 0 | 0 | 0 | 0 | -5059.17 | 8.5898 | 11388.9 | 0 | 0 | 0 | 0 | 0 | 0 | -2999 | 8.4824 | 8.5362 | 8.5898
[20 empty] | 2020-11-26 03:00 | 7900 | 11 | 26 | 4 | 0 | 0 | 8.4824 | 11388.9 | 0 | 0 | 0 | 0 | 0 | 0 | -815.562 | 8.5362 | 11388.9 | 0 | 0 | 0 | 0 | 0 | 0 | -5230.78 | 8.5898 | 11388.9 | 0 | 0 | 0 | 0 | 0 | 0 | -3506.64 | 8.4824 | 8.5362 | 8.5898
[20 empty] | 2020-11-26 04:00 | 7901 | 11 | 26 | 5 | 0 | 0 | 32.1491 | 905157 | 12.2164 | 41.6824 | 0 | 893768 | 893.768 | 93350.7 | -760697 | 33.7941 | 964150 | 12.7944 | 43.6545 | 0 | 952761 | 952.761 | 125997 | -828588 | 35.6278 | 1026950 | 13.5382 | 46.1923 | 0 | 1015560 | 1015.56 | 103451 | -878942 | 32.1491 | 33.7941 | 35.6278
[20 empty] | 2020-11-26 05:00 | 7902 | 11 | 26 | 6 | 0 | 0 | 37.3296 | 853590 | 15.8273 | 54.0027 | 0 | 842274 | 842.274 | 120943 | -748896 | 39.9495 | 912640 | 17.3767 | 59.2893 | 0 | 901325 | 901.325 | 160276 | -804691 | 42.7046 | 971124 | 19.0375 | 64.956 | 0 | 959808 | 959.808 | 145473 | -859981 | 37.3296 | 39.9495 | 42.7046
[20 empty] | 2020-11-26 06:00 | 7903 | 11 | 26 | 7 | 0 | 0 | 40.4961 | 873853 | 16.8348 | 57.4403 | 0 | 840175 | 840.175 | 128641 | -746702 | 43.2714 | 932637 | 18.5379 | 63.2513 | 0 | 898959 | 898.959 | 167775 | -791581 | 46.1823 | 990378 | 20.3538 | 69.4472 | 0 | 956700 | 956.7 | 155531 | -856854 | 40.4961 | 43.2714 | 46.1823
[20 empty] | 2020-11-26 07:00 | 7904 | 11 | 26 | 8 | 16372.559 | 16.3726 | 101.648 | 944874 | 0.90403 | 3.0845 | 0 | 861486 | 861.486 | 6908.05 | -768655 | 102.468 | 1005880 | 0.99082 | 3.3807 | 0 | 922495 | 922.495 | 7741.76 | -815395 | 103.359 | 1066460 | 1.0798 | 3.6844 | 0 | 983075 | 983.075 | 8251.41 | -884548 | 85.2754 | 86.0954 | 86.9864
[20 empty] | 2020-11-26 08:00 | 7905 | 11 | 26 | 9 | 69520.862 | 69.5209 | 133.899 | 1050330 | 1.0718 | 3.6569 | 0 | 967019 | 967.019 | 8189.82 | -884742 | 133.664 | 1110480 | 1.1598 | 3.9571 | 0 | 1027160 | 1027.16 | 9298.94 | -905446 | 133.817 | 1167020 | 1.2499 | 4.2646 | 0 | 1083700 | 1083.7 | 9550.89 | -997414 | 64.3781 | 64.1431 | 64.2961
[20 empty] | 2020-11-26 09:00 | 7906 | 11 | 26 | 10 | 114113.855 | 114.1139 | 137.112 | 975019 | 1.0722 | 3.6582 | 0 | 916710 | 916.71 | 8192.83 | -831444 | 137.069 | 1027130 | 1.1602 | 3.9586 | 0 | 968815 | 968.815 | 9296.65 | -837687 | 137.733 | 1076900 | 1.2504 | 4.2662 | 0 | 1018590 | 1018.59 | 9554.42 | -927350 | 22.9981 | 22.9551 | 23.6191
[20 empty] | 2020-11-26 10:00 | 7907 | 11 | 26 | 11 | 143021.049 | 143.021 | 137.101 | 937685 | 1.072 | 3.6576 | 0 | 879376 | 879.376 | 8191.33 | -788925 | 137.586 | 986318 | 1.16 | 3.9579 | 0 | 928008 | 928.008 | 9294.92 | -796116 | 138.404 | 1033680 | 1.2501 | 4.2654 | 0 | 975373 | 975.373 | 9552.65 | -877794 | -5.92 | -5.435 | -4.617
[20 empty] | 2020-11-26 11:00 | 7908 | 11 | 26 | 12 | 153710.591 | 153.7106 | 116.453 | 985313 | 1.072 | 3.6576 | 0 | 858654 | 858.654 | 8191.33 | -766815 | 116.94 | 1032260 | 1.16 | 3.9579 | 0 | 905597 | 905.597 | 9294.92 | -775969 | 117.745 | 1077460 | 1.2501 | 4.2654 | 0 | 950797 | 950.797 | 9552.65 | -851427 | -37.2576 | -36.7706 | -35.9656
[20 empty] | 2020-11-26 12:00 | 7909 | 11 | 26 | 13 | 147581.692 | 147.5817 | 139.781 | 919817 | 1.0724 | 3.6589 | 0 | 793158 | 793.158 | 8194.32 | -697971 | 140.298 | 964841 | 1.1604 | 3.9593 | 0 | 838182 | 838.182 | 9298.32 | -711333 | 141.13 | 1008190 | 1.2506 | 4.2669 | 0 | 881528 | 881.528 | 9556.14 | -778147 | -7.8007 | -7.2837 | -6.4517
[20 empty] | 2020-11-26 13:00 | 7910 | 11 | 26 | 14 | 126148.606 | 126.1486 | 92.4141 | 873125 | 1.0722 | 3.6582 | 0 | 778002 | 778.002 | 8192.79 | -683119 | 92.4529 | 917690 | 1.1602 | 3.9586 | 0 | 822567 | 822.567 | 9267.18 | -700724 | 93.1604 | 960258 | 1.2503 | 4.2662 | 0 | 865135 | 865.135 | 9554.38 | -762011 | -33.7345 | -33.6957 | -32.9882
[20 empty] | 2020-11-26 14:00 | 7911 | 11 | 26 | 15 | 86617.926 | 86.6179 | 87.1991 | 849892 | 1.0734 | 3.6623 | 0 | 791362 | 791.362 | 8201.96 | -693898 | 87.0109 | 896804 | 1.1615 | 3.963 | 0 | 838274 | 838.274 | 9306.99 | -718054 | 87.4478 | 942008 | 1.2517 | 4.2709 | 0 | 883478 | 883.478 | 9565.05 | -777742 | 0.58117 | 0.39297 | 0.82987
[20 empty] | 2020-11-26 15:00 | 7912 | 11 | 26 | 16 | 36166.728 | 36.1667 | 73.2439 | 863472 | 1.073 | 3.661 | 0 | 804942 | 804.942 | 8199.01 | -710330 | 73.6046 | 910110 | 1.1611 | 3.9616 | 0 | 851580 | 851.58 | 9303.64 | -735813 | 74.217 | 954950 | 1.2513 | 4.2694 | 0 | 896420 | 896.42 | 9561.62 | -793905 | 37.0772 | 37.4379 | 38.0503
[20 empty] | 2020-11-26 16:00 | 7913 | 11 | 26 | 17 | 0 | 0 | 75.1526 | 823859 | 1.072 | 3.6576 | 0 | 790181 | 790.181 | 8191.49 | -695521 | 76.2971 | 869718 | 1.16 | 3.9579 | 0 | 836041 | 836.041 | 9295.15 | -722238 | 77.4656 | 914518 | 1.2502 | 4.2655 | 0 | 880840 | 880.84 | 9552.87 | -778131 | 75.1526 | 76.2971 | 77.4656
[20 empty] | 2020-11-26 17:00 | 7914 | 11 | 26 | 18 | 0 | 0 | 14.6995 | 33604.4 | 0 | 0 | 0 | 0 | 0 | 0 | 0 | 14.6995 | 33604.4 | 0 | 0 | 0 | 0 | 0 | 0 | 0 | 14.6995 | 33604.4 | 0 | 0 | 0 | 0 | 0 | 0 | 0 | 14.6995 | 14.6995 | 14.6995
[20 empty] | 2020-11-26 18:00 | 7915 | 11 | 26 | 19 | 0 | 0 | 13.7693 | 33457.7 | 0 | 0 | 0 | 0 | 0 | 0 | 0 | 13.7693 | 33457.7 | 0 | 0 | 0 | 0 | 0 | 0 | 0 | 13.7693 | 33457.7 | 0 | 0 | 0 | 0 | 0 | 0 | 0 | 13.7693 | 13.7693 | 13.7693
[20 empty] | 2020-11-26 19:00 | 7916 | 11 | 26 | 20 | 0 | 0 | 10.3911 | 33457.7 | 0 | 0 | 0 | 0 | 0 | 0 | 0 | 10.3911 | 33457.7 | 0 | 0 | 0 | 0 | 0 | 0 | 0 | 10.3911 | 33457.7 | 0 | 0 | 0 | 0 | 0 | 0 | 0 | 10.3911 | 10.3911 | 10.3911
[20 empty] | 2020-11-26 20:00 | 7917 | 11 | 26 | 21 | 0 | 0 | 8.8727 | 10875.6 | 0 | 0 | 0 | 0 | 0 | 0 | 0 | 8.8727 | 10875.6 | 0 | 0 | 0 | 0 | 0 | 0 | 0 | 8.8727 | 10875.6 | 0 | 0 | 0 | 0 | 0 | 0 | 0 | 8.8727 | 8.8727 | 8.8727
[20 empty] | 2020-11-26 21:00 | 7918 | 11 | 26 | 22 | 0 | 0 | 7.3544 | 10509 | 0 | 0 | 0 | 0 | 0 | 0 | 0 | 7.3544 | 10509 | 0 | 0 | 0 | 0 | 0 | 0 | 0 | 7.3544 | 10509 | 0 | 0 | 0 | 0 | 0 | 0 | 0 | 7.3544 | 7.3544 | 7.3544
[20 empty] | 2020-11-26 22:00 | 7919 | 11 | 26 | 23 | 0 | 0 | 7.3544 | 10509 | 0 | 0 | 0 | 0 | 0 | 0 | 0 | 7.3544 | 10509 | 0 | 0 | 0 | 0 | 0 | 0 | 0 | 7.3544 | 10509 | 0 | 0 | 0 | 0 | 0 | 0 | 0 | 7.3544 | 7.3544 | 7.3544
[20 empty] | 2020-11-26 23:00 | 7920 | 11 | 26 | 24 | 0 | 0 | 7.3544 | 10142.3 | 0 | 0 | 0 | 0 | 0 | 0 | 0 | 7.3544 | 10142.3 | 0 | 0 | 0 | 0 | 0 | 0 | 0 | 7.3544 | 10142.3 | 0 | 0 | 0 | 0 | 0 | 0 | 0 | 7.3544 | 7.3544 | 7.3544
[20 empty] | 2020-11-27 | 7921 | 11 | 27 | 1 | 0 | 0 | 7.7149 | 10069 | 0 | 0 | 0 | 0 | 0 | 0 | 0 | 7.7149 | 10069 | 0 | 0 | 0 | 0 | 0 | 0 | 0 | 7.7149 | 10069 | 0 | 0 | 0 | 0 | 0 | 0 | 0 | 7.7149 | 7.7149 | 7.7149
[20 empty] | 2020-11-27 01:00 | 7922 | 11 | 27 | 2 | 0 | 0 | 7.7149 | 10069 | 0 | 0 | 0 | 0 | 0 | 0 | 0 | 7.7149 | 10069 | 0 | 0 | 0 | 0 | 0 | 0 | 0 | 7.7149 | 10069 | 0 | 0 | 0 | 0 | 0 | 0 | 0 | 7.7149 | 7.7149 | 7.7149
[20 empty] | 2020-11-27 02:00 | 7923 | 11 | 27 | 3 | 0 | 0 | 7.7149 | 9775.69 | 0 | 0 | 0 | 0 | 0 | 0 | 0 | 7.7149 | 9775.69 | 0 | 0 | 0 | 0 | 0 | 0 | 0 | 7.7149 | 9775.69 | 0 | 0 | 0 | 0 | 0 | 0 | 0 | 7.7149 | 7.7149 | 7.7149
[20 empty] | 2020-11-27 03:00 | 7924 | 11 | 27 | 4 | 0 | 0 | 7.7149 | 9702.36 | 0 | 0 | 0 | 0 | 0 | 0 | 0 | 7.7149 | 9702.36 | 0 | 0 | 0 | 0 | 0 | 0 | 0 | 7.7149 | 9702.36 | 0 | 0 | 0 | 0 | 0 | 0 | 0 | 7.7149 | 7.7149 | 7.7149
[20 empty] | 2020-11-27 04:00 | 7925 | 11 | 27 | 5 | 0 | 0 | 7.7149 | 9629.03 | 0 | 0 | 0 | 0 | 0 | 0 | 0 | 7.7149 | 9629.03 | 0 | 0 | 0 | 0 | 0 | 0 | 0 | 7.7149 | 9629.03 | 0 | 0 | 0 | 0 | 0 | 0 | 0 | 7.7149 | 7.7149 | 7.7149
[20 empty] | 2020-11-27 05:00 | 7926 | 11 | 27 | 6 | 0 | 0 | 7.7149 | 9555.71 | 0 | 0 | 0 | 0 | 0 | 0 | 0 | 7.7149 | 9555.71 | 0 | 0 | 0 | 0 | 0 | 0 | 0 | 7.7149 | 9555.71 | 0 | 0 | 0 | 0 | 0 | 0 | 0 | 7.7149 | 7.7149 | 7.7149
[20 empty] | 2020-11-27 06:00 | 7927 | 11 | 27 | 7 | 0 | 0 | 7.7149 | 9849.01 | 0 | 0 | 0 | 0 | 0 | 0 | 0 | 7.7149 | 9849.01 | 0 | 0 | 0 | 0 | 0 | 0 | 0 | 7.7149 | 9849.01 | 0 | 0 | 0 | 0 | 0 | 0 | 0 | 7.7149 | 7.7149 | 7.7149
[20 empty] | 2020-11-27 07:00 | 7928 | 11 | 27 | 8 | 13186.358 | 13.1864 | 7.7116 | 9775.69 | 0 | 0 | 0 | 0 | 0 | 0 | 0 | 7.711 | 9775.69 | 0 | 0 | 0 | 0 | 0 | 0 | 0 | 7.71 | 9775.69 | 0 | 0 | 0 | 0 | 0 | 0 | 0 | -5.4747 | -5.4754 | -5.4763
[20 empty] | 2020-11-27 08:00 | 7929 | 11 | 27 | 9 | 62312.622 | 62.3126 | 7.7023 | 9995.67 | 0 | 0 | 0 | 0 | 0 | 0 | 0 | 7.6997 | 9995.67 | 0 | 0 | 0 | 0 | 0 | 0 | 0 | 7.6961 | 9995.67 | 0 | 0 | 0 | 0 | 0 | 0 | 0 | -54.6103 | -54.613 | -54.6165
[20 empty] | 2020-11-27 09:00 | 7930 | 11 | 27 | 10 | 105597.703 | 105.5977 | 7.6908 | 9995.67 | 0 | 0 | 0 | 0 | 0 | 0 | 0 | 7.6857 | 9995.67 | 0 | 0 | 0 | 0 | 0 | 0 | 0 | 7.6795 | 9995.67 | 0 | 0 | 0 | 0 | 0 | 0 | 0 | -97.9069 | -97.912 | -97.9182
[20 empty] | 2020-11-27 10:00 | 7931 | 11 | 27 | 11 | 131277.073 | 131.2771 | 7.6901 | 10142.3 | 0 | 0 | 0 | 0 | 0 | 0 | 0 | 7.6848 | 10142.3 | 0 | 0 | 0 | 0 | 0 | 0 | 0 | 7.6791 | 10142.3 | 0 | 0 | 0 | 0 | 0 | 0 | 0 | -123.5869 | -123.5922 | -123.5979
[20 empty] | 2020-11-27 11:00 | 7932 | 11 | 27 | 12 | 109113.044 | 109.113 | 7.6834 | 10435.6 | 0 | 0 | 0 | 0 | 0 | 0 | 0 | 7.6766 | 10435.6 | 0 | 0 | 0 | 0 | 0 | 0 | 0 | 7.6704 | 10435.6 | 0 | 0 | 0 | 0 | 0 | 0 | 0 | -101.4296 | -101.4365 | -101.4426
[20 empty] | 2020-11-27 12:00 | 7933 | 11 | 27 | 13 | 93544.019 | 93.544 | 7.6698 | 10509 | 0 | 0 | 0 | 0 | 0 | 0 | 0 | 7.6652 | 10509 | 0 | 0 | 0 | 0 | 0 | 0 | 0 | 7.6644 | 10509 | 0 | 0 | 0 | 0 | 0 | 0 | 0 | -85.8742 | -85.8789 | -85.8796
[20 empty] | 2020-11-27 13:00 | 7934 | 11 | 27 | 14 | 109233.112 | 109.2331 | 7.6735 | 10582.3 | 0 | 0 | 0 | 0 | 0 | 0 | 0 | 7.6697 | 10582.3 | 0 | 0 | 0 | 0 | 0 | 0 | 0 | 7.6656 | 10582.3 | 0 | 0 | 0 | 0 | 0 | 0 | 0 | -101.5597 | -101.5634 | -101.5675
[20 empty] | 2020-11-27 14:00 | 7935 | 11 | 27 | 15 | 76898.843 | 76.8988 | 7.6915 | 10875.6 | 0 | 0 | 0 | 0 | 0 | 0 | 0 | 7.686 | 10875.6 | 0 | 0 | 0 | 0 | 0 | 0 | -27.5199 | 7.681 | 10875.6 | 0 | 0 | 0 | 0 | 0 | 0 | 0 | -69.2074 | -69.2129 | -69.2178
[20 empty] | 2020-11-27 15:00 | 7936 | 11 | 27 | 16 | 9545.225 | 9.5452 | 7.7083 | 10875.6 | 0 | 0 | 0 | 0 | 0 | 0 | 0 | 7.7067 | 10875.6 | 0 | 0 | 0 | 0 | 0 | 0 | -213.189 | 7.7053 | 10875.6 | 0 | 0 | 0 | 0 | 0 | 0 | 0 | -1.8369 | -1.8385 | -1.8399
[20 empty] | 2020-11-27 16:00 | 7937 | 11 | 27 | 17 | 0 | 0 | 7.7149 | 10948.9 | 0 | 0 | 0 | 0 | 0 | 0 | 0 | 7.7149 | 10948.9 | 0 | 0 | 0 | 0 | 0 | 0 | -412.289 | 7.7149 | 10948.9 | 0 | 0 | 0 | 0 | 0 | 0 | 0 | 7.7149 | 7.7149 | 7.7149
[20 empty] | 2020-11-27 17:00 | 7938 | 11 | 27 | 18 | 0 | 0 | 7.7149 | 11022.3 | 0 | 0 | 0 | 0 | 0 | 0 | 0 | 7.7149 | 11022.3 | 0 | 0 | 0 | 0 | 0 | 0 | -617.789 | 7.7149 | 11022.3 | 0 | 0 | 0 | 0 | 0 | 0 | 0 | 7.7149 | 7.7149 | 7.7149
[20 empty] | 2020-11-27 18:00 | 7939 | 11 | 27 | 19 | 0 | 0 | 7.7149 | 11168.9 | 0 | 0 | 0 | 0 | 0 | 0 | 0 | 7.7149 | 11168.9 | 0 | 0 | 0 | 0 | 0 | 0 | -864.35 | 7.7149 | 11168.9 | 0 | 0 | 0 | 0 | 0 | 0 | 0 | 7.7149 | 7.7149 | 7.7149
[20 empty] | 2020-11-27 19:00 | 7940 | 11 | 27 | 20 | 0 | 0 | 7.7149 | 11168.9 | 0 | 0 | 0 | 0 | 0 | 0 | 0 | 7.7149 | 11168.9 | 0 | 0 | 0 | 0 | 0 | 0 | -1025.46 | 7.7149 | 11168.9 | 0 | 0 | 0 | 0 | 0 | 0 | 0 | 7.7149 | 7.7149 | 7.7149
[20 empty] | 2020-11-27 20:00 | 7941 | 11 | 27 | 21 | 0 | 0 | 7.7149 | 11022.3 | 0 | 0 | 0 | 0 | 0 | 0 | 0 | 7.7149 | 11022.3 | 0 | 0 | 0 | 0 | 0 | 0 | -1102.18 | 7.7149 | 11022.3 | 0 | 0 | 0 | 0 | 0 | 0 | 0 | 7.7149 | 7.7149 | 7.7149
[20 empty] | 2020-11-27 21:00 | 7942 | 11 | 27 | 22 | 0 | 0 | 7.7149 | 11242.2 | 0 | 0 | 0 | 0 | 0 | 0 | 0 | 7.7149 | 11242.2 | 0 | 0 | 0 | 0 | 0 | 0 | -1373.97 | 7.7149 | 11242.2 | 0 | 0 | 0 | 0 | 0 | 0 | 0 | 7.7149 | 7.7149 | 7.7149
[20 empty] | 2020-11-27 22:00 | 7943 | 11 | 27 | 23 | 0 | 0 | 7.7149 | 11242.2 | 0 | 0 | 0 | 0 | 0 | 0 | 0 | 7.7149 | 11242.2 | 0 | 0 | 0 | 0 | 0 | 0 | -1513.31 | 7.7149 | 11242.2 | 0 | 0 | 0 | 0 | 0 | 0 | 0 | 7.7149 | 7.7149 | 7.7149
[20 empty] | 2020-11-27 23:00 | 7944 | 11 | 27 | 24 | 0 | 0 | 7.7149 | 11388.9 | 0 | 0 | 0 | 0 | 0 | 0 | 0 | 7.7149 | 11388.9 | 0 | 0 | 0 | 0 | 0 | 0 | -1745.53 | 7.7149 | 11388.9 | 0 | 0 | 0 | 0 | 0 | 0 | 0 | 7.7149 | 7.7149 | 7.7149
[20 empty] | 2020-11-28 | 7945 | 11 | 28 | 1 | 0 | 0 | 7.7149 | 11462.2 | 0 | 0 | 0 | 0 | 0 | 0 | 0 | 7.7149 | 11462.2 | 0 | 0 | 0 | 0 | 0 | 0 | -1925.35 | 7.7149 | 11462.2 | 0 | 0 | 0 | 0 | 0 | 0 | 0 | 7.7149 | 7.7149 | 7.7149
[20 empty] | 2020-11-28 01:00 | 7946 | 11 | 28 | 2 | 0 | 0 | 7.7149 | 11462.2 | 0 | 0 | 0 | 0 | 0 | 0 | 0 | 7.7149 | 11462.2 | 0 | 0 | 0 | 0 | 0 | 0 | -2060.75 | 7.7149 | 11462.2 | 0 | 0 | 0 | 0 | 0 | 0 | 0 | 7.7149 | 7.7149 | 7.7149
[20 empty] | 2020-11-28 02:00 | 7947 | 11 | 28 | 3 | 0 | 0 | 7.7149 | 11608.9 | 0 | 0 | 0 | 0 | 0 | 0 | 0 | 7.7149 | 11608.9 | 0 | 0 | 0 | 0 | 0 | 0 | -2310.82 | 7.7149 | 11608.9 | 0 | 0 | 0 | 0 | 0 | 0 | 0 | 7.7149 | 7.7149 | 7.7149
[20 empty] | 2020-11-28 03:00 | 7948 | 11 | 28 | 4 | 0 | 0 | 7.7149 | 11682.2 | 0 | 0 | 0 | 0 | 0 | 0 | 0 | 7.7149 | 11682.2 | 0 | 0 | 0 | 0 | 0 | 0 | -2698.88 | 7.7149 | 11682.2 | 0 | 0 | 0 | 0 | 0 | 0 | 0 | 7.7149 | 7.7149 | 7.7149
[20 empty] | 2020-11-28 04:00 | 7949 | 11 | 28 | 5 | 0 | 0 | 7.7149 | 11682.2 | 0 | 0 | 0 | 0 | 0 | 0 | 0 | 7.7149 | 11682.2 | 0 | 0 | 0 | 0 | 0 | 0 | -3006.3 | 8.9503 | 11682.2 | 0 | 0 | 0 | 0 | 0 | 0 | -512.909 | 7.7149 | 7.7149 | 8.9503
[20 empty] | 2020-11-28 05:00 | 7950 | 11 | 28 | 6 | 0 | 0 | 7.7149 | 11682.2 | 0 | 0 | 0 | 0 | 0 | 0 | 0 | 7.7149 | 11682.2 | 0 | 0 | 0 | 0 | 0 | 0 | -3307.65 | 8.9503 | 11682.2 | 0 | 0 | 0 | 0 | 0 | 0 | -1043.68 | 7.7149 | 7.7149 | 8.9503
[20 empty] | 2020-11-28 06:00 | 7951 | 11 | 28 | 7 | 0 | 0 | 7.7149 | 11755.5 | 0 | 0 | 0 | 0 | 0 | 0 | 0 | 8.8966 | 11755.5 | 0 | 0 | 0 | 0 | 0 | 0 | -3662.52 | 8.9503 | 11755.5 | 0 | 0 | 0 | 0 | 0 | 0 | -1622.59 | 7.7149 | 8.8966 | 8.9503
[20 empty] | 2020-11-28 07:00 | 7952 | 11 | 28 | 8 | 0 | 0 | 7.7077 | 11755.5 | 0 | 0 | 0 | 0 | 0 | 0 | 0 | 7.7062 | 11755.5 | 0 | 0 | 0 | 0 | 0 | 0 | -3920.99 | 8.9395 | 11755.5 | 0 | 0 | 0 | 0 | 0 | 0 | -1142.6 | 7.7077 | 7.7062 | 8.9395
[20 empty] | 2020-11-28 08:00 | 7953 | 11 | 28 | 9 | 4875.046 | 4.875 | 7.6981 | 11608.9 | 0 | 0 | 0 | 0 | 0 | 0 | 0 | 7.6945 | 11608.9 | 0 | 0 | 0 | 0 | 0 | 0 | -4014.48 | 8.9254 | 11608.9 | 0 | 0 | 0 | 0 | 0 | 0 | -60.875 | 2.823 | 2.8194 | 4.0503
[20 empty] | 2020-11-28 09:00 | 7954 | 11 | 28 | 10 | 13760.478 | 13.7605 | 7.6986 | 11608.9 | 0 | 0 | 0 | 0 | 0 | 0 | 0 | 7.695 | 11608.9 | 0 | 0 | 0 | 0 | 0 | 0 | -4222.34 | 8.9267 | 11608.9 | 0 | 0 | 0 | 0 | 0 | 0 | -571.414 | -6.0618 | -6.0655 | -4.8338
[20 empty] | 2020-11-28 10:00 | 7955 | 11 | 28 | 11 | 8219.611 | 8.2196 | 7.6903 | 11608.9 | 0 | 0 | 0 | 0 | 0 | 0 | 0 | 7.6848 | 11608.9 | 0 | 0 | 0 | 0 | 0 | 0 | -4516.71 | 8.9149 | 11608.9 | 0 | 0 | 0 | 0 | 0 | 0 | -667.661 | -0.52935 | -0.53483 | 0.69534
[20 empty] | 2020-11-28 11:00 | 7956 | 11 | 28 | 12 | 22363.516 | 22.3635 | 7.6827 | 11462.2 | 0 | 0 | 0 | 0 | 0 | 0 | 0 | 7.6756 | 11462.2 | 0 | 0 | 0 | 0 | 0 | 0 | -4588.88 | 8.9047 | 11462.2 | 0 | 0 | 0 | 0 | 0 | 0 | -411.121 | -14.6808 | -14.688 | -13.4588
[20 empty] | 2020-11-28 12:00 | 7957 | 11 | 28 | 13 | 29709.481 | 29.7095 | 7.6666 | 11388.9 | 0 | 0 | 0 | 0 | 0 | 0 | 0 | 7.6644 | 11388.9 | 0 | 0 | 0 | 0 | 0 | 0 | -4665.73 | 8.8998 | 11388.9 | 0 | 0 | 0 | 0 | 0 | 0 | -167.126 | -22.0429 | -22.0451 | -20.8097
[20 empty] | 2020-11-28 13:00 | 7958 | 11 | 28 | 14 | 14844.602 | 14.8446 | 7.6644 | 11388.9 | 0 | 0 | 0 | 0 | 0 | 0 | 0 | 7.6644 | 11388.9 | 0 | 0 | 0 | 0 | 0 | 0 | -4795.41 | 8.8998 | 11388.9 | 0 | 0 | 0 | 0 | 0 | 0 | -67.9423 | -7.1802 | -7.1802 | -5.9448
[20 empty] | 2020-11-28 14:00 | 7959 | 11 | 28 | 15 | 74530.969 | 74.531 | 7.6644 | 11388.9 | 0 | 0 | 0 | 0 | 0 | 0 | 0 | 7.6644 | 11388.9 | 0 | 0 | 0 | 0 | 0 | 0 | -4836.04 | 7.6644 | 11388.9 | 0 | 0 | 0 | 0 | 0 | 0 | 0 | -66.8666 | -66.8666 | -66.8666
[20 empty] | 2020-11-28 15:00 | 7960 | 11 | 28 | 16 | 19419.526 | 19.4195 | 7.6644 | 11462.2 | 0 | 0 | 0 | 0 | 0 | 0 | 0 | 7.6644 | 11462.2 | 0 | 0 | 0 | 0 | 0 | 0 | -5026.99 | 8.8998 | 11462.2 | 0 | 0 | 0 | 0 | 0 | 0 | -137.508 | -11.7551 | -11.7551 | -10.5197
[20 empty] | 2020-11-28 16:00 | 7961 | 11 | 28 | 17 | 0 | 0 | 7.7149 | 11462.2 | 0 | 0 | 0 | 0 | 0 | 0 | 0 | 8.8966 | 11462.2 | 0 | 0 | 0 | 0 | 0 | 0 | -5107.16 | 8.9503 | 11462.2 | 0 | 0 | 0 | 0 | 0 | 0 | -814.956 | 7.7149 | 8.8966 | 8.9503
[20 empty] | 2020-11-28 17:00 | 7962 | 11 | 28 | 18 | 0 | 0 | 7.7149 | 11608.9 | 0 | 0 | 0 | 0 | 0 | 0 | 0 | 8.8966 | 11608.9 | 0 | 0 | 0 | 0 | 0 | 0 | -5597.25 | 8.9503 | 11608.9 | 0 | 0 | 0 | 0 | 0 | 0 | -1891.32 | 7.7149 | 8.8966 | 8.9503
[20 empty] | 2020-11-28 18:00 | 7963 | 11 | 28 | 19 | 0 | 0 | 8.8428 | 11608.9 | 0 | 0 | 0 | 0 | 0 | 0 | -229.859 | 8.8966 | 11608.9 | 0 | 0 | 0 | 0 | 0 | 0 | -6014.56 | 8.9503 | 11608.9 | 0 | 0 | 0 | 0 | 0 | 0 | -2774.49 | 8.8428 | 8.8966 | 8.9503
[20 empty] | 2020-11-28 19:00 | 7964 | 11 | 28 | 20 | 0 | 0 | 8.8428 | 11608.9 | 0 | 0 | 0 | 0 | 0 | 0 | -665.87 | 8.8966 | 11608.9 | 0 | 0 | 0 | 0 | 0 | 0 | -6524.01 | 8.9503 | 11608.9 | 0 | 0 | 0 | 0 | 0 | 0 | -3764.48 | 8.8428 | 8.8966 | 8.9503
[20 empty] | 2020-11-28 20:00 | 7965 | 11 | 28 | 21 | 0 | 0 | 8.8428 | 11755.5 | 0 | 0 | 0 | 0 | 0 | 0 | -1428.6 | 8.8966 | 11755.5 | 0 | 0 | 0 | 0 | 0 | 0 | -7356.5 | 8.9503 | 127846 | 0 | 0 | 0 | 116091 | 116.091 | 0 | -6761.36 | 8.8428 | 8.8966 | 8.9503
[20 empty] | 2020-11-28 21:00 | 7966 | 11 | 28 | 22 | 0 | 0 | 8.8428 | 11682.2 | 0 | 0 | 0 | 0 | 0 | 0 | -2080.49 | 8.8966 | 11682.2 | 0 | 0 | 0 | 0 | 0 | 0 | -8210.95 | 8.9503 | 42927.4 | 0 | 0 | 0 | 31245.2 | 31.2452 | 0 | -8419.95 | 8.8428 | 8.8966 | 8.9503
[20 empty] | 2020-11-28 22:00 | 7967 | 11 | 28 | 23 | 0 | 0 | 8.8428 | 11682.2 | 0 | 0 | 0 | 0 | 0 | 0 | -2699.77 | 8.8966 | 144114 | 0 | 0 | 0 | 132432 | 132.432 | 0 | -9064.09 | 8.9503 | 47405.2 | 0 | 0 | 0 | 35723 | 35.723 | 0 | -10295.8 | 8.8428 | 8.8966 | 8.9503
[20 empty] | 2020-11-28 23:00 | 7968 | 11 | 28 | 24 | 0 | 0 | 8.8428 | 11608.9 | 0 | 0 | 0 | 0 | 0 | 0 | -3180.65 | 8.8966 | 40084.9 | 0 | 0 | 0 | 28476 | 28.476 | 0 | -9687.38 | 8.9503 | 46869.3 | 0 | 0 | 0 | 35260.5 | 35.2605 | 0 | -11803.6 | 8.8428 | 8.8966 | 8.9503
[20 empty] | 2020-11-29 | 7969 | 11 | 29 | 1 | 0 | 0 | 8.4824 | 137785 | 0 | 0 | 0 | 126176 | 126.176 | 0 | -4090.28 | 8.5362 | 44147.9 | 0 | 0 | 0 | 32539 | 32.539 | 0 | -10515 | 8.5898 | 51654.9 | 0 | 0 | 0 | 40046 | 40.046 | 0 | -14081 | 8.4824 | 8.5362 | 8.5898
[20 empty] | 2020-11-29 01:00 | 7970 | 11 | 29 | 2 | 0 | 0 | 8.4824 | 39479 | 0 | 0 | 0 | 27870.2 | 27.8702 | 0 | -5068.18 | 8.5362 | 46306.6 | 0 | 0 | 0 | 34697.7 | 34.6977 | 0 | -11353.8 | 8.5898 | 54442.6 | 0 | 0 | 0 | 42833.7 | 42.8337 | 0 | -16489.7 | 8.4824 | 8.5362 | 8.5898
[20 empty] | 2020-11-29 02:00 | 7971 | 11 | 29 | 3 | 0 | 0 | 8.4824 | 40799.4 | 0 | 0 | 0 | 29190.6 | 29.1906 | 0 | -6243.05 | 8.5362 | 48924 | 0 | 0 | 0 | 37315.1 | 37.3151 | 0 | -12215.3 | 8.5898 | 57176.8 | 0 | 0 | 0 | 45567.9 | 45.5679 | 0 | -18793.1 | 8.4824 | 8.5362 | 8.5898
[20 empty] | 2020-11-29 03:00 | 7972 | 11 | 29 | 4 | 0 | 0 | 8.4824 | 42455.2 | 0 | 0 | 0 | 30846.3 | 30.8463 | 0 | -7733.81 | 8.5362 | 51431.9 | 0 | 0 | 0 | 39823 | 39.823 | 0 | -13228.7 | 8.5898 | 59570.5 | 0 | 0 | 0 | 47961.6 | 47.9616 | 0 | -20744 | 8.4824 | 8.5362 | 8.5898
[20 empty] | 2020-11-29 04:00 | 7973 | 11 | 29 | 5 | 0 | 0 | 27.5584 | 838830 | 7.8835 | 26.8986 | 0 | 827221 | 827.221 | 60241.2 | -761544 | 28.8168 | 901422 | 8.2343 | 28.0956 | 0 | 889813 | 889.813 | 93626.2 | -832945 | 30.247 | 963274 | 8.6624 | 29.5561 | 0 | 951665 | 951.665 | 66192.9 | -879628 | 27.5584 | 28.8168 | 30.247
[20 empty] | 2020-11-29 05:00 | 7974 | 11 | 29 | 6 | 0 | 0 | 33.5789 | 855250 | 12.1714 | 41.5288 | 0 | 843641 | 843.641 | 93006.4 | -748754 | 35.8951 | 915552 | 13.4217 | 45.7948 | 0 | 903943 | 903.943 | 133238 | -816936 | 38.3666 | 975366 | 14.8034 | 50.5092 | 0 | 963757 | 963.757 | 113118 | -862400 | 33.5789 | 35.8951 | 38.3666
[20 empty] | 2020-11-29 06:00 | 7975 | 11 | 29 | 7 | 0 | 0 | 36.7298 | 876789 | 13.178 | 44.9633 | 0 | 842744 | 842.744 | 100698 | -747715 | 39.2073 | 936911 | 14.5893 | 49.7787 | 0 | 902867 | 902.867 | 141730 | -815024 | 41.8424 | 996387 | 16.1346 | 55.0513 | 0 | 962342 | 962.342 | 123291 | -861006 | 36.7298 | 39.2073 | 41.8424
[20 empty] | 2020-11-29 07:00 | 7976 | 11 | 29 | 8 | 12304.154 | 12.3042 | 101.433 | 951417 | 0.90402 | 3.0845 | 0 | 867663 | 867.663 | 6908.01 | -774973 | 102.212 | 1015150 | 0.99081 | 3.3806 | 0 | 931391 | 931.391 | 8088.77 | -841836 | 103.066 | 1078220 | 1.0798 | 3.6843 | 0 | 994464 | 994.464 | 8251.35 | -896619 | 89.1288 | 89.9078 | 90.7618
[20 empty] | 2020-11-29 08:00 | 7977 | 11 | 29 | 9 | 66156.646 | 66.1566 | 133.128 | 1052250 | 1.072 | 3.6575 | 0 | 968641 | 968.641 | 8191.25 | -887434 | 132.785 | 1115010 | 1.16 | 3.9578 | 0 | 1031400 | 1031.4 | 9647.62 | -949761 | 133.067 | 1177140 | 1.2501 | 4.2654 | 0 | 1093530 | 1093.53 | 9552.56 | -1009170 | 66.9714 | 66.6284 | 66.9104
[20 empty] | 2020-11-29 09:00 | 7978 | 11 | 29 | 10 | 111709.239 | 111.7092 | 137.756 | 1026180 | 1.072 | 3.6575 | 0 | 967650 | 967.65 | 8191.29 | -886769 | 137.514 | 1087020 | 1.16 | 3.9578 | 0 | 1028490 | 1028.49 | 9647.59 | -927827 | 138.063 | 1145770 | 1.2501 | 4.2654 | 0 | 1087240 | 1087.24 | 9552.63 | -1002720 | 26.0468 | 25.8048 | 26.3538
[20 empty] | 2020-11-29 10:00 | 7979 | 11 | 29 | 11 | 140790.191 | 140.7902 | 140.221 | 1024020 | 1.072 | 3.6575 | 0 | 965489 | 965.489 | 8191.3 | -881022 | 139.886 | 1080120 | 1.16 | 3.9579 | 0 | 1021590 | 1021.59 | 9647.68 | -900564 | 140.237 | 1134430 | 1.2501 | 4.2654 | 0 | 1075900 | 1075.9 | 9552.61 | -986473 | -0.56919 | -0.90419 | -0.55319
[20 empty] | 2020-11-29 11:00 | 7980 | 11 | 29 | 12 | 150700.646 | 150.7006 | 119.209 | 1070250 | 1.0718 | 3.6568 | 0 | 943594 | 943.594 | 8189.74 | -861490 | 118.925 | 1121050 | 1.1598 | 3.9571 | 0 | 994394 | 994.394 | 9645.84 | -865323 | 119.313 | 1170030 | 1.2499 | 4.2646 | 0 | 1043370 | 1043.37 | 9550.8 | -955322 | -31.4916 | -31.7756 | -31.3876
[20 empty] | 2020-11-29 12:00 | 7981 | 11 | 29 | 13 | 145842.552 | 145.8426 | 141.283 | 1019230 | 1.072 | 3.6575 | 0 | 892571 | 892.571 | 8191.26 | -803200 | 141.319 | 1063100 | 1.16 | 3.9578 | 0 | 936441 | 936.441 | 9549.83 | -793222 | 141.975 | 1103400 | 1.2501 | 4.2654 | 0 | 976742 | 976.742 | 9552.57 | -879583 | -4.5596 | -4.5236 | -3.8676
[20 empty] | 2020-11-29 13:00 | 7982 | 11 | 29 | 14 | 125563.141 | 125.5631 | 91.4304 | 967539 | 1.072 | 3.6575 | 0 | 872560 | 872.56 | 8191.26 | -781339 | 92.0313 | 1006780 | 1.16 | 3.9578 | 0 | 911799 | 911.799 | 9549.83 | -769678 | 92.8824 | 1043320 | 1.2501 | 4.2654 | 0 | 948345 | 948.345 | 9552.57 | -848755 | -34.1327 | -33.5318 | -32.6807
[20 empty] | 2020-11-29 14:00 | 7983 | 11 | 29 | 15 | 86623.842 | 86.6238 | 85.566 | 922328 | 1.0721 | 3.6582 | 0 | 864019 | 864.019 | 8192.76 | -772301 | 86.0616 | 960854 | 1.1602 | 3.9585 | 0 | 902545 | 902.545 | 9551.57 | -766165 | 86.8424 | 997749 | 1.2503 | 4.2662 | 0 | 939440 | 939.44 | 9554.32 | -839247 | -1.0578 | -0.56224 | 0.21856
[20 empty] | 2020-11-29 15:00 | 7984 | 11 | 29 | 16 | 36253.937 | 36.2539 | 71.9085 | 936921 | 1.072 | 3.6575 | 0 | 878464 | 878.464 | 8191.29 | -784770 | 72.371 | 978370 | 1.16 | 3.9579 | 0 | 919914 | 919.914 | 9549.85 | -783865 | 73.1505 | 1017510 | 1.2501 | 4.2654 | 0 | 959054 | 959.054 | 9552.61 | -856880 | 35.6546 | 36.1171 | 36.8966
[20 empty] | 2020-11-29 16:00 | 7985 | 11 | 29 | 17 | 0 | 0 | 75.2704 | 896160 | 1.072 | 3.6575 | 0 | 862556 | 862.556 | 8191.26 | -770765 | 76.4092 | 937774 | 1.16 | 3.9578 | 0 | 904169 | 904.169 | 9647.63 | -777364 | 77.5716 | 977870 | 1.2501 | 4.2654 | 0 | 944265 | 944.265 | 9552.57 | -844327 | 75.2704 | 76.4092 | 77.5716
[20 empty] | 2020-11-29 17:00 | 7986 | 11 | 29 | 18 | 0 | 0 | 14.6995 | 33897.8 | 0 | 0 | 0 | 0 | 0 | 0 | 0 | 14.6995 | 33897.8 | 0 | 0 | 0 | 0 | 0 | 0 | 0 | 14.6995 | 33897.8 | 0 | 0 | 0 | 0 | 0 | 0 | 0 | 14.6995 | 14.6995 | 14.6995
[20 empty] | 2020-11-29 18:00 | 7987 | 11 | 29 | 19 | 0 | 0 | 13.7693 | 33897.8 | 0 | 0 | 0 | 0 | 0 | 0 | 0 | 13.7693 | 33897.8 | 0 | 0 | 0 | 0 | 0 | 0 | 0 | 13.7693 | 33897.8 | 0 | 0 | 0 | 0 | 0 | 0 | 0 | 13.7693 | 13.7693 | 13.7693
[20 empty] | 2020-11-29 19:00 | 7988 | 11 | 29 | 20 | 0 | 0 | 10.3911 | 33897.8 | 0 | 0 | 0 | 0 | 0 | 0 | 0 | 10.3911 | 33897.8 | 0 | 0 | 0 | 0 | 0 | 0 | 0 | 10.3911 | 33897.8 | 0 | 0 | 0 | 0 | 0 | 0 | 0 | 10.3911 | 10.3911 | 10.3911
[20 empty] | 2020-11-29 20:00 | 7989 | 11 | 29 | 21 | 0 | 0 | 8.8727 | 11682.2 | 0 | 0 | 0 | 0 | 0 | 0 | 0 | 8.8727 | 11682.2 | 0 | 0 | 0 | 0 | 0 | 0 | 0 | 8.8727 | 11682.2 | 0 | 0 | 0 | 0 | 0 | 0 | 0 | 8.8727 | 8.8727 | 8.8727
[20 empty] | 2020-11-29 21:00 | 7990 | 11 | 29 | 22 | 0 | 0 | 7.3544 | 11682.2 | 0 | 0 | 0 | 0 | 0 | 0 | 0 | 7.3544 | 11682.2 | 0 | 0 | 0 | 0 | 0 | 0 | 0 | 7.3544 | 11682.2 | 0 | 0 | 0 | 0 | 0 | 0 | 0 | 7.3544 | 7.3544 | 7.3544
[20 empty] | 2020-11-29 22:00 | 7991 | 11 | 29 | 23 | 0 | 0 | 7.3544 | 11682.2 | 0 | 0 | 0 | 0 | 0 | 0 | 0 | 7.3544 | 11682.2 | 0 | 0 | 0 | 0 | 0 | 0 | -43.9856 | 7.3544 | 11682.2 | 0 | 0 | 0 | 0 | 0 | 0 | 0 | 7.3544 | 7.3544 | 7.3544
[20 empty] | 2020-11-29 23:00 | 7992 | 11 | 29 | 24 | 0 | 0 | 7.3544 | 11828.9 | 0 | 0 | 0 | 0 | 0 | 0 | 0 | 7.3544 | 11828.9 | 0 | 0 | 0 | 0 | 0 | 0 | -514.418 | 7.3544 | 11828.9 | 0 | 0 | 0 | 0 | 0 | 0 | 0 | 7.3544 | 7.3544 | 7.3544
[20 empty] | 2020-11-30 | 7993 | 11 | 30 | 1 | 0 | 0 | 7.3544 | 11828.9 | 0 | 0 | 0 | 0 | 0 | 0 | 0 | 7.3544 | 11828.9 | 0 | 0 | 0 | 0 | 0 | 0 | -864.715 | 7.3544 | 11828.9 | 0 | 0 | 0 | 0 | 0 | 0 | 0 | 7.3544 | 7.3544 | 7.3544
[20 empty] | 2020-11-30 01:00 | 7994 | 11 | 30 | 2 | 0 | 0 | 7.3544 | 11828.9 | 0 | 0 | 0 | 0 | 0 | 0 | 0 | 7.3544 | 11828.9 | 0 | 0 | 0 | 0 | 0 | 0 | -1175.8 | 7.3544 | 11828.9 | 0 | 0 | 0 | 0 | 0 | 0 | 0 | 7.3544 | 7.3544 | 7.3544
[20 empty] | 2020-11-30 02:00 | 7995 | 11 | 30 | 3 | 0 | 0 | 7.3544 | 12048.8 | 0 | 0 | 0 | 0 | 0 | 0 | 0 | 7.3544 | 12048.8 | 0 | 0 | 0 | 0 | 0 | 0 | -1606.1 | 7.3544 | 12048.8 | 0 | 0 | 0 | 0 | 0 | 0 | 0 | 7.3544 | 7.3544 | 7.3544
[20 empty] | 2020-11-30 03:00 | 7996 | 11 | 30 | 4 | 0 | 0 | 7.3544 | 11975.5 | 0 | 0 | 0 | 0 | 0 | 0 | 0 | 7.3544 | 11975.5 | 0 | 0 | 0 | 0 | 0 | 0 | -1809.06 | 7.3544 | 11975.5 | 0 | 0 | 0 | 0 | 0 | 0 | 0 | 7.3544 | 7.3544 | 7.3544
[20 empty] | 2020-11-30 04:00 | 7997 | 11 | 30 | 5 | 0 | 0 | 33.7057 | 933658 | 13.8591 | 47.2872 | 0 | 921682 | 921.682 | 105903 | -755562 | 35.8574 | 997802 | 14.9494 | 51.0074 | 0 | 985826 | 985.826 | 137570 | -812812 | 38.0514 | 1060330 | 16.0605 | 54.7984 | 0 | 1048350 | 1048.35 | 122724 | -870849 | 33.7057 | 35.8574 | 38.0514
[20 empty] | 2020-11-30 05:00 | 7998 | 11 | 30 | 6 | 0 | 0 | 39.009 | 854206 | 17.6442 | 60.202 | 0 | 842084 | 842.084 | 134827 | -744494 | 41.9058 | 909307 | 19.4847 | 66.4818 | 0 | 897185 | 897.185 | 171049 | -778876 | 44.8996 | 962320 | 21.4012 | 73.0209 | 0 | 950197 | 950.197 | 163535 | -845352 | 39.009 | 41.9058 | 44.8996
[20 empty] | 2020-11-30 06:00 | 7999 | 11 | 30 | 7 | 0 | 0 | 41.8321 | 860799 | 18.3416 | 62.5815 | 0 | 826241 | 826.241 | 140155 | -730752 | 44.7594 | 911557 | 20.2184 | 68.9852 | 0 | 876999 | 876.999 | 175423 | -758413 | 47.7703 | 959750 | 22.1584 | 75.6045 | 0 | 925192 | 925.192 | 169321 | -822217 | 41.8321 | 44.7594 | 47.7703
[20 empty] | 2020-11-30 07:00 | 8000 | 11 | 30 | 8 | 0 | 0 | 101.496 | 940019 | 0.90402 | 3.0845 | 0 | 855751 | 855.751 | 6907.96 | -762250 | 102.32 | 999828 | 0.99081 | 3.3806 | 0 | 915560 | 915.56 | 8088.69 | -813781 | 103.204 | 1059050 | 1.0798 | 3.6843 | 0 | 974779 | 974.779 | 8251.29 | -875048 | 101.496 | 102.32 | 103.204
[20 empty] | 2020-11-30 08:00 | 8001 | 11 | 30 | 9 | 34921.992 | 34.922 | 134.771 | 1008280 | 1.0725 | 3.6595 | 0 | 924375 | 924.375 | 8195.77 | -843912 | 134.831 | 1066560 | 1.1606 | 3.96 | 0 | 982655 | 982.655 | 9652.97 | -884633 | 135.298 | 1124000 | 1.2508 | 4.2677 | 0 | 1040100 | 1040.1 | 9557.82 | -955220 | 99.849 | 99.909 | 100.376
[20 empty] | 2020-11-30 09:00 | 8002 | 11 | 30 | 10 | 66715.011 | 66.715 | 141.485 | 922532 | 1.2281 | 4.1902 | 0 | 863636 | 863.636 | 9384.26 | -774322 | 141.551 | 977167 | 1.3161 | 4.4904 | 0 | 918270 | 918.27 | 9644.13 | -809636 | 142.068 | 1031000 | 1.4062 | 4.7979 | 0 | 972101 | 972.101 | 10745.1 | -876608 | 74.77 | 74.836 | 75.353
[20 empty] | 2020-11-30 10:00 | 8003 | 11 | 30 | 11 | 48750.853 | 48.7509 | 141.466 | 898575 | 1.2285 | 4.1917 | 0 | 839678 | 839.678 | 9387.65 | -746418 | 141.167 | 951429 | 1.3165 | 4.492 | 0 | 892532 | 892.532 | 9647.62 | -775240 | 141.513 | 1003130 | 1.4067 | 4.7996 | 0 | 944231 | 944.231 | 10749 | -843988 | 92.7151 | 92.4161 | 92.7621
[20 empty] | 2020-11-30 11:00 | 8004 | 11 | 30 | 12 | 138800.496 | 138.8005 | 116.81 | 924941 | 1.0718 | 3.6568 | 0 | 798282 | 798.282 | 8189.73 | -709085 | 117.108 | 970440 | 1.1598 | 3.9571 | 0 | 843781 | 843.781 | 9548.04 | -733888 | 117.877 | 1014980 | 1.2499 | 4.2646 | 0 | 888318 | 888.318 | 9550.8 | -791723 | -21.9905 | -21.6925 | -20.9235
[20 empty] | 2020-11-30 12:00 | 8005 | 11 | 30 | 13 | 136058.494 | 136.0585 | 139.733 | 850219 | 1.0728 | 3.6602 | 0 | 723560 | 723.56 | 8197.31 | -629951 | 140.227 | 889272 | 1.1608 | 3.9608 | 0 | 762613 | 762.613 | 9476.44 | -650268 | 141.066 | 927489 | 1.251 | 4.2685 | 0 | 800830 | 800.83 | 9559.65 | -698812 | 3.6745 | 4.1685 | 5.0075
[20 empty] | 2020-11-30 13:00 | 8006 | 11 | 30 | 14 | 99673.804 | 99.6738 | 91.2743 | 810015 | 1.072 | 3.6576 | 0 | 714331 | 714.331 | 8191.33 | -618834 | 91.8273 | 846233 | 1.16 | 3.9579 | 0 | 750549 | 750.549 | 9449.28 | -635421 | 92.6622 | 881430 | 1.2501 | 4.2654 | 0 | 785746 | 785.746 | 9552.65 | -681600 | -8.3995 | -7.8465 | -7.0116
[20 empty] | 2020-11-30 14:00 | 8007 | 11 | 30 | 15 | 82043.965 | 82.044 | 85.3581 | 775846 | 1.073 | 3.6609 | 0 | 717316 | 717.316 | 8198.9 | -621740 | 85.8274 | 810772 | 1.161 | 3.9615 | 0 | 752242 | 752.242 | 9458 | -638755 | 86.6021 | 845005 | 1.2513 | 4.2693 | 0 | 786475 | 786.475 | 9561.48 | -682265 | 3.3141 | 3.7834 | 4.5581
[20 empty] | 2020-11-30 15:00 | 8008 | 11 | 30 | 16 | 34240.095 | 34.2401 | 71.3222 | 805993 | 1.0722 | 3.6582 | 0 | 747389 | 747.389 | 8192.88 | -650335 | 71.8345 | 843281 | 1.1602 | 3.9586 | 0 | 784677 | 784.677 | 9451.05 | -668653 | 72.7224 | 879766 | 1.2504 | 4.2662 | 0 | 821163 | 821.163 | 9554.48 | -715368 | 37.0821 | 37.5944 | 38.4823
[20 empty] | 2020-11-30 16:00 | 8009 | 11 | 30 | 17 | 0 | 0 | 75.0751 | 777387 | 1.072 | 3.6576 | 0 | 743636 | 743.636 | 8191.32 | -648170 | 76.2094 | 815784 | 1.16 | 3.9579 | 0 | 782033 | 782.033 | 9549.93 | -668887 | 77.3691 | 853982 | 1.2501 | 4.2654 | 0 | 820231 | 820.231 | 9552.67 | -716166 | 75.0751 | 76.2094 | 77.3691
[20 empty] | 2020-11-30 17:00 | 8010 | 11 | 30 | 18 | 0 | 0 | 14.6995 | 33751.1 | 0 | 0 | 0 | 0 | 0 | 0 | 0 | 14.6995 | 33751.1 | 0 | 0 | 0 | 0 | 0 | 0 | 0 | 14.6995 | 33751.1 | 0 | 0 | 0 | 0 | 0 | 0 | 0 | 14.6995 | 14.6995 | 14.6995
[20 empty] | 2020-11-30 18:00 | 8011 | 11 | 30 | 19 | 0 | 0 | 13.7693 | 33677.8 | 0 | 0 | 0 | 0 | 0 | 0 | 0 | 13.7693 | 33677.8 | 0 | 0 | 0 | 0 | 0 | 0 | 0 | 13.7693 | 33677.8 | 0 | 0 | 0 | 0 | 0 | 0 | 0 | 13.7693 | 13.7693 | 13.7693
[20 empty] | 2020-11-30 19:00 | 8012 | 11 | 30 | 20 | 0 | 0 | 10.3911 | 33604.4 | 0 | 0 | 0 | 0 | 0 | 0 | 0 | 10.3911 | 33604.4 | 0 | 0 | 0 | 0 | 0 | 0 | 0 | 10.3911 | 33604.4 | 0 | 0 | 0 | 0 | 0 | 0 | 0 | 10.3911 | 10.3911 | 10.3911
[20 empty] | 2020-11-30 20:00 | 8013 | 11 | 30 | 21 | 0 | 0 | 8.8727 | 11168.9 | 0 | 0 | 0 | 0 | 0 | 0 | 0 | 8.8727 | 11168.9 | 0 | 0 | 0 | 0 | 0 | 0 | 0 | 8.8727 | 11168.9 | 0 | 0 | 0 | 0 | 0 | 0 | 0 | 8.8727 | 8.8727 | 8.8727
[20 empty] | 2020-11-30 21:00 | 8014 | 11 | 30 | 22 | 0 | 0 | 7.3544 | 10802.3 | 0 | 0 | 0 | 0 | 0 | 0 | 0 | 7.3544 | 10802.3 | 0 | 0 | 0 | 0 | 0 | 0 | 0 | 7.3544 | 10802.3 | 0 | 0 | 0 | 0 | 0 | 0 | 0 | 7.3544 | 7.3544 | 7.3544
[20 empty] | 2020-11-30 22:00 | 8015 | 11 | 30 | 23 | 0 | 0 | 7.3544 | 10509 | 0 | 0 | 0 | 0 | 0 | 0 | 0 | 7.3544 | 10509 | 0 | 0 | 0 | 0 | 0 | 0 | 0 | 7.3544 | 10509 | 0 | 0 | 0 | 0 | 0 | 0 | 0 | 7.3544 | 7.3544 | 7.3544
[20 empty] | 2020-11-30 23:00 | 8016 | 11 | 30 | 24 | 0 | 0 | 7.3544 | 10215.6 | 0 | 0 | 0 | 0 | 0 | 0 | 0 | 7.3544 | 10215.6 | 0 | 0 | 0 | 0 | 0 | 0 | 0 | 7.3544 | 10215.6 | 0 | 0 | 0 | 0 | 0 | 0 | 0 | 7.3544 | 7.3544 | 7.3544
[20 empty] | 2020-12-01 | 8017 | 12 | 1 | 1 | 0 | 0 | 7.3544 | 9995.67 | 0 | 0 | 0 | 0 | 0 | 0 | 0 | 7.3544 | 9995.67 | 0 | 0 | 0 | 0 | 0 | 0 | 0 | 7.3544 | 9995.67 | 0 | 0 | 0 | 0 | 0 | 0 | 0 | 7.3544 | 7.3544 | 7.3544
[20 empty] | 2020-12-01 01:00 | 8018 | 12 | 1 | 2 | 0 | 0 | 7.3544 | 10069 | 0 | 0 | 0 | 0 | 0 | 0 | 0 | 7.3544 | 10069 | 0 | 0 | 0 | 0 | 0 | 0 | 0 | 7.3544 | 10069 | 0 | 0 | 0 | 0 | 0 | 0 | 0 | 7.3544 | 7.3544 | 7.3544
[20 empty] | 2020-12-01 02:00 | 8019 | 12 | 1 | 3 | 0 | 0 | 7.3544 | 10142.3 | 0 | 0 | 0 | 0 | 0 | 0 | 0 | 7.3544 | 10142.3 | 0 | 0 | 0 | 0 | 0 | 0 | 0 | 7.3544 | 10142.3 | 0 | 0 | 0 | 0 | 0 | 0 | 0 | 7.3544 | 7.3544 | 7.3544
[20 empty] | 2020-12-01 03:00 | 8020 | 12 | 1 | 4 | 0 | 0 | 7.3544 | 10142.3 | 0 | 0 | 0 | 0 | 0 | 0 | 0 | 7.3544 | 10142.3 | 0 | 0 | 0 | 0 | 0 | 0 | 0 | 7.3544 | 10142.3 | 0 | 0 | 0 | 0 | 0 | 0 | 0 | 7.3544 | 7.3544 | 7.3544
[20 empty] | 2020-12-01 04:00 | 8021 | 12 | 1 | 5 | 0 | 0 | 37.8842 | 779060 | 17.8645 | 60.9537 | 0 | 768918 | 768.918 | 136510 | -627733 | 40.4866 | 816888 | 19.4225 | 66.2696 | 0 | 806746 | 806.746 | 166982 | -649032 | 43.1438 | 853207 | 21.0153 | 71.7042 | 0 | 843064 | 843.064 | 160586 | -689471 | 37.8842 | 40.4866 | 43.1438
[20 empty] | 2020-12-01 05:00 | 8022 | 12 | 1 | 6 | 0 | 0 | 42.0024 | 662508 | 20.5547 | 70.1326 | 0 | 652366 | 652.366 | 157067 | -558562 | 45.0429 | 693197 | 22.5581 | 76.9682 | 0 | 683055 | 683.055 | 187020 | -577962 | 48.1618 | 722345 | 24.6175 | 83.9949 | 0 | 712203 | 712.203 | 188112 | -609873 | 42.0024 | 45.0429 | 48.1618
[20 empty] | 2020-12-01 06:00 | 8023 | 12 | 1 | 7 | 0 | 0 | 44.2943 | 648513 | 20.761 | 70.8365 | 0 | 616009 | 616.009 | 158643 | -523899 | 47.3349 | 676938 | 22.7653 | 77.6752 | 0 | 644433 | 644.433 | 188332 | -541733 | 50.4503 | 703958 | 24.821 | 84.6893 | 0 | 671454 | 671.454 | 189667 | -570854 | 44.2943 | 47.3349 | 50.4503
[20 empty] | 2020-12-01 07:00 | 8024 | 12 | 1 | 8 | 8300.963 | 8.301 | 101.29 | 624773 | 0.90445 | 3.086 | 0 | 542559 | 542.559 | 6911.25 | -454608 | 102.05 | 653149 | 0.99128 | 3.3823 | 0 | 570935 | 570.935 | 7994.61 | -482607 | 102.88 | 680904 | 1.0803 | 3.6861 | 0 | 598690 | 598.69 | 8255.27 | -502280 | 92.989 | 93.749 | 94.579
[20 empty] | 2020-12-01 08:00 | 8025 | 12 | 1 | 9 | 58997.853 | 58.9979 | 133.859 | 667271 | 1.9725 | 6.7303 | 0 | 585204 | 585.204 | 15072.9 | -493879 | 133.524 | 695436 | 2.1345 | 7.2829 | 0 | 613369 | 613.369 | 17198.9 | -519892 | 133.767 | 722655 | 2.3004 | 7.8488 | 0 | 640589 | 640.589 | 17578 | -540854 | 74.8611 | 74.5261 | 74.7691
[20 empty] | 2020-12-01 09:00 | 8026 | 12 | 1 | 10 | 80513.296 | 80.5133 | 137.137 | 570983 | 1.8224 | 6.2182 | 0 | 513847 | 513.847 | 13926 | -426746 | 137.248 | 593658 | 1.9721 | 6.7287 | 0 | 536522 | 536.522 | 15825.5 | -444974 | 137.971 | 615369 | 2.1253 | 7.2516 | 0 | 558233 | 558.233 | 16240.4 | -463144 | 56.6237 | 56.7347 | 57.4577
[20 empty] | 2020-12-01 10:00 | 8027 | 12 | 1 | 11 | 69609.307 | 69.6093 | 139.711 | 522427 | 1.823 | 6.2199 | 0 | 465291 | 465.291 | 13929.9 | -381551 | 139.374 | 544114 | 1.9726 | 6.7306 | 0 | 486978 | 486.978 | 15511.2 | -407685 | 139.928 | 564313 | 2.1259 | 7.2536 | 0 | 507177 | 507.177 | 16245 | -415944 | 70.1017 | 69.7647 | 70.3187
[20 empty] | 2020-12-01 11:00 | 8028 | 12 | 1 | 12 | 91880.777 | 91.8808 | 120.188 | 566716 | 1.7212 | 5.8728 | 0 | 440058 | 440.058 | 13152.4 | -359692 | 119.836 | 587097 | 1.8625 | 6.355 | 0 | 460438 | 460.438 | 14489.3 | -391164 | 120.062 | 606393 | 2.0073 | 6.8488 | 0 | 479734 | 479.734 | 15338.3 | -392364 | 28.3072 | 27.9552 | 28.1812
[20 empty] | 2020-12-01 12:00 | 8029 | 12 | 1 | 13 | 89474.006 | 89.474 | 145.333 | 489419 | 1.7217 | 5.8745 | 0 | 362760 | 362.76 | 13156.4 | -291346 | 145.387 | 508697 | 1.8631 | 6.3569 | 0 | 382038 | 382.038 | 13932.9 | -327792 | 145.684 | 527331 | 2.0079 | 6.8509 | 0 | 400672 | 400.672 | 15342.9 | -322099 | 55.859 | 55.913 | 56.21
[20 empty] | 2020-12-01 13:00 | 8030 | 12 | 1 | 14 | 77146.134 | 77.1461 | 97.5047 | 450247 | 1.7217 | 5.8745 | 0 | 358877 | 358.877 | 13156.4 | -288151 | 97.7352 | 469969 | 1.8631 | 6.3569 | 0 | 378599 | 378.599 | 13650.8 | -324344 | 98.1255 | 489139 | 2.0079 | 6.8509 | 0 | 397769 | 397.769 | 15342.9 | -319662 | 20.3586 | 20.5891 | 20.9794
[20 empty] | 2020-12-01 14:00 | 8031 | 12 | 1 | 15 | 59796.131 | 59.7961 | 92.2204 | 413698 | 1.4961 | 5.1048 | 0 | 356562 | 356.562 | 11432.5 | -286015 | 92.7576 | 434368 | 1.619 | 5.5239 | 0 | 377232 | 377.232 | 11822.8 | -324144 | 93.4006 | 454629 | 1.7448 | 5.9532 | 0 | 397493 | 397.493 | 13332.5 | -319293 | 32.4243 | 32.9615 | 33.6045
[20 empty] | 2020-12-01 15:00 | 8032 | 12 | 1 | 16 | 32941.886 | 32.9419 | 75.9332 | 455319 | 1.5708 | 5.3594 | 0 | 398110 | 398.11 | 12002.8 | -321533 | 77.0009 | 477473 | 1.6997 | 5.7994 | 0 | 420264 | 420.264 | 12410 | -355178 | 78.1037 | 499276 | 1.8318 | 6.2501 | 0 | 442066 | 442.066 | 13997.5 | -357720 | 42.9913 | 44.059 | 45.1618
[20 empty] | 2020-12-01 16:00 | 8033 | 12 | 1 | 17 | 0 | 0 | 75.2952 | 420723 | 1.5699 | 5.3564 | 0 | 388366 | 388.366 | 11996.1 | -313175 | 76.4598 | 443006 | 1.6988 | 5.7962 | 0 | 410648 | 410.648 | 12667.2 | -346410 | 77.6504 | 464885 | 1.8308 | 6.2466 | 0 | 432528 | 432.528 | 13989.7 | -349235 | 75.2952 | 76.4598 | 77.6504
[20 empty] | 2020-12-01 17:00 | 8034 | 12 | 1 | 18 | 0 | 0 | 14.6995 | 32284.3 | 0 | 0 | 0 | 0 | 0 | 0 | 0 | 14.6995 | 32284.3 | 0 | 0 | 0 | 0 | 0 | 0 | 0 | 14.6995 | 32284.3 | 0 | 0 | 0 | 0 | 0 | 0 | 0 | 14.6995 | 14.6995 | 14.6995
[20 empty] | 2020-12-01 18:00 | 8035 | 12 | 1 | 19 | 0 | 0 | 13.7693 | 32284.3 | 0 | 0 | 0 | 0 | 0 | 0 | 0 | 13.7693 | 32284.3 | 0 | 0 | 0 | 0 | 0 | 0 | 0 | 13.7693 | 32284.3 | 0 | 0 | 0 | 0 | 0 | 0 | 0 | 13.7693 | 13.7693 | 13.7693
[20 empty] | 2020-12-01 19:00 | 8036 | 12 | 1 | 20 | 0 | 0 | 10.3911 | 32284.3 | 0 | 0 | 0 | 0 | 0 | 0 | 0 | 10.3911 | 32284.3 | 0 | 0 | 0 | 0 | 0 | 0 | 0 | 10.3911 | 32284.3 | 0 | 0 | 0 | 0 | 0 | 0 | 0 | 10.3911 | 10.3911 | 10.3911
[20 empty] | 2020-12-01 20:00 | 8037 | 12 | 1 | 21 | 0 | 0 | 8.8727 | 9922.34 | 0 | 0 | 0 | 0 | 0 | 0 | 0 | 8.8727 | 9922.34 | 0 | 0 | 0 | 0 | 0 | 0 | 0 | 8.8727 | 9922.34 | 0 | 0 | 0 | 0 | 0 | 0 | 0 | 8.8727 | 8.8727 | 8.8727
[20 empty] | 2020-12-01 21:00 | 8038 | 12 | 1 | 22 | 0 | 0 | 7.3544 | 9995.67 | 0 | 0 | 0 | 0 | 0 | 0 | 0 | 7.3544 | 9995.67 | 0 | 0 | 0 | 0 | 0 | 0 | 0 | 7.3544 | 9995.67 | 0 | 0 | 0 | 0 | 0 | 0 | 0 | 7.3544 | 7.3544 | 7.3544
[20 empty] | 2020-12-01 22:00 | 8039 | 12 | 1 | 23 | 0 | 0 | 7.3544 | 9995.67 | 0 | 0 | 0 | 0 | 0 | 0 | 0 | 7.3544 | 9995.67 | 0 | 0 | 0 | 0 | 0 | 0 | 0 | 7.3544 | 9995.67 | 0 | 0 | 0 | 0 | 0 | 0 | 0 | 7.3544 | 7.3544 | 7.3544
[20 empty] | 2020-12-01 23:00 | 8040 | 12 | 1 | 24 | 0 | 0 | 7.3544 | 9922.34 | 0 | 0 | 0 | 0 | 0 | 0 | 0 | 7.3544 | 9922.34 | 0 | 0 | 0 | 0 | 0 | 0 | 0 | 7.3544 | 9922.34 | 0 | 0 | 0 | 0 | 0 | 0 | 0 | 7.3544 | 7.3544 | 7.3544
[20 empty] | 2020-12-02 | 8041 | 12 | 2 | 1 | 0 | 0 | 7.3544 | 9922.34 | 0 | 0 | 0 | 0 | 0 | 0 | 0 | 7.3544 | 9922.34 | 0 | 0 | 0 | 0 | 0 | 0 | 0 | 7.3544 | 9922.34 | 0 | 0 | 0 | 0 | 0 | 0 | 0 | 7.3544 | 7.3544 | 7.3544
[20 empty] | 2020-12-02 01:00 | 8042 | 12 | 2 | 2 | 0 | 0 | 7.3544 | 9849.01 | 0 | 0 | 0 | 0 | 0 | 0 | 0 | 7.3544 | 9849.01 | 0 | 0 | 0 | 0 | 0 | 0 | 0 | 7.3544 | 9849.01 | 0 | 0 | 0 | 0 | 0 | 0 | 0 | 7.3544 | 7.3544 | 7.3544
[20 empty] | 2020-12-02 02:00 | 8043 | 12 | 2 | 3 | 0 | 0 | 7.3544 | 9922.34 | 0 | 0 | 0 | 0 | 0 | 0 | 0 | 7.3544 | 9922.34 | 0 | 0 | 0 | 0 | 0 | 0 | 0 | 7.3544 | 9922.34 | 0 | 0 | 0 | 0 | 0 | 0 | 0 | 7.3544 | 7.3544 | 7.3544
[20 empty] | 2020-12-02 03:00 | 8044 | 12 | 2 | 4 | 0 | 0 | 7.3544 | 9922.34 | 0 | 0 | 0 | 0 | 0 | 0 | 0 | 7.3544 | 9922.34 | 0 | 0 | 0 | 0 | 0 | 0 | 0 | 7.3544 | 9922.34 | 0 | 0 | 0 | 0 | 0 | 0 | 0 | 7.3544 | 7.3544 | 7.3544
[20 empty] | 2020-12-02 04:00 | 8045 | 12 | 2 | 5 | 0 | 0 | 40.8459 | 567972 | 21.1893 | 72.2979 | 0 | 558050 | 558.05 | 161916 | -403131 | 43.6586 | 603253 | 22.9602 | 78.3402 | 0 | 593330 | 593.33 | 134317 | -336247 | 46.5269 | 637722 | 24.7642 | 84.4955 | 0 | 627800 | 627.8 | 189233 | -457869 | 40.8459 | 43.6586 | 46.5269
[20 empty] | 2020-12-02 05:00 | 8046 | 12 | 2 | 6 | 0 | 0 | 23.3569 | 419691 | 8.6873 | 29.6411 | 0 | 409622 | 409.622 | 66383.3 | -331755 | 31.8064 | 456111 | 14.326 | 48.8803 | 0 | 446042 | 446.042 | 102106 | -379792 | 41.4626 | 494794 | 20.7796 | 70.9 | 0 | 484725 | 484.725 | 158785 | -396052 | 23.3569 | 31.8064 | 41.4626
[20 empty] | 2020-12-02 06:00 | 8047 | 12 | 2 | 7 | 0 | 0 | 25.5398 | 418451 | 8.7451 | 29.8382 | 0 | 386020 | 386.02 | 66824.8 | -310837 | 27.022 | 443887 | 9.6999 | 33.0961 | 0 | 411456 | 411.456 | 48521.4 | -333658 | 35.9856 | 480781 | 15.6951 | 53.5517 | 0 | 448350 | 448.35 | 119933 | -363176 | 25.5398 | 27.022 | 35.9856
[20 empty] | 2020-12-02 07:00 | 8048 | 12 | 2 | 8 | 0 | 0 | 101.097 | 419078 | 0.90336 | 3.0823 | 0 | 336938 | 336.938 | 6902.91 | -268826 | 101.884 | 447298 | 0.9901 | 3.3782 | 0 | 365158 | 365.158 | 7367.54 | -312319 | 102.736 | 476728 | 1.0793 | 3.6827 | 0 | 394588 | 394.588 | 8247.65 | -316382 | 101.097 | 101.884 | 102.736
[20 empty] | 2020-12-02 08:00 | 8049 | 12 | 2 | 9 | 9170.556 | 9.1706 | 134.314 | 460521 | 1.0693 | 3.6485 | 0 | 378381 | 378.381 | 8171.04 | -304005 | 134.34 | 488281 | 1.1571 | 3.9481 | 0 | 406141 | 406.141 | 8519.25 | -354485 | 134.78 | 516109 | 1.247 | 4.2548 | 0 | 433969 | 433.969 | 9529.02 | -349888 | 125.1434 | 125.1694 | 125.6094
[20 empty] | 2020-12-02 09:00 | 8050 | 12 | 2 | 10 | 13789.972 | 13.79 | 139.847 | 357905 | 1.0492 | 3.5798 | 0 | 300695 | 300.695 | 8017.29 | -237867 | 140.052 | 383200 | 1.1583 | 3.9523 | 0 | 325991 | 325.991 | 8528.33 | -277677 | 140.558 | 408256 | 1.2484 | 4.2594 | 0 | 351046 | 351.046 | 9539.19 | -279125 | 126.057 | 126.262 | 126.768
[20 empty] | 2020-12-02 10:00 | 8051 | 12 | 2 | 11 | 31756.679 | 31.7567 | 140.061 | 321802 | 1.0034 | 3.4238 | 0 | 264592 | 264.592 | 7667.74 | -207243 | 139.89 | 345284 | 1.0908 | 3.7216 | 0 | 288074 | 288.074 | 8400.35 | -240351 | 140.313 | 368452 | 1.1928 | 4.0698 | 0 | 311243 | 311.243 | 9114.48 | -245365 | 108.3043 | 108.1333 | 108.5563
[20 empty] | 2020-12-02 11:00 | 8052 | 12 | 2 | 12 | 35154.957 | 35.155 | 118.693 | 365372 | 1.0029 | 3.4219 | 0 | 238713 | 238.713 | 7663.53 | -185059 | 118.439 | 383057 | 1.0902 | 3.7196 | 0 | 256398 | 256.398 | 7752.02 | -211211 | 118.754 | 400350 | 1.1796 | 4.0246 | 0 | 273691 | 273.691 | 9013.4 | -213241 | 83.538 | 83.284 | 83.599
[20 empty] | 2020-12-02 12:00 | 8053 | 12 | 2 | 13 | 125659.702 | 125.6597 | 139.352 | 300561 | 0.836 | 2.8524 | 0 | 173902 | 173.902 | 6388.19 | -129518 | 139.657 | 311708 | 0.99125 | 3.3822 | 0 | 185050 | 185.05 | 6679.31 | -157389 | 140.175 | 322610 | 1.0736 | 3.663 | 0 | 195951 | 195.951 | 8203.51 | -146659 | 13.6923 | 13.9973 | 14.5153
[20 empty] | 2020-12-02 13:00 | 8054 | 12 | 2 | 14 | 106113.905 | 106.1139 | 89.4857 | 270308 | 0.75162 | 2.5645 | 0 | 178794 | 178.794 | 5743.45 | -133834 | 89.3137 | 281285 | 0.79823 | 2.7236 | 0 | 189771 | 189.771 | 6288.91 | -160268 | 90.1467 | 291702 | 0.90422 | 3.0852 | 0 | 200189 | 200.189 | 6909.53 | -150400 | -16.6282 | -16.8002 | -15.9672
[20 empty] | 2020-12-02 14:00 | 8055 | 12 | 2 | 15 | 72409.597 | 72.4096 | 85.6977 | 273078 | 0.86101 | 2.9378 | 0 | 215649 | 215.649 | 6579.32 | -165207 | 85.4771 | 291524 | 0.94471 | 3.2233 | 0 | 234094 | 234.094 | 6652.74 | -197947 | 86.4996 | 309673 | 1.1484 | 3.9182 | 0 | 252243 | 252.243 | 8775.15 | -194768 | 13.2881 | 13.0675 | 14.09
[20 empty] | 2020-12-02 15:00 | 8056 | 12 | 2 | 16 | 28304.02 | 28.304 | 72.4596 | 326323 | 0.9569 | 3.2649 | 0 | 268820 | 268.82 | 7312.04 | -210705 | 73.0792 | 348107 | 1.0746 | 3.6665 | 0 | 290605 | 290.605 | 7473.22 | -240998 | 73.7555 | 369693 | 1.1793 | 4.0238 | 0 | 312190 | 312.19 | 9011.57 | -246086 | 44.1556 | 44.7752 | 45.4515
[20 empty] | 2020-12-02 16:00 | 8057 | 12 | 2 | 17 | 0 | 0 | 74.1953 | 304270 | 0.99982 | 3.4114 | 0 | 271619 | 271.619 | 7640.05 | -213156 | 75.3393 | 326701 | 1.0907 | 3.7216 | 0 | 294050 | 294.05 | 7684.08 | -241422 | 76.4852 | 349116 | 1.1802 | 4.0267 | 0 | 316465 | 316.465 | 9018.16 | -249797 | 74.1953 | 75.3393 | 76.4852
[20 empty] | 2020-12-02 17:00 | 8058 | 12 | 2 | 18 | 0 | 0 | 14.6995 | 32724.3 | 0 | 0 | 0 | 0 | 0 | 0 | 0 | 14.6995 | 32724.3 | 0 | 0 | 0 | 0 | 0 | 0 | 0 | 14.6995 | 32724.3 | 0 | 0 | 0 | 0 | 0 | 0 | 0 | 14.6995 | 14.6995 | 14.6995
[20 empty] | 2020-12-02 18:00 | 8059 | 12 | 2 | 19 | 0 | 0 | 13.7693 | 32724.3 | 0 | 0 | 0 | 0 | 0 | 0 | 0 | 13.7693 | 32724.3 | 0 | 0 | 0 | 0 | 0 | 0 | 0 | 13.7693 | 32724.3 | 0 | 0 | 0 | 0 | 0 | 0 | 0 | 13.7693 | 13.7693 | 13.7693
[20 empty] | 2020-12-02 19:00 | 8060 | 12 | 2 | 20 | 0 | 0 | 10.3911 | 32724.3 | 0 | 0 | 0 | 0 | 0 | 0 | 0 | 10.3911 | 32724.3 | 0 | 0 | 0 | 0 | 0 | 0 | 0 | 10.3911 | 32724.3 | 0 | 0 | 0 | 0 | 0 | 0 | 0 | 10.3911 | 10.3911 | 10.3911
[20 empty] | 2020-12-02 20:00 | 8061 | 12 | 2 | 21 | 0 | 0 | 8.8727 | 10582.3 | 0 | 0 | 0 | 0 | 0 | 0 | 0 | 8.8727 | 10582.3 | 0 | 0 | 0 | 0 | 0 | 0 | 0 | 8.8727 | 10582.3 | 0 | 0 | 0 | 0 | 0 | 0 | 0 | 8.8727 | 8.8727 | 8.8727
[20 empty] | 2020-12-02 21:00 | 8062 | 12 | 2 | 22 | 0 | 0 | 7.3544 | 10655.6 | 0 | 0 | 0 | 0 | 0 | 0 | 0 | 7.3544 | 10655.6 | 0 | 0 | 0 | 0 | 0 | 0 | 0 | 7.3544 | 10655.6 | 0 | 0 | 0 | 0 | 0 | 0 | 0 | 7.3544 | 7.3544 | 7.3544
[20 empty] | 2020-12-02 22:00 | 8063 | 12 | 2 | 23 | 0 | 0 | 7.3544 | 10655.6 | 0 | 0 | 0 | 0 | 0 | 0 | 0 | 7.3544 | 10655.6 | 0 | 0 | 0 | 0 | 0 | 0 | 0 | 7.3544 | 10655.6 | 0 | 0 | 0 | 0 | 0 | 0 | 0 | 7.3544 | 7.3544 | 7.3544
[20 empty] | 2020-12-02 23:00 | 8064 | 12 | 2 | 24 | 0 | 0 | 7.3544 | 10802.3 | 0 | 0 | 0 | 0 | 0 | 0 | 0 | 7.3544 | 10802.3 | 0 | 0 | 0 | 0 | 0 | 0 | 0 | 7.3544 | 10802.3 | 0 | 0 | 0 | 0 | 0 | 0 | 0 | 7.3544 | 7.3544 | 7.3544
[20 empty] | 2020-12-03 | 8065 | 12 | 3 | 1 | 0 | 0 | 7.3544 | 10875.6 | 0 | 0 | 0 | 0 | 0 | 0 | 0 | 7.3544 | 10875.6 | 0 | 0 | 0 | 0 | 0 | 0 | 0 | 7.3544 | 10875.6 | 0 | 0 | 0 | 0 | 0 | 0 | 0 | 7.3544 | 7.3544 | 7.3544
[20 empty] | 2020-12-03 01:00 | 8066 | 12 | 3 | 2 | 0 | 0 | 7.3544 | 10875.6 | 0 | 0 | 0 | 0 | 0 | 0 | 0 | 7.3544 | 10875.6 | 0 | 0 | 0 | 0 | 0 | 0 | 0 | 7.3544 | 10875.6 | 0 | 0 | 0 | 0 | 0 | 0 | 0 | 7.3544 | 7.3544 | 7.3544
[20 empty] | 2020-12-03 02:00 | 8067 | 12 | 3 | 3 | 0 | 0 | 7.3544 | 10948.9 | 0 | 0 | 0 | 0 | 0 | 0 | 0 | 7.3544 | 10948.9 | 0 | 0 | 0 | 0 | 0 | 0 | 0 | 7.3544 | 10948.9 | 0 | 0 | 0 | 0 | 0 | 0 | 0 | 7.3544 | 7.3544 | 7.3544
[20 empty] | 2020-12-03 03:00 | 8068 | 12 | 3 | 4 | 0 | 0 | 7.3544 | 10875.6 | 0 | 0 | 0 | 0 | 0 | 0 | 0 | 7.3544 | 10875.6 | 0 | 0 | 0 | 0 | 0 | 0 | 0 | 7.3544 | 10875.6 | 0 | 0 | 0 | 0 | 0 | 0 | 0 | 7.3544 | 7.3544 | 7.3544
[20 empty] | 2020-12-03 04:00 | 8069 | 12 | 3 | 5 | 0 | 0 | 34.2373 | 494412 | 16.8423 | 57.4659 | 0 | 483536 | 483.536 | 128699 | -323762 | 43.3134 | 620921 | 22.6817 | 77.39 | 0 | 610045 | 610.045 | 80407.8 | -229188 | 45.8839 | 666058 | 24.1801 | 82.5025 | 0 | 655182 | 655.182 | 184770 | -473056 | 34.2373 | 43.3134 | 45.8839
[20 empty] | 2020-12-03 05:00 | 8070 | 12 | 3 | 6 | 0 | 0 | 22.337 | 435577 | 8.0457 | 27.4521 | 0 | 424555 | 424.555 | 61480.7 | -341880 | 16.4618 | 446929 | 4.1018 | 13.9952 | 0 | 435907 | 435.907 | 49898.5 | -194906 | 16.9153 | 478844 | 4.356 | 14.8628 | 0 | 467821 | 467.821 | 33286.2 | -376894 | 22.337 | 16.4618 | 16.9153
[20 empty] | 2020-12-03 06:00 | 8071 | 12 | 3 | 7 | 0 | 0 | 18.1539 | 420071 | 3.8486 | 13.1314 | 0 | 386759 | 386.759 | 29408.6 | -312609 | 18.5996 | 444013 | 4.1013 | 13.9938 | 0 | 410702 | 410.702 | 99479.4 | -293403 | 19.0522 | 474033 | 4.3556 | 14.8615 | 0 | 440722 | 440.722 | 33283.2 | -357499 | 18.1539 | 18.5996 | 19.0522
[20 empty] | 2020-12-03 07:00 | 8072 | 12 | 3 | 8 | 2972.496 | 2.9725 | 100.958 | 498161 | 0.87052 | 2.9702 | 0 | 415140 | 415.14 | 6652.03 | -336804 | 101.771 | 537019 | 0.9574 | 3.2667 | 0 | 453998 | 453.998 | 6956.31 | -428480 | 102.653 | 580464 | 1.0464 | 3.5704 | 0 | 497443 | 497.443 | 7996.1 | -407869 | 97.9855 | 98.7985 | 99.6805
[20 empty] | 2020-12-03 08:00 | 8073 | 12 | 3 | 9 | 36093.338 | 36.0933 | 133.588 | 525228 | 1.0345 | 3.5299 | 0 | 442428 | 442.428 | 7905.31 | -364889 | 133.466 | 562745 | 1.1225 | 3.83 | 0 | 479944 | 479.944 | 8528.19 | -444151 | 133.895 | 603384 | 1.2162 | 4.1497 | 0 | 520583 | 520.583 | 9293.54 | -432848 | 97.4947 | 97.3727 | 97.8017
[20 empty] | 2020-12-03 09:00 | 8074 | 12 | 3 | 10 | 56145.981 | 56.146 | 138.502 | 415625 | 0.97797 | 3.3368 | 0 | 357829 | 357.829 | 7473.06 | -289244 | 138.723 | 450085 | 1.1109 | 3.7905 | 0 | 392288 | 392.288 | 8233.41 | -354115 | 139.158 | 487895 | 1.2128 | 4.1381 | 0 | 430098 | 430.098 | 9267.55 | -349455 | 82.356 | 82.577 | 83.012
[20 empty] | 2020-12-03 10:00 | 8075 | 12 | 3 | 11 | 97665.375 | 97.6654 | 138.992 | 390274 | 0.93021 | 3.1739 | 0 | 332478 | 332.478 | 7108.12 | -265148 | 138.759 | 423216 | 1.0291 | 3.5114 | 0 | 365419 | 365.419 | 8218.9 | -320204 | 139.396 | 458516 | 1.1648 | 3.9742 | 0 | 400720 | 400.72 | 8900.49 | -321720 | 41.3266 | 41.0936 | 41.7306
[20 empty] | 2020-12-03 11:00 | 8076 | 12 | 3 | 12 | 130501.288 | 130.5013 | 117.332 | 419199 | 0.91161 | 3.1104 | 0 | 292540 | 292.54 | 6965.95 | -235399 | 117.118 | 444072 | 1.0165 | 3.4684 | 0 | 317413 | 317.413 | 7911.62 | -277664 | 117.489 | 470943 | 1.105 | 3.7702 | 0 | 344285 | 344.285 | 8443.6 | -278263 | -13.1693 | -13.3833 | -13.0123
[20 empty] | 2020-12-03 12:00 | 8077 | 12 | 3 | 13 | 126590.838 | 126.5908 | 139.342 | 339776 | 0.89864 | 3.0662 | 0 | 213117 | 213.117 | 6866.9 | -162949 | 139.357 | 356801 | 0.98355 | 3.3559 | 0 | 230142 | 230.142 | 6727.77 | -204880 | 139.993 | 375506 | 1.0738 | 3.6639 | 0 | 248847 | 248.847 | 8205.61 | -191758 | 12.7512 | 12.7662 | 13.4022
[20 empty] | 2020-12-03 13:00 | 8078 | 12 | 3 | 14 | 110853.731 | 110.8537 | 89.459 | 311698 | 0.86947 | 2.9666 | 0 | 219199 | 219.199 | 6644.01 | -168326 | 89.9941 | 326574 | 0.95589 | 3.2615 | 0 | 234074 | 234.074 | 6178.52 | -203864 | 90.8446 | 343424 | 1.0508 | 3.5853 | 0 | 250925 | 250.925 | 8029.41 | -193732 | -21.3947 | -20.8596 | -20.0091
[20 empty] | 2020-12-03 14:00 | 8079 | 12 | 3 | 15 | 75848.429 | 75.8484 | 83.8744 | 284355 | 0.89327 | 3.0478 | 0 | 226926 | 226.926 | 6825.81 | -174888 | 84.19 | 299671 | 0.96854 | 3.3047 | 0 | 242242 | 242.242 | 6422.54 | -208999 | 84.9386 | 316694 | 1.0588 | 3.6125 | 0 | 259264 | 259.264 | 8090.46 | -200831 | 8.026 | 8.3416 | 9.0902
[20 empty] | 2020-12-03 15:00 | 8080 | 12 | 3 | 16 | 30042.372 | 30.0424 | 70.7272 | 334553 | 0.89577 | 3.0564 | 0 | 277050 | 277.05 | 6844.96 | -217724 | 71.1191 | 353528 | 0.9831 | 3.3543 | 0 | 296025 | 296.025 | 7089.12 | -249573 | 71.7721 | 374041 | 1.0806 | 3.6871 | 0 | 316538 | 316.538 | 8257.43 | -249783 | 40.6848 | 41.0767 | 41.7297
[20 empty] | 2020-12-03 16:00 | 8081 | 12 | 3 | 17 | 0 | 0 | 73.5375 | 310734 | 0.89881 | 3.0668 | 0 | 278083 | 278.083 | 6868.2 | -218658 | 74.7092 | 330806 | 0.99412 | 3.3919 | 0 | 298155 | 298.155 | 7588.73 | -248808 | 75.9563 | 352540 | 1.0992 | 3.7503 | 0 | 319889 | 319.889 | 8399.04 | -252703 | 73.5375 | 74.7092 | 75.9563
[20 empty] | 2020-12-03 17:00 | 8082 | 12 | 3 | 18 | 0 | 0 | 14.6995 | 32797.7 | 0 | 0 | 0 | 0 | 0 | 0 | 0 | 14.6995 | 32797.7 | 0 | 0 | 0 | 0 | 0 | 0 | 0 | 14.6995 | 32797.7 | 0 | 0 | 0 | 0 | 0 | 0 | 0 | 14.6995 | 14.6995 | 14.6995
[20 empty] | 2020-12-03 18:00 | 8083 | 12 | 3 | 19 | 0 | 0 | 13.7693 | 32797.7 | 0 | 0 | 0 | 0 | 0 | 0 | 0 | 13.7693 | 32797.7 | 0 | 0 | 0 | 0 | 0 | 0 | 0 | 13.7693 | 32797.7 | 0 | 0 | 0 | 0 | 0 | 0 | 0 | 13.7693 | 13.7693 | 13.7693
[20 empty] | 2020-12-03 19:00 | 8084 | 12 | 3 | 20 | 0 | 0 | 10.3911 | 32797.7 | 0 | 0 | 0 | 0 | 0 | 0 | 0 | 10.3911 | 32797.7 | 0 | 0 | 0 | 0 | 0 | 0 | 0 | 10.3911 | 32797.7 | 0 | 0 | 0 | 0 | 0 | 0 | 0 | 10.3911 | 10.3911 | 10.3911
[20 empty] | 2020-12-03 20:00 | 8085 | 12 | 3 | 21 | 0 | 0 | 8.8727 | 10582.3 | 0 | 0 | 0 | 0 | 0 | 0 | 0 | 8.8727 | 10582.3 | 0 | 0 | 0 | 0 | 0 | 0 | 0 | 8.8727 | 10582.3 | 0 | 0 | 0 | 0 | 0 | 0 | 0 | 8.8727 | 8.8727 | 8.8727
[20 empty] | 2020-12-03 21:00 | 8086 | 12 | 3 | 22 | 0 | 0 | 7.3544 | 10655.6 | 0 | 0 | 0 | 0 | 0 | 0 | 0 | 7.3544 | 10655.6 | 0 | 0 | 0 | 0 | 0 | 0 | 0 | 7.3544 | 10655.6 | 0 | 0 | 0 | 0 | 0 | 0 | 0 | 7.3544 | 7.3544 | 7.3544
[20 empty] | 2020-12-03 22:00 | 8087 | 12 | 3 | 23 | 0 | 0 | 7.3544 | 10655.6 | 0 | 0 | 0 | 0 | 0 | 0 | 0 | 7.3544 | 10655.6 | 0 | 0 | 0 | 0 | 0 | 0 | 0 | 7.3544 | 10655.6 | 0 | 0 | 0 | 0 | 0 | 0 | 0 | 7.3544 | 7.3544 | 7.3544
[20 empty] | 2020-12-03 23:00 | 8088 | 12 | 3 | 24 | 0 | 0 | 7.3544 | 10728.9 | 0 | 0 | 0 | 0 | 0 | 0 | 0 | 7.3544 | 10728.9 | 0 | 0 | 0 | 0 | 0 | 0 | 0 | 7.3544 | 10728.9 | 0 | 0 | 0 | 0 | 0 | 0 | 0 | 7.3544 | 7.3544 | 7.3544
[20 empty] | 2020-12-04 | 8089 | 12 | 4 | 1 | 0 | 0 | 7.7149 | 10728.9 | 0 | 0 | 0 | 0 | 0 | 0 | 0 | 7.7149 | 10728.9 | 0 | 0 | 0 | 0 | 0 | 0 | 0 | 7.7149 | 10728.9 | 0 | 0 | 0 | 0 | 0 | 0 | 0 | 7.7149 | 7.7149 | 7.7149
[20 empty] | 2020-12-04 01:00 | 8090 | 12 | 4 | 2 | 0 | 0 | 7.7149 | 10728.9 | 0 | 0 | 0 | 0 | 0 | 0 | 0 | 7.7149 | 10728.9 | 0 | 0 | 0 | 0 | 0 | 0 | 0 | 7.7149 | 10728.9 | 0 | 0 | 0 | 0 | 0 | 0 | 0 | 7.7149 | 7.7149 | 7.7149
[20 empty] | 2020-12-04 02:00 | 8091 | 12 | 4 | 3 | 0 | 0 | 7.7149 | 10728.9 | 0 | 0 | 0 | 0 | 0 | 0 | 0 | 7.7149 | 10728.9 | 0 | 0 | 0 | 0 | 0 | 0 | 0 | 7.7149 | 10728.9 | 0 | 0 | 0 | 0 | 0 | 0 | 0 | 7.7149 | 7.7149 | 7.7149
[20 empty] | 2020-12-04 03:00 | 8092 | 12 | 4 | 4 | 0 | 0 | 7.7149 | 10802.3 | 0 | 0 | 0 | 0 | 0 | 0 | 0 | 7.7149 | 10802.3 | 0 | 0 | 0 | 0 | 0 | 0 | 0 | 7.7149 | 10802.3 | 0 | 0 | 0 | 0 | 0 | 0 | 0 | 7.7149 | 7.7149 | 7.7149
[20 empty] | 2020-12-04 04:00 | 8093 | 12 | 4 | 5 | 0 | 0 | 7.7149 | 10802.3 | 0 | 0 | 0 | 0 | 0 | 0 | 0 | 7.7149 | 10802.3 | 0 | 0 | 0 | 0 | 0 | 0 | 0 | 7.7149 | 10802.3 | 0 | 0 | 0 | 0 | 0 | 0 | 0 | 7.7149 | 7.7149 | 7.7149
[20 empty] | 2020-12-04 05:00 | 8094 | 12 | 4 | 6 | 0 | 0 | 7.7149 | 10948.9 | 0 | 0 | 0 | 0 | 0 | 0 | 0 | 7.7149 | 10948.9 | 0 | 0 | 0 | 0 | 0 | 0 | 0 | 7.7149 | 10948.9 | 0 | 0 | 0 | 0 | 0 | 0 | 0 | 7.7149 | 7.7149 | 7.7149
[20 empty] | 2020-12-04 06:00 | 8095 | 12 | 4 | 7 | 0 | 0 | 7.7149 | 10948.9 | 0 | 0 | 0 | 0 | 0 | 0 | 0 | 7.7149 | 10948.9 | 0 | 0 | 0 | 0 | 0 | 0 | 0 | 7.7149 | 10948.9 | 0 | 0 | 0 | 0 | 0 | 0 | 0 | 7.7149 | 7.7149 | 7.7149
[20 empty] | 2020-12-04 07:00 | 8096 | 12 | 4 | 8 | 3388.631 | 3.3886 | 7.7101 | 10948.9 | 0 | 0 | 0 | 0 | 0 | 0 | 0 | 7.7091 | 10948.9 | 0 | 0 | 0 | 0 | 0 | 0 | 0 | 7.7077 | 10948.9 | 0 | 0 | 0 | 0 | 0 | 0 | 0 | 4.3215 | 4.3205 | 4.3191
[20 empty] | 2020-12-04 08:00 | 8097 | 12 | 4 | 9 | 14671.66 | 14.6717 | 7.7012 | 10802.3 | 0 | 0 | 0 | 0 | 0 | 0 | 0 | 7.6983 | 10802.3 | 0 | 0 | 0 | 0 | 0 | 0 | 0 | 7.6946 | 10802.3 | 0 | 0 | 0 | 0 | 0 | 0 | 0 | -6.9704 | -6.9734 | -6.977
[20 empty] | 2020-12-04 09:00 | 8098 | 12 | 4 | 10 | 92393.212 | 92.3932 | 7.7014 | 10655.6 | 0 | 0 | 0 | 0 | 0 | 0 | 0 | 7.6983 | 10655.6 | 0 | 0 | 0 | 0 | 0 | 0 | 0 | 7.6953 | 10655.6 | 0 | 0 | 0 | 0 | 0 | 0 | 0 | -84.6918 | -84.6949 | -84.6979
[20 empty] | 2020-12-04 10:00 | 8099 | 12 | 4 | 11 | 121147.54 | 121.1475 | 7.6938 | 10655.6 | 0 | 0 | 0 | 0 | 0 | 0 | 0 | 7.689 | 10655.6 | 0 | 0 | 0 | 0 | 0 | 0 | 0 | 7.6846 | 10655.6 | 0 | 0 | 0 | 0 | 0 | 0 | 0 | -113.4538 | -113.4585 | -113.463
[20 empty] | 2020-12-04 11:00 | 8100 | 12 | 4 | 12 | 130398.061 | 130.3981 | 7.6644 | 10582.3 | 0 | 0 | 0 | 0 | 0 | 0 | 0 | 7.6644 | 10582.3 | 0 | 0 | 0 | 0 | 0 | 0 | 0 | 7.6644 | 10582.3 | 0 | 0 | 0 | 0 | 0 | 0 | 0 | -122.7337 | -122.7337 | -122.7337
[20 empty] | 2020-12-04 12:00 | 8101 | 12 | 4 | 13 | 39216.297 | 39.2163 | 7.6644 | 10509 | 0 | 0 | 0 | 0 | 0 | 0 | 0 | 7.6644 | 10509 | 0 | 0 | 0 | 0 | 0 | 0 | 0 | 7.6644 | 10509 | 0 | 0 | 0 | 0 | 0 | 0 | 0 | -31.5519 | -31.5519 | -31.5519
[20 empty] | 2020-12-04 13:00 | 8102 | 12 | 4 | 14 | 31732.492 | 31.7325 | 7.6644 | 10509 | 0 | 0 | 0 | 0 | 0 | 0 | 0 | 7.6644 | 10509 | 0 | 0 | 0 | 0 | 0 | 0 | 0 | 7.6644 | 10509 | 0 | 0 | 0 | 0 | 0 | 0 | 0 | -24.0681 | -24.0681 | -24.0681
[20 empty] | 2020-12-04 14:00 | 8103 | 12 | 4 | 15 | 35898.104 | 35.8981 | 7.6644 | 10435.6 | 0 | 0 | 0 | 0 | 0 | 0 | 0 | 7.6644 | 10435.6 | 0 | 0 | 0 | 0 | 0 | 0 | 0 | 7.6644 | 10435.6 | 0 | 0 | 0 | 0 | 0 | 0 | 0 | -28.2337 | -28.2337 | -28.2337
[20 empty] | 2020-12-04 15:00 | 8104 | 12 | 4 | 16 | 13539.963 | 13.54 | 7.6644 | 10582.3 | 0 | 0 | 0 | 0 | 0 | 0 | 0 | 7.6644 | 10582.3 | 0 | 0 | 0 | 0 | 0 | 0 | 0 | 7.6644 | 10582.3 | 0 | 0 | 0 | 0 | 0 | 0 | 0 | -5.8756 | -5.8756 | -5.8756
[20 empty] | 2020-12-04 16:00 | 8105 | 12 | 4 | 17 | 0 | 0 | 7.7149 | 10582.3 | 0 | 0 | 0 | 0 | 0 | 0 | 0 | 7.7149 | 10582.3 | 0 | 0 | 0 | 0 | 0 | 0 | 0 | 7.7149 | 10582.3 | 0 | 0 | 0 | 0 | 0 | 0 | 0 | 7.7149 | 7.7149 | 7.7149
[20 empty] | 2020-12-04 17:00 | 8106 | 12 | 4 | 18 | 0 | 0 | 7.7149 | 10728.9 | 0 | 0 | 0 | 0 | 0 | 0 | 0 | 7.7149 | 10728.9 | 0 | 0 | 0 | 0 | 0 | 0 | 0 | 7.7149 | 10728.9 | 0 | 0 | 0 | 0 | 0 | 0 | 0 | 7.7149 | 7.7149 | 7.7149
[20 empty] | 2020-12-04 18:00 | 8107 | 12 | 4 | 19 | 0 | 0 | 7.7149 | 10728.9 | 0 | 0 | 0 | 0 | 0 | 0 | 0 | 7.7149 | 10728.9 | 0 | 0 | 0 | 0 | 0 | 0 | 0 | 7.7149 | 10728.9 | 0 | 0 | 0 | 0 | 0 | 0 | 0 | 7.7149 | 7.7149 | 7.7149
[20 empty] | 2020-12-04 19:00 | 8108 | 12 | 4 | 20 | 0 | 0 | 7.7149 | 10728.9 | 0 | 0 | 0 | 0 | 0 | 0 | 0 | 7.7149 | 10728.9 | 0 | 0 | 0 | 0 | 0 | 0 | -118.083 | 7.7149 | 10728.9 | 0 | 0 | 0 | 0 | 0 | 0 | 0 | 7.7149 | 7.7149 | 7.7149
[20 empty] | 2020-12-04 20:00 | 8109 | 12 | 4 | 21 | 0 | 0 | 7.7149 | 10802.3 | 0 | 0 | 0 | 0 | 0 | 0 | 0 | 7.7149 | 10802.3 | 0 | 0 | 0 | 0 | 0 | 0 | -319.382 | 7.7149 | 10802.3 | 0 | 0 | 0 | 0 | 0 | 0 | 0 | 7.7149 | 7.7149 | 7.7149
[20 empty] | 2020-12-04 21:00 | 8110 | 12 | 4 | 22 | 0 | 0 | 7.7149 | 10802.3 | 0 | 0 | 0 | 0 | 0 | 0 | 0 | 7.7149 | 10802.3 | 0 | 0 | 0 | 0 | 0 | 0 | -466.977 | 7.7149 | 10802.3 | 0 | 0 | 0 | 0 | 0 | 0 | 0 | 7.7149 | 7.7149 | 7.7149
[20 empty] | 2020-12-04 22:00 | 8111 | 12 | 4 | 23 | 0 | 0 | 7.7149 | 10802.3 | 0 | 0 | 0 | 0 | 0 | 0 | 0 | 7.7149 | 10802.3 | 0 | 0 | 0 | 0 | 0 | 0 | -605.75 | 7.7149 | 10802.3 | 0 | 0 | 0 | 0 | 0 | 0 | 0 | 7.7149 | 7.7149 | 7.7149
[20 empty] | 2020-12-04 23:00 | 8112 | 12 | 4 | 24 | 0 | 0 | 7.7149 | 10802.3 | 0 | 0 | 0 | 0 | 0 | 0 | 0 | 7.7149 | 10802.3 | 0 | 0 | 0 | 0 | 0 | 0 | -738.638 | 7.7149 | 10802.3 | 0 | 0 | 0 | 0 | 0 | 0 | 0 | 7.7149 | 7.7149 | 7.7149
[20 empty] | 2020-12-05 | 8113 | 12 | 5 | 1 | 0 | 0 | 7.7149 | 10875.6 | 0 | 0 | 0 | 0 | 0 | 0 | 0 | 7.7149 | 10875.6 | 0 | 0 | 0 | 0 | 0 | 0 | -902.987 | 7.7149 | 10875.6 | 0 | 0 | 0 | 0 | 0 | 0 | 0 | 7.7149 | 7.7149 | 7.7149
[20 empty] | 2020-12-05 01:00 | 8114 | 12 | 5 | 2 | 0 | 0 | 7.7149 | 10875.6 | 0 | 0 | 0 | 0 | 0 | 0 | 0 | 7.7149 | 10875.6 | 0 | 0 | 0 | 0 | 0 | 0 | -1015 | 7.7149 | 10875.6 | 0 | 0 | 0 | 0 | 0 | 0 | 0 | 7.7149 | 7.7149 | 7.7149
[20 empty] | 2020-12-05 02:00 | 8115 | 12 | 5 | 3 | 0 | 0 | 7.7149 | 10875.6 | 0 | 0 | 0 | 0 | 0 | 0 | 0 | 7.7149 | 10875.6 | 0 | 0 | 0 | 0 | 0 | 0 | -1125.51 | 7.7149 | 10875.6 | 0 | 0 | 0 | 0 | 0 | 0 | 0 | 7.7149 | 7.7149 | 7.7149
[20 empty] | 2020-12-05 03:00 | 8116 | 12 | 5 | 4 | 0 | 0 | 7.7149 | 10948.9 | 0 | 0 | 0 | 0 | 0 | 0 | 0 | 7.7149 | 10948.9 | 0 | 0 | 0 | 0 | 0 | 0 | -1268.02 | 7.7149 | 10948.9 | 0 | 0 | 0 | 0 | 0 | 0 | 0 | 7.7149 | 7.7149 | 7.7149
[20 empty] | 2020-12-05 04:00 | 8117 | 12 | 5 | 5 | 0 | 0 | 7.7149 | 10948.9 | 0 | 0 | 0 | 0 | 0 | 0 | 0 | 7.7149 | 10948.9 | 0 | 0 | 0 | 0 | 0 | 0 | -1362.65 | 7.7149 | 10948.9 | 0 | 0 | 0 | 0 | 0 | 0 | 0 | 7.7149 | 7.7149 | 7.7149
[20 empty] | 2020-12-05 05:00 | 8118 | 12 | 5 | 6 | 0 | 0 | 7.7149 | 11022.3 | 0 | 0 | 0 | 0 | 0 | 0 | 0 | 7.7149 | 11022.3 | 0 | 0 | 0 | 0 | 0 | 0 | -1498.24 | 7.7149 | 11022.3 | 0 | 0 | 0 | 0 | 0 | 0 | 0 | 7.7149 | 7.7149 | 7.7149
[20 empty] | 2020-12-05 06:00 | 8119 | 12 | 5 | 7 | 0 | 0 | 7.7149 | 11095.6 | 0 | 0 | 0 | 0 | 0 | 0 | 0 | 7.7149 | 11095.6 | 0 | 0 | 0 | 0 | 0 | 0 | -1641.91 | 7.7149 | 11095.6 | 0 | 0 | 0 | 0 | 0 | 0 | 0 | 7.7149 | 7.7149 | 7.7149
[20 empty] | 2020-12-05 07:00 | 8120 | 12 | 5 | 8 | 0 | 0 | 7.7102 | 11095.6 | 0 | 0 | 0 | 0 | 0 | 0 | 0 | 7.7092 | 11095.6 | 0 | 0 | 0 | 0 | 0 | 0 | -1729.35 | 7.7079 | 11095.6 | 0 | 0 | 0 | 0 | 0 | 0 | 0 | 7.7102 | 7.7092 | 7.7079
[20 empty] | 2020-12-05 08:00 | 8121 | 12 | 5 | 9 | 8922.251 | 8.9223 | 7.7007 | 11022.3 | 0 | 0 | 0 | 0 | 0 | 0 | 0 | 7.6976 | 11022.3 | 0 | 0 | 0 | 0 | 0 | 0 | -1755.29 | 7.6938 | 11022.3 | 0 | 0 | 0 | 0 | 0 | 0 | 0 | -1.2216 | -1.2246 | -1.2284
[20 empty] | 2020-12-05 09:00 | 8122 | 12 | 5 | 10 | 22413.529 | 22.4135 | 7.6913 | 10875.6 | 0 | 0 | 0 | 0 | 0 | 0 | 0 | 7.6861 | 10875.6 | 0 | 0 | 0 | 0 | 0 | 0 | -1747.97 | 7.6803 | 10875.6 | 0 | 0 | 0 | 0 | 0 | 0 | 0 | -14.7223 | -14.7274 | -14.7332
[20 empty] | 2020-12-05 10:00 | 8123 | 12 | 5 | 11 | 29507.209 | 29.5072 | 7.6935 | 10875.6 | 0 | 0 | 0 | 0 | 0 | 0 | 0 | 7.6887 | 10875.6 | 0 | 0 | 0 | 0 | 0 | 0 | -1804.67 | 7.6842 | 10875.6 | 0 | 0 | 0 | 0 | 0 | 0 | 0 | -21.8137 | -21.8185 | -21.823
[20 empty] | 2020-12-05 11:00 | 8124 | 12 | 5 | 12 | 40112.988 | 40.113 | 7.6842 | 10655.6 | 0 | 0 | 0 | 0 | 0 | 0 | 0 | 7.6775 | 10655.6 | 0 | 0 | 0 | 0 | 0 | 0 | -1702.15 | 7.6715 | 10655.6 | 0 | 0 | 0 | 0 | 0 | 0 | 0 | -32.4287 | -32.4355 | -32.4415
[20 empty] | 2020-12-05 12:00 | 8125 | 12 | 5 | 13 | 32014.344 | 32.0143 | 7.6679 | 10582.3 | 0 | 0 | 0 | 0 | 0 | 0 | 0 | 7.6644 | 10582.3 | 0 | 0 | 0 | 0 | 0 | 0 | -1665.37 | 7.6644 | 10582.3 | 0 | 0 | 0 | 0 | 0 | 0 | 0 | -24.3464 | -24.3499 | -24.3499
[20 empty] | 2020-12-05 13:00 | 8126 | 12 | 5 | 14 | 35222.481 | 35.2225 | 7.6644 | 10582.3 | 0 | 0 | 0 | 0 | 0 | 0 | 0 | 7.6644 | 10582.3 | 0 | 0 | 0 | 0 | 0 | 0 | -1603.36 | 7.6644 | 10582.3 | 0 | 0 | 0 | 0 | 0 | 0 | 0 | -27.5581 | -27.5581 | -27.5581
[20 empty] | 2020-12-05 14:00 | 8127 | 12 | 5 | 15 | 31037.498 | 31.0375 | 7.6644 | 10582.3 | 0 | 0 | 0 | 0 | 0 | 0 | 0 | 7.6644 | 10582.3 | 0 | 0 | 0 | 0 | 0 | 0 | -1483.22 | 7.6644 | 10582.3 | 0 | 0 | 0 | 0 | 0 | 0 | 0 | -23.3731 | -23.3731 | -23.3731
[20 empty] | 2020-12-05 15:00 | 8128 | 12 | 5 | 16 | 3214.489 | 3.2145 | 7.6644 | 10728.9 | 0 | 0 | 0 | 0 | 0 | 0 | 0 | 7.6644 | 10728.9 | 0 | 0 | 0 | 0 | 0 | 0 | -1445.5 | 7.6644 | 10728.9 | 0 | 0 | 0 | 0 | 0 | 0 | 0 | 4.4499 | 4.4499 | 4.4499
[20 empty] | 2020-12-05 16:00 | 8129 | 12 | 5 | 17 | 0 | 0 | 7.7149 | 10728.9 | 0 | 0 | 0 | 0 | 0 | 0 | 0 | 7.7149 | 10728.9 | 0 | 0 | 0 | 0 | 0 | 0 | -1321.4 | 7.7149 | 10728.9 | 0 | 0 | 0 | 0 | 0 | 0 | 0 | 7.7149 | 7.7149 | 7.7149
[20 empty] | 2020-12-05 17:00 | 8130 | 12 | 5 | 18 | 0 | 0 | 7.7149 | 11022.3 | 0 | 0 | 0 | 0 | 0 | 0 | 0 | 7.7149 | 11022.3 | 0 | 0 | 0 | 0 | 0 | 0 | -1443.08 | 7.7149 | 11022.3 | 0 | 0 | 0 | 0 | 0 | 0 | 0 | 7.7149 | 7.7149 | 7.7149
[20 empty] | 2020-12-05 18:00 | 8131 | 12 | 5 | 19 | 0 | 0 | 7.7149 | 11095.6 | 0 | 0 | 0 | 0 | 0 | 0 | 0 | 7.7149 | 11095.6 | 0 | 0 | 0 | 0 | 0 | 0 | -1473.02 | 7.7149 | 11095.6 | 0 | 0 | 0 | 0 | 0 | 0 | 0 | 7.7149 | 7.7149 | 7.7149
[20 empty] | 2020-12-05 19:00 | 8132 | 12 | 5 | 20 | 0 | 0 | 7.7149 | 11095.6 | 0 | 0 | 0 | 0 | 0 | 0 | 0 | 7.7149 | 11095.6 | 0 | 0 | 0 | 0 | 0 | 0 | -1516.49 | 7.7149 | 11095.6 | 0 | 0 | 0 | 0 | 0 | 0 | 0 | 7.7149 | 7.7149 | 7.7149
[20 empty] | 2020-12-05 20:00 | 8133 | 12 | 5 | 21 | 0 | 0 | 7.7149 | 11095.6 | 0 | 0 | 0 | 0 | 0 | 0 | 0 | 7.7149 | 11095.6 | 0 | 0 | 0 | 0 | 0 | 0 | -1587.7 | 7.7149 | 11095.6 | 0 | 0 | 0 | 0 | 0 | 0 | 0 | 7.7149 | 7.7149 | 7.7149
[20 empty] | 2020-12-05 21:00 | 8134 | 12 | 5 | 22 | 0 | 0 | 7.7149 | 11095.6 | 0 | 0 | 0 | 0 | 0 | 0 | 0 | 7.7149 | 11095.6 | 0 | 0 | 0 | 0 | 0 | 0 | -1678.66 | 7.7149 | 11095.6 | 0 | 0 | 0 | 0 | 0 | 0 | 0 | 7.7149 | 7.7149 | 7.7149
[20 empty] | 2020-12-05 22:00 | 8135 | 12 | 5 | 23 | 0 | 0 | 7.7149 | 11095.6 | 0 | 0 | 0 | 0 | 0 | 0 | 0 | 7.7149 | 11095.6 | 0 | 0 | 0 | 0 | 0 | 0 | -1763.04 | 7.7149 | 11095.6 | 0 | 0 | 0 | 0 | 0 | 0 | 0 | 7.7149 | 7.7149 | 7.7149
[20 empty] | 2020-12-05 23:00 | 8136 | 12 | 5 | 24 | 0 | 0 | 7.7149 | 11022.3 | 0 | 0 | 0 | 0 | 0 | 0 | 0 | 7.7149 | 11022.3 | 0 | 0 | 0 | 0 | 0 | 0 | -1791.86 | 7.7149 | 11022.3 | 0 | 0 | 0 | 0 | 0 | 0 | 0 | 7.7149 | 7.7149 | 7.7149
[20 empty] | 2020-12-06 | 8137 | 12 | 6 | 1 | 0 | 0 | 7.3544 | 11022.3 | 0 | 0 | 0 | 0 | 0 | 0 | 0 | 7.3544 | 11022.3 | 0 | 0 | 0 | 0 | 0 | 0 | -1855.01 | 7.3544 | 11022.3 | 0 | 0 | 0 | 0 | 0 | 0 | 0 | 7.3544 | 7.3544 | 7.3544
[20 empty] | 2020-12-06 01:00 | 8138 | 12 | 6 | 2 | 0 | 0 | 7.3544 | 11022.3 | 0 | 0 | 0 | 0 | 0 | 0 | 0 | 7.3544 | 11022.3 | 0 | 0 | 0 | 0 | 0 | 0 | -1923.9 | 7.3544 | 11022.3 | 0 | 0 | 0 | 0 | 0 | 0 | 0 | 7.3544 | 7.3544 | 7.3544
[20 empty] | 2020-12-06 02:00 | 8139 | 12 | 6 | 3 | 0 | 0 | 7.3544 | 10655.6 | 0 | 0 | 0 | 0 | 0 | 0 | 0 | 7.3544 | 10655.6 | 0 | 0 | 0 | 0 | 0 | 0 | -1756.87 | 7.3544 | 10655.6 | 0 | 0 | 0 | 0 | 0 | 0 | 0 | 7.3544 | 7.3544 | 7.3544
[20 empty] | 2020-12-06 03:00 | 8140 | 12 | 6 | 4 | 0 | 0 | 7.3544 | 10728.9 | 0 | 0 | 0 | 0 | 0 | 0 | 0 | 7.3544 | 10728.9 | 0 | 0 | 0 | 0 | 0 | 0 | -1841.61 | 7.3544 | 10728.9 | 0 | 0 | 0 | 0 | 0 | 0 | 0 | 7.3544 | 7.3544 | 7.3544
[20 empty] | 2020-12-06 04:00 | 8141 | 12 | 6 | 5 | 0 | 0 | 34.8136 | 930020 | 14.7022 | 50.1639 | 0 | 919218 | 919.218 | 112345 | -753579 | 37.0338 | 992906 | 15.8437 | 54.0587 | 0 | 982104 | 982.104 | 146263 | -787006 | 39.2914 | 1055260 | 16.9999 | 58.0037 | 0 | 1044450 | 1044.45 | 129903 | -867683 | 34.8136 | 37.0338 | 39.2914
[20 empty] | 2020-12-06 05:00 | 8142 | 12 | 6 | 6 | 0 | 0 | 39.8392 | 853699 | 18.2498 | 62.2683 | 0 | 842603 | 842.603 | 139454 | -743315 | 42.7962 | 908564 | 20.1369 | 68.7071 | 0 | 897468 | 897.468 | 176901 | -744889 | 45.8313 | 959751 | 22.0859 | 75.3571 | 0 | 948655 | 948.655 | 168767 | -841947 | 39.8392 | 42.7962 | 45.8313
[20 empty] | 2020-12-06 06:00 | 8143 | 12 | 6 | 7 | 0 | 0 | 42.824 | 854539 | 19.1045 | 65.1846 | 0 | 821081 | 821.081 | 145985 | -727530 | 45.8047 | 900616 | 21.0323 | 71.7622 | 0 | 867159 | 867.159 | 181327 | -715648 | 48.8375 | 944196 | 22.9927 | 78.4511 | 0 | 910738 | 910.738 | 175696 | -809611 | 42.824 | 45.8047 | 48.8375
[20 empty] | 2020-12-06 07:00 | 8144 | 12 | 6 | 8 | 0 | 0 | 102.009 | 891810 | 0.90407 | 3.0847 | 0 | 808716 | 808.716 | 6908.33 | -715976 | 102.933 | 939356 | 0.99086 | 3.3808 | 0 | 856261 | 856.261 | 7742.05 | -715655 | 103.911 | 986549 | 1.0799 | 3.6845 | 0 | 903455 | 903.455 | 8251.69 | -802996 | 102.009 | 102.933 | 103.911
[20 empty] | 2020-12-06 08:00 | 8145 | 12 | 6 | 9 | 0 | 0 | 133.318 | 952147 | 1.0724 | 3.6591 | 0 | 869053 | 869.053 | 8194.7 | -778910 | 132.952 | 1001010 | 1.1605 | 3.9595 | 0 | 917917 | 917.917 | 9298.73 | -781605 | 133.124 | 1049770 | 1.2506 | 4.2671 | 0 | 966672 | 966.672 | 9556.57 | -869293 | 133.318 | 132.952 | 133.124
[20 empty] | 2020-12-06 09:00 | 8146 | 12 | 6 | 10 | 12349.342 | 12.3493 | 136.818 | 842134 | 1.0728 | 3.6604 | 0 | 784117 | 784.117 | 8197.7 | -694098 | 136.858 | 885318 | 1.1609 | 3.9609 | 0 | 827301 | 827.301 | 9302.21 | -692212 | 137.511 | 928288 | 1.2511 | 4.2687 | 0 | 870271 | 870.271 | 9560.11 | -772522 | 124.4687 | 124.5087 | 125.1617
[20 empty] | 2020-12-06 10:00 | 8147 | 12 | 6 | 11 | 7002.048 | 7.002 | 137.061 | 793601 | 1.072 | 3.6577 | 0 | 735658 | 735.658 | 8191.73 | -642493 | 137.504 | 833213 | 1.16 | 3.9581 | 0 | 775270 | 775.27 | 9266 | -638389 | 138.312 | 872684 | 1.2502 | 4.2656 | 0 | 814740 | 814.74 | 9553.15 | -713230 | 130.059 | 130.502 | 131.31
[20 empty] | 2020-12-06 11:00 | 8148 | 12 | 6 | 12 | 3838.402 | 3.8384 | 117.058 | 817910 | 1.072 | 3.6577 | 0 | 691251 | 691.251 | 8191.75 | -599543 | 117.261 | 851294 | 1.16 | 3.9581 | 0 | 724635 | 724.635 | 9266.04 | -592510 | 118.029 | 884474 | 1.2502 | 4.2656 | 0 | 757815 | 757.815 | 9553.17 | -657721 | 113.2196 | 113.4226 | 114.1906
[20 empty] | 2020-12-06 12:00 | 8149 | 12 | 6 | 13 | 27801.8 | 27.8018 | 140.478 | 698324 | 1.0712 | 3.6551 | 0 | 571665 | 571.665 | 8185.8 | -486166 | 140.652 | 722398 | 1.1592 | 3.9552 | 0 | 595739 | 595.739 | 8917.81 | -474946 | 141.381 | 746326 | 1.2493 | 4.2625 | 0 | 619667 | 619.667 | 9546.21 | -526736 | 112.6762 | 112.8502 | 113.5792
[20 empty] | 2020-12-06 13:00 | 8150 | 12 | 6 | 14 | 9858.792 | 9.8588 | 91.8326 | 640851 | 1.072 | 3.6577 | 0 | 547791 | 547.791 | 8191.75 | -459075 | 92.0919 | 660531 | 1.16 | 3.9581 | 0 | 567471 | 567.471 | 8595.28 | -445336 | 92.8821 | 680040 | 1.2502 | 4.2656 | 0 | 586980 | 586.98 | 9553.17 | -490828 | 81.9738 | 82.2331 | 83.0233
[20 empty] | 2020-12-06 14:00 | 8151 | 12 | 6 | 15 | 5251.643 | 5.2516 | 85.6001 | 580455 | 1.0703 | 3.6517 | 0 | 522879 | 522.879 | 8178.26 | -435536 | 85.8964 | 596293 | 1.1581 | 3.9515 | 0 | 538717 | 538.717 | 8581.09 | -422051 | 86.636 | 612108 | 1.2481 | 4.2586 | 0 | 554532 | 554.532 | 9537.44 | -460340 | 80.3485 | 80.6448 | 81.3844
[20 empty] | 2020-12-06 15:00 | 8152 | 12 | 6 | 16 | 3751.312 | 3.7513 | 71.2039 | 608288 | 1.0714 | 3.6556 | 0 | 550639 | 550.639 | 8186.98 | -459783 | 71.6973 | 626272 | 1.1594 | 3.9557 | 0 | 568622 | 568.622 | 8521.5 | -447293 | 72.5817 | 644136 | 1.2495 | 4.2632 | 0 | 586486 | 586.486 | 9547.6 | -488367 | 67.4526 | 67.946 | 68.8304
[20 empty] | 2020-12-06 16:00 | 8153 | 12 | 6 | 17 | 0 | 0 | 74.947 | 566274 | 1.072 | 3.6576 | 0 | 533477 | 533.477 | 8191.5 | -445367 | 76.068 | 586468 | 1.16 | 3.9579 | 0 | 553670 | 553.67 | 8757.02 | -438296 | 77.2151 | 606831 | 1.2501 | 4.2655 | 0 | 574034 | 574.034 | 9552.85 | -478422 | 74.947 | 76.068 | 77.2151
[20 empty] | 2020-12-06 17:00 | 8154 | 12 | 6 | 18 | 0 | 0 | 14.6995 | 32944.3 | 0 | 0 | 0 | 0 | 0 | 0 | 0 | 14.6995 | 32944.3 | 0 | 0 | 0 | 0 | 0 | 0 | 0 | 14.6995 | 32944.3 | 0 | 0 | 0 | 0 | 0 | 0 | 0 | 14.6995 | 14.6995 | 14.6995
[20 empty] | 2020-12-06 18:00 | 8155 | 12 | 6 | 19 | 0 | 0 | 13.7693 | 33017.7 | 0 | 0 | 0 | 0 | 0 | 0 | 0 | 13.7693 | 33017.7 | 0 | 0 | 0 | 0 | 0 | 0 | 0 | 13.7693 | 33017.7 | 0 | 0 | 0 | 0 | 0 | 0 | 0 | 13.7693 | 13.7693 | 13.7693
[20 empty] | 2020-12-06 19:00 | 8156 | 12 | 6 | 20 | 0 | 0 | 10.3911 | 33017.7 | 0 | 0 | 0 | 0 | 0 | 0 | 0 | 10.3911 | 33017.7 | 0 | 0 | 0 | 0 | 0 | 0 | 0 | 10.3911 | 33017.7 | 0 | 0 | 0 | 0 | 0 | 0 | 0 | 10.3911 | 10.3911 | 10.3911
[20 empty] | 2020-12-06 20:00 | 8157 | 12 | 6 | 21 | 0 | 0 | 8.8727 | 10655.6 | 0 | 0 | 0 | 0 | 0 | 0 | 0 | 8.8727 | 10655.6 | 0 | 0 | 0 | 0 | 0 | 0 | 0 | 8.8727 | 10655.6 | 0 | 0 | 0 | 0 | 0 | 0 | 0 | 8.8727 | 8.8727 | 8.8727
[20 empty] | 2020-12-06 21:00 | 8158 | 12 | 6 | 22 | 0 | 0 | 7.3544 | 10728.9 | 0 | 0 | 0 | 0 | 0 | 0 | 0 | 7.3544 | 10728.9 | 0 | 0 | 0 | 0 | 0 | 0 | 0 | 7.3544 | 10728.9 | 0 | 0 | 0 | 0 | 0 | 0 | 0 | 7.3544 | 7.3544 | 7.3544
[20 empty] | 2020-12-06 22:00 | 8159 | 12 | 6 | 23 | 0 | 0 | 7.3544 | 10728.9 | 0 | 0 | 0 | 0 | 0 | 0 | 0 | 7.3544 | 10728.9 | 0 | 0 | 0 | 0 | 0 | 0 | 0 | 7.3544 | 10728.9 | 0 | 0 | 0 | 0 | 0 | 0 | 0 | 7.3544 | 7.3544 | 7.3544
[20 empty] | 2020-12-06 23:00 | 8160 | 12 | 6 | 24 | 0 | 0 | 7.3544 | 10802.3 | 0 | 0 | 0 | 0 | 0 | 0 | 0 | 7.3544 | 10802.3 | 0 | 0 | 0 | 0 | 0 | 0 | 0 | 7.3544 | 10802.3 | 0 | 0 | 0 | 0 | 0 | 0 | 0 | 7.3544 | 7.3544 | 7.3544
[20 empty] | 2020-12-07 | 8161 | 12 | 7 | 1 | 0 | 0 | 7.3544 | 10875.6 | 0 | 0 | 0 | 0 | 0 | 0 | 0 | 7.3544 | 10875.6 | 0 | 0 | 0 | 0 | 0 | 0 | 0 | 7.3544 | 10875.6 | 0 | 0 | 0 | 0 | 0 | 0 | 0 | 7.3544 | 7.3544 | 7.3544
[20 empty] | 2020-12-07 01:00 | 8162 | 12 | 7 | 2 | 0 | 0 | 7.3544 | 10875.6 | 0 | 0 | 0 | 0 | 0 | 0 | 0 | 7.3544 | 10875.6 | 0 | 0 | 0 | 0 | 0 | 0 | 0 | 7.3544 | 10875.6 | 0 | 0 | 0 | 0 | 0 | 0 | 0 | 7.3544 | 7.3544 | 7.3544
[20 empty] | 2020-12-07 02:00 | 8163 | 12 | 7 | 3 | 0 | 0 | 7.3544 | 11168.9 | 0 | 0 | 0 | 0 | 0 | 0 | 0 | 7.3544 | 11168.9 | 0 | 0 | 0 | 0 | 0 | 0 | 0 | 7.3544 | 11168.9 | 0 | 0 | 0 | 0 | 0 | 0 | 0 | 7.3544 | 7.3544 | 7.3544
[20 empty] | 2020-12-07 03:00 | 8164 | 12 | 7 | 4 | 0 | 0 | 7.3544 | 11242.2 | 0 | 0 | 0 | 0 | 0 | 0 | 0 | 7.3544 | 11242.2 | 0 | 0 | 0 | 0 | 0 | 0 | 0 | 7.3544 | 11242.2 | 0 | 0 | 0 | 0 | 0 | 0 | 0 | 7.3544 | 7.3544 | 7.3544
[20 empty] | 2020-12-07 04:00 | 8165 | 12 | 7 | 5 | 0 | 0 | 38.4615 | 783553 | 18.6712 | 63.7061 | 0 | 772311 | 772.311 | 142674 | -595035 | 41.0039 | 827216 | 20.1701 | 68.8204 | 0 | 815973 | 815.973 | 172289 | -605936 | 43.5831 | 870463 | 21.6827 | 73.9814 | 0 | 859221 | 859.221 | 165686 | -666451 | 38.4615 | 41.0039 | 43.5831
[20 empty] | 2020-12-07 05:00 | 8166 | 12 | 7 | 6 | 0 | 0 | 42.4041 | 632834 | 21.1672 | 72.2225 | 0 | 621592 | 621.592 | 161747 | -528373 | 45.3976 | 668099 | 23.1213 | 78.8899 | 0 | 656857 | 656.857 | 101446 | -511988 | 48.4656 | 703029 | 25.1263 | 85.7309 | 0 | 691787 | 691.787 | 192000 | -589522 | 42.4041 | 45.3976 | 48.4656
[20 empty] | 2020-12-07 06:00 | 8167 | 12 | 7 | 7 | 0 | 0 | 44.695 | 630639 | 21.3402 | 72.8128 | 0 | 597034 | 597.034 | 163069 | -505044 | 47.6972 | 665468 | 23.3029 | 79.5095 | 0 | 631863 | 631.863 | 134462 | -496891 | 50.7712 | 699713 | 25.3147 | 86.3738 | 0 | 666109 | 666.109 | 193440 | -565093 | 44.695 | 47.6972 | 50.7712
[20 empty] | 2020-12-07 07:00 | 8168 | 12 | 7 | 8 | 0 | 0 | 101.593 | 676704 | 0.90404 | 3.0846 | 0 | 593389 | 593.389 | 6908.13 | -501280 | 102.499 | 720582 | 0.99083 | 3.3807 | 0 | 637268 | 637.268 | 7736.62 | -530842 | 103.462 | 764703 | 1.0798 | 3.6844 | 0 | 681389 | 681.389 | 8251.51 | -579252 | 101.593 | 102.499 | 103.462
[20 empty] | 2020-12-07 08:00 | 8169 | 12 | 7 | 9 | 35531.414 | 35.5314 | 133.586 | 714360 | 1.0728 | 3.6603 | 0 | 631339 | 631.339 | 8197.49 | -543274 | 133.327 | 755350 | 1.1608 | 3.9608 | 0 | 672329 | 672.329 | 9100.01 | -572859 | 133.539 | 796121 | 1.2511 | 4.2686 | 0 | 713100 | 713.1 | 9559.86 | -616475 | 98.0546 | 97.7956 | 98.0076
[20 empty] | 2020-12-07 09:00 | 8170 | 12 | 7 | 10 | 76086.262 | 76.0863 | 136.959 | 592730 | 1.0718 | 3.6569 | 0 | 534787 | 534.787 | 8190 | -450674 | 136.828 | 629412 | 1.1598 | 3.9572 | 0 | 571469 | 571.469 | 8593.45 | -480249 | 137.402 | 665563 | 1.2499 | 4.2647 | 0 | 607620 | 607.62 | 9551.12 | -514488 | 60.8727 | 60.7417 | 61.3157
[20 empty] | 2020-12-07 10:00 | 8171 | 12 | 7 | 11 | 106451.451 | 106.4515 | 137.323 | 559075 | 1.072 | 3.6576 | 0 | 501132 | 501.132 | 8191.49 | -415129 | 137.524 | 593264 | 1.16 | 3.9579 | 0 | 535321 | 535.321 | 8540.54 | -441280 | 138.279 | 627067 | 1.2501 | 4.2655 | 0 | 569124 | 569.124 | 9552.83 | -473724 | 30.8715 | 31.0725 | 31.8275
[20 empty] | 2020-12-07 11:00 | 8172 | 12 | 7 | 12 | 99066.554 | 99.0666 | 115.942 | 600905 | 1.072 | 3.6576 | 0 | 474246 | 474.246 | 8191.49 | -393240 | 116.436 | 630102 | 1.16 | 3.9579 | 0 | 503443 | 503.443 | 8540.54 | -414214 | 117.251 | 659223 | 1.2501 | 4.2655 | 0 | 532565 | 532.565 | 9552.83 | -442906 | 16.8754 | 17.3694 | 18.1844
[20 empty] | 2020-12-07 12:00 | 8173 | 12 | 7 | 13 | 125669.185 | 125.6692 | 138.986 | 538777 | 1.072 | 3.6576 | 0 | 412118 | 412.118 | 8191.48 | -332162 | 139.646 | 565827 | 1.16 | 3.9579 | 0 | 439168 | 439.168 | 8540.52 | -356766 | 140.582 | 593009 | 1.2501 | 4.2655 | 0 | 466350 | 466.35 | 9552.79 | -377390 | 13.3168 | 13.9768 | 14.9128
[20 empty] | 2020-12-07 13:00 | 8174 | 12 | 7 | 14 | 123179.358 | 123.1794 | 91.034 | 507983 | 1.0381 | 3.5421 | 0 | 414346 | 414.346 | 7932.78 | -336056 | 91.5385 | 535470 | 1.1387 | 3.8851 | 0 | 441834 | 441.834 | 8540.5 | -362038 | 92.4678 | 562882 | 1.2501 | 4.2655 | 0 | 469246 | 469.246 | 9552.8 | -382176 | -32.1454 | -31.6409 | -30.7116
[20 empty] | 2020-12-07 14:00 | 8175 | 12 | 7 | 15 | 85716.348 | 85.7163 | 86.4649 | 479216 | 1.0383 | 3.5427 | 0 | 421346 | 421.346 | 7934.23 | -342357 | 86.3346 | 508386 | 1.1389 | 3.8859 | 0 | 450516 | 450.516 | 8542.05 | -373086 | 86.9638 | 536867 | 1.2504 | 4.2663 | 0 | 478997 | 478.997 | 9554.55 | -391015 | 0.74855 | 0.61825 | 1.2475
[20 empty] | 2020-12-07 15:00 | 8176 | 12 | 7 | 16 | 35869.227 | 35.8692 | 72.923 | 514483 | 1.0511 | 3.5863 | 0 | 456613 | 456.613 | 8031.77 | -374442 | 73.4291 | 544618 | 1.1604 | 3.9594 | 0 | 486748 | 486.748 | 8543.73 | -404784 | 73.9982 | 574518 | 1.2506 | 4.2671 | 0 | 516649 | 516.649 | 9556.41 | -425437 | 37.0538 | 37.5599 | 38.129
[20 empty] | 2020-12-07 16:00 | 8177 | 12 | 7 | 17 | 0 | 0 | 74.8227 | 485376 | 1.072 | 3.6576 | 0 | 452359 | 452.359 | 8191.5 | -370321 | 75.9522 | 515555 | 1.16 | 3.9579 | 0 | 482537 | 482.537 | 8540.6 | -398632 | 77.1071 | 545737 | 1.2502 | 4.2655 | 0 | 512719 | 512.719 | 9552.86 | -421551 | 74.8227 | 75.9522 | 77.1071
[20 empty] | 2020-12-07 17:00 | 8178 | 12 | 7 | 18 | 0 | 0 | 14.6995 | 33017.7 | 0 | 0 | 0 | 0 | 0 | 0 | 0 | 14.6995 | 33017.7 | 0 | 0 | 0 | 0 | 0 | 0 | 0 | 14.6995 | 33017.7 | 0 | 0 | 0 | 0 | 0 | 0 | 0 | 14.6995 | 14.6995 | 14.6995
[20 empty] | 2020-12-07 18:00 | 8179 | 12 | 7 | 19 | 0 | 0 | 13.7693 | 33237.7 | 0 | 0 | 0 | 0 | 0 | 0 | 0 | 13.7693 | 33237.7 | 0 | 0 | 0 | 0 | 0 | 0 | 0 | 13.7693 | 33237.7 | 0 | 0 | 0 | 0 | 0 | 0 | 0 | 13.7693 | 13.7693 | 13.7693
[20 empty] | 2020-12-07 19:00 | 8180 | 12 | 7 | 20 | 0 | 0 | 10.3911 | 33237.7 | 0 | 0 | 0 | 0 | 0 | 0 | 0 | 10.3911 | 33237.7 | 0 | 0 | 0 | 0 | 0 | 0 | 0 | 10.3911 | 33237.7 | 0 | 0 | 0 | 0 | 0 | 0 | 0 | 10.3911 | 10.3911 | 10.3911
[20 empty] | 2020-12-07 20:00 | 8181 | 12 | 7 | 21 | 0 | 0 | 8.8727 | 11022.3 | 0 | 0 | 0 | 0 | 0 | 0 | 0 | 8.8727 | 11022.3 | 0 | 0 | 0 | 0 | 0 | 0 | 0 | 8.8727 | 11022.3 | 0 | 0 | 0 | 0 | 0 | 0 | 0 | 8.8727 | 8.8727 | 8.8727
[20 empty] | 2020-12-07 21:00 | 8182 | 12 | 7 | 22 | 0 | 0 | 7.3544 | 10948.9 | 0 | 0 | 0 | 0 | 0 | 0 | 0 | 7.3544 | 10948.9 | 0 | 0 | 0 | 0 | 0 | 0 | 0 | 7.3544 | 10948.9 | 0 | 0 | 0 | 0 | 0 | 0 | 0 | 7.3544 | 7.3544 | 7.3544
[20 empty] | 2020-12-07 22:00 | 8183 | 12 | 7 | 23 | 0 | 0 | 7.3544 | 10948.9 | 0 | 0 | 0 | 0 | 0 | 0 | 0 | 7.3544 | 10948.9 | 0 | 0 | 0 | 0 | 0 | 0 | 0 | 7.3544 | 10948.9 | 0 | 0 | 0 | 0 | 0 | 0 | 0 | 7.3544 | 7.3544 | 7.3544
[20 empty] | 2020-12-07 23:00 | 8184 | 12 | 7 | 24 | 0 | 0 | 7.3544 | 10948.9 | 0 | 0 | 0 | 0 | 0 | 0 | 0 | 7.3544 | 10948.9 | 0 | 0 | 0 | 0 | 0 | 0 | 0 | 7.3544 | 10948.9 | 0 | 0 | 0 | 0 | 0 | 0 | 0 | 7.3544 | 7.3544 | 7.3544
[20 empty] | 2020-12-08 | 8185 | 12 | 8 | 1 | 0 | 0 | 7.3544 | 10948.9 | 0 | 0 | 0 | 0 | 0 | 0 | 0 | 7.3544 | 10948.9 | 0 | 0 | 0 | 0 | 0 | 0 | 0 | 7.3544 | 10948.9 | 0 | 0 | 0 | 0 | 0 | 0 | 0 | 7.3544 | 7.3544 | 7.3544
[20 empty] | 2020-12-08 01:00 | 8186 | 12 | 8 | 2 | 0 | 0 | 7.3544 | 10948.9 | 0 | 0 | 0 | 0 | 0 | 0 | 0 | 7.3544 | 10948.9 | 0 | 0 | 0 | 0 | 0 | 0 | 0 | 7.3544 | 10948.9 | 0 | 0 | 0 | 0 | 0 | 0 | 0 | 7.3544 | 7.3544 | 7.3544
[20 empty] | 2020-12-08 02:00 | 8187 | 12 | 8 | 3 | 0 | 0 | 7.3544 | 10875.6 | 0 | 0 | 0 | 0 | 0 | 0 | 0 | 7.3544 | 10875.6 | 0 | 0 | 0 | 0 | 0 | 0 | 0 | 7.3544 | 10875.6 | 0 | 0 | 0 | 0 | 0 | 0 | 0 | 7.3544 | 7.3544 | 7.3544
[20 empty] | 2020-12-08 03:00 | 8188 | 12 | 8 | 4 | 0 | 0 | 7.3544 | 10948.9 | 0 | 0 | 0 | 0 | 0 | 0 | 0 | 7.3544 | 10948.9 | 0 | 0 | 0 | 0 | 0 | 0 | 0 | 7.3544 | 10948.9 | 0 | 0 | 0 | 0 | 0 | 0 | 0 | 7.3544 | 7.3544 | 7.3544
[20 empty] | 2020-12-08 04:00 | 8189 | 12 | 8 | 5 | 0 | 0 | 39.335 | 708084 | 19.5901 | 66.8414 | 0 | 697135 | 697.135 | 149696 | -529754 | 41.8909 | 755848 | 21.0939 | 71.9724 | 0 | 744900 | 744.9 | 174579 | -562663 | 44.4805 | 802822 | 22.6088 | 77.1412 | 0 | 791873 | 791.873 | 172763 | -609080 | 39.335 | 41.8909 | 44.4805
[20 empty] | 2020-12-08 05:00 | 8190 | 12 | 8 | 6 | 0 | 0 | 23.3211 | 539217 | 8.582 | 29.2817 | 0 | 528268 | 528.268 | 65578.3 | -440522 | 24.7782 | 574997 | 9.504 | 32.4278 | 0 | 564048 | 564.048 | 101815 | -467158 | 26.2178 | 609882 | 10.4157 | 35.5384 | 0 | 598933 | 598.933 | 79590.7 | -501733 | 23.3211 | 24.7782 | 26.2178
[20 empty] | 2020-12-08 06:00 | 8191 | 12 | 8 | 7 | 0 | 0 | 18.043 | 522744 | 3.6412 | 12.4236 | 0 | 489433 | 489.433 | 27823.6 | -404515 | 26.943 | 568899 | 9.5546 | 32.6003 | 0 | 535588 | 535.588 | 102194 | -443001 | 28.3825 | 601733 | 10.4687 | 35.7192 | 0 | 568422 | 568.422 | 79995.6 | -473051 | 18.043 | 26.943 | 28.3825
[20 empty] | 2020-12-08 07:00 | 8192 | 12 | 8 | 8 | 1359.407 | 1.3594 | 101.771 | 593304 | 0.90377 | 3.0837 | 0 | 510283 | 510.283 | 6906.09 | -422990 | 102.772 | 638643 | 0.99063 | 3.38 | 0 | 555622 | 555.622 | 7197.54 | -468393 | 103.815 | 682729 | 1.0796 | 3.6837 | 0 | 599709 | 599.709 | 8249.87 | -501523 | 100.4116 | 101.4126 | 102.4556
[20 empty] | 2020-12-08 08:00 | 8193 | 12 | 8 | 9 | 41125.907 | 41.1259 | 133.82 | 650680 | 1.0724 | 3.6591 | 0 | 567733 | 567.733 | 8194.71 | -478325 | 133.705 | 696164 | 1.1605 | 3.9595 | 0 | 613217 | 613.217 | 8543.85 | -533518 | 133.869 | 740803 | 1.2506 | 4.2672 | 0 | 657856 | 657.856 | 9556.62 | -558589 | 92.6941 | 92.5791 | 92.7431
[20 empty] | 2020-12-08 09:00 | 8194 | 12 | 8 | 10 | 55081.844 | 55.0818 | 136.854 | 545233 | 1.0386 | 3.5435 | 0 | 487217 | 487.217 | 7935.96 | -403274 | 136.645 | 587650 | 1.1265 | 3.8438 | 0 | 529634 | 529.634 | 8514.38 | -453032 | 137.305 | 628683 | 1.2293 | 4.1943 | 0 | 570666 | 570.666 | 9393.35 | -476486 | 81.7722 | 81.5632 | 82.2232
[20 empty] | 2020-12-08 10:00 | 8195 | 12 | 8 | 11 | 25769.355 | 25.7694 | 138.961 | 516475 | 1.0382 | 3.5422 | 0 | 458458 | 458.458 | 7933.05 | -375753 | 138.563 | 558287 | 1.1261 | 3.8424 | 0 | 500270 | 500.27 | 8360.11 | -428078 | 138.94 | 598626 | 1.2162 | 4.1498 | 0 | 540610 | 540.61 | 9293.8 | -447072 | 113.1916 | 112.7936 | 113.1706
[20 empty] | 2020-12-08 11:00 | 8196 | 12 | 8 | 12 | 23713.129 | 23.7131 | 118.888 | 585104 | 1.0346 | 3.5299 | 0 | 458445 | 458.445 | 7905.52 | -375917 | 118.555 | 626402 | 1.1261 | 3.8424 | 0 | 499743 | 499.743 | 8360.11 | -428802 | 118.762 | 666434 | 1.2162 | 4.1498 | 0 | 539775 | 539.775 | 9293.8 | -446413 | 95.1749 | 94.8419 | 95.0489
[20 empty] | 2020-12-08 12:00 | 8197 | 12 | 8 | 13 | 48938.74 | 48.9387 | 141.25 | 507941 | 1.0342 | 3.5286 | 0 | 381282 | 381.282 | 7902.57 | -307963 | 141.072 | 546375 | 1.1221 | 3.8286 | 0 | 419716 | 419.716 | 8337.18 | -362985 | 141.398 | 582970 | 1.2122 | 4.1359 | 0 | 456311 | 456.311 | 9262.7 | -371392 | 92.3113 | 92.1333 | 92.4593
[20 empty] | 2020-12-08 13:00 | 8198 | 12 | 8 | 14 | 39525 | 39.525 | 91.5767 | 483418 | 1.0228 | 3.4899 | 0 | 389433 | 389.433 | 7815.96 | -313900 | 91.7344 | 519886 | 1.1225 | 3.83 | 0 | 425901 | 425.901 | 8340.23 | -365173 | 92.4565 | 554715 | 1.2126 | 4.1374 | 0 | 460730 | 460.73 | 9266.03 | -374387 | 52.0517 | 52.2094 | 52.9315
[20 empty] | 2020-12-08 14:00 | 8199 | 12 | 8 | 15 | 31325.924 | 31.3259 | 85.7528 | 450107 | 1.0232 | 3.4913 | 0 | 392238 | 392.238 | 7818.9 | -317792 | 85.804 | 485396 | 1.1229 | 3.8315 | 0 | 427527 | 427.527 | 8284.71 | -368631 | 86.5028 | 519007 | 1.2131 | 4.139 | 0 | 461137 | 461.137 | 9269.57 | -376364 | 54.4269 | 54.4781 | 55.1769
[20 empty] | 2020-12-08 15:00 | 8200 | 12 | 8 | 16 | 5936.42 | 5.9364 | 71.3642 | 488448 | 1.0229 | 3.49 | 0 | 430578 | 430.578 | 7816.02 | -350721 | 71.8348 | 523164 | 1.1225 | 3.8301 | 0 | 465294 | 465.294 | 8327.3 | -397293 | 72.5166 | 556847 | 1.2126 | 4.1375 | 0 | 498977 | 498.977 | 9266.11 | -409200 | 65.4278 | 65.8984 | 66.5802
[20 empty] | 2020-12-08 16:00 | 8201 | 12 | 8 | 17 | 0 | 0 | 74.5527 | 460409 | 1.0342 | 3.5287 | 0 | 427391 | 427.391 | 7902.7 | -347685 | 75.6859 | 495026 | 1.1221 | 3.8287 | 0 | 462009 | 462.009 | 8337.31 | -391543 | 76.8439 | 528953 | 1.2122 | 4.136 | 0 | 495936 | 495.936 | 9262.79 | -406211 | 74.5527 | 75.6859 | 76.8439
[20 empty] | 2020-12-08 17:00 | 8202 | 12 | 8 | 18 | 0 | 0 | 14.6995 | 32944.3 | 0 | 0 | 0 | 0 | 0 | 0 | 0 | 14.6995 | 32944.3 | 0 | 0 | 0 | 0 | 0 | 0 | 0 | 14.6995 | 32944.3 | 0 | 0 | 0 | 0 | 0 | 0 | 0 | 14.6995 | 14.6995 | 14.6995
[20 empty] | 2020-12-08 18:00 | 8203 | 12 | 8 | 19 | 0 | 0 | 13.7693 | 33017.7 | 0 | 0 | 0 | 0 | 0 | 0 | 0 | 13.7693 | 33017.7 | 0 | 0 | 0 | 0 | 0 | 0 | 0 | 13.7693 | 33017.7 | 0 | 0 | 0 | 0 | 0 | 0 | 0 | 13.7693 | 13.7693 | 13.7693
[20 empty] | 2020-12-08 19:00 | 8204 | 12 | 8 | 20 | 0 | 0 | 10.3911 | 33017.7 | 0 | 0 | 0 | 0 | 0 | 0 | 0 | 10.3911 | 33017.7 | 0 | 0 | 0 | 0 | 0 | 0 | 0 | 10.3911 | 33017.7 | 0 | 0 | 0 | 0 | 0 | 0 | 0 | 10.3911 | 10.3911 | 10.3911
[20 empty] | 2020-12-08 20:00 | 8205 | 12 | 8 | 21 | 0 | 0 | 8.8727 | 10655.6 | 0 | 0 | 0 | 0 | 0 | 0 | 0 | 8.8727 | 10655.6 | 0 | 0 | 0 | 0 | 0 | 0 | 0 | 8.8727 | 10655.6 | 0 | 0 | 0 | 0 | 0 | 0 | 0 | 8.8727 | 8.8727 | 8.8727
[20 empty] | 2020-12-08 21:00 | 8206 | 12 | 8 | 22 | 0 | 0 | 7.3544 | 10875.6 | 0 | 0 | 0 | 0 | 0 | 0 | 0 | 7.3544 | 10875.6 | 0 | 0 | 0 | 0 | 0 | 0 | 0 | 7.3544 | 10875.6 | 0 | 0 | 0 | 0 | 0 | 0 | 0 | 7.3544 | 7.3544 | 7.3544
[20 empty] | 2020-12-08 22:00 | 8207 | 12 | 8 | 23 | 0 | 0 | 7.3544 | 10875.6 | 0 | 0 | 0 | 0 | 0 | 0 | 0 | 7.3544 | 10875.6 | 0 | 0 | 0 | 0 | 0 | 0 | 0 | 7.3544 | 10875.6 | 0 | 0 | 0 | 0 | 0 | 0 | 0 | 7.3544 | 7.3544 | 7.3544
[20 empty] | 2020-12-08 23:00 | 8208 | 12 | 8 | 24 | 0 | 0 | 7.3544 | 10948.9 | 0 | 0 | 0 | 0 | 0 | 0 | 0 | 7.3544 | 10948.9 | 0 | 0 | 0 | 0 | 0 | 0 | 0 | 7.3544 | 10948.9 | 0 | 0 | 0 | 0 | 0 | 0 | 0 | 7.3544 | 7.3544 | 7.3544
[20 empty] | 2020-12-09 | 8209 | 12 | 9 | 1 | 0 | 0 | 7.3544 | 10948.9 | 0 | 0 | 0 | 0 | 0 | 0 | 0 | 7.3544 | 10948.9 | 0 | 0 | 0 | 0 | 0 | 0 | 0 | 7.3544 | 10948.9 | 0 | 0 | 0 | 0 | 0 | 0 | 0 | 7.3544 | 7.3544 | 7.3544
[20 empty] | 2020-12-09 01:00 | 8210 | 12 | 9 | 2 | 0 | 0 | 7.3544 | 10948.9 | 0 | 0 | 0 | 0 | 0 | 0 | 0 | 7.3544 | 10948.9 | 0 | 0 | 0 | 0 | 0 | 0 | 0 | 7.3544 | 10948.9 | 0 | 0 | 0 | 0 | 0 | 0 | 0 | 7.3544 | 7.3544 | 7.3544
[20 empty] | 2020-12-09 02:00 | 8211 | 12 | 9 | 3 | 0 | 0 | 7.3544 | 11095.6 | 0 | 0 | 0 | 0 | 0 | 0 | 0 | 7.3544 | 11095.6 | 0 | 0 | 0 | 0 | 0 | 0 | 0 | 7.3544 | 11095.6 | 0 | 0 | 0 | 0 | 0 | 0 | 0 | 7.3544 | 7.3544 | 7.3544
[20 empty] | 2020-12-09 03:00 | 8212 | 12 | 9 | 4 | 0 | 0 | 7.3544 | 11168.9 | 0 | 0 | 0 | 0 | 0 | 0 | 0 | 7.3544 | 11168.9 | 0 | 0 | 0 | 0 | 0 | 0 | 0 | 7.3544 | 11168.9 | 0 | 0 | 0 | 0 | 0 | 0 | 0 | 7.3544 | 7.3544 | 7.3544
[20 empty] | 2020-12-09 04:00 | 8213 | 12 | 9 | 5 | 0 | 0 | 39.6915 | 696855 | 20.1851 | 68.8716 | 0 | 685686 | 685.686 | 154242 | -514567 | 42.5211 | 748371 | 21.7758 | 74.299 | 0 | 737202 | 737.202 | 175382 | -559392 | 45.1045 | 799145 | 23.2824 | 79.4395 | 0 | 787976 | 787.976 | 177910 | -600767 | 39.6915 | 42.5211 | 45.1045
[20 empty] | 2020-12-09 05:00 | 8214 | 12 | 9 | 6 | 0 | 0 | 15.9467 | 508368 | 3.6993 | 12.6221 | 0 | 497272 | 497.272 | 28268.2 | -413162 | 16.3943 | 544981 | 3.9437 | 13.4559 | 0 | 533885 | 533.885 | 48659.3 | -448738 | 16.8434 | 580277 | 4.1901 | 14.2966 | 0 | 569181 | 569.181 | 32018.1 | -475511 | 15.9467 | 16.3943 | 16.8434
[20 empty] | 2020-12-09 06:00 | 8215 | 12 | 9 | 7 | 0 | 0 | 18.0839 | 503622 | 3.7101 | 12.659 | 0 | 470237 | 470.237 | 28350.7 | -387962 | 18.5307 | 537667 | 3.956 | 13.4977 | 0 | 504282 | 504.282 | 48826.1 | -422498 | 18.9788 | 570481 | 4.2036 | 14.3428 | 0 | 537096 | 537.096 | 32121.6 | -445407 | 18.0839 | 18.5307 | 18.9788
[20 empty] | 2020-12-09 07:00 | 8216 | 12 | 9 | 8 | 0 | 0 | 101.516 | 582779 | 0.86688 | 2.9578 | 0 | 499685 | 499.685 | 6624.16 | -413066 | 102.543 | 630208 | 0.95726 | 3.2662 | 0 | 547114 | 547.114 | 6807.44 | -467438 | 103.591 | 677078 | 1.0463 | 3.5698 | 0 | 593984 | 593.984 | 7994.88 | -495785 | 101.516 | 102.543 | 103.591
[20 empty] | 2020-12-09 08:00 | 8217 | 12 | 9 | 9 | 21997.712 | 21.9977 | 134.515 | 639041 | 1.0342 | 3.5286 | 0 | 556020 | 556.02 | 7902.44 | -467264 | 134.735 | 687149 | 1.1221 | 3.8286 | 0 | 604128 | 604.128 | 8337.02 | -531675 | 135.103 | 734729 | 1.2158 | 4.1482 | 0 | 651708 | 651.708 | 9290.17 | -552734 | 112.5173 | 112.7373 | 113.1053
[20 empty] | 2020-12-09 09:00 | 8218 | 12 | 9 | 10 | 33879.548 | 33.8795 | 138.209 | 542680 | 1.0342 | 3.5286 | 0 | 484516 | 484.516 | 7902.43 | -399281 | 137.775 | 589613 | 1.1221 | 3.8286 | 0 | 531450 | 531.45 | 8331.49 | -461008 | 138.02 | 635307 | 1.2122 | 4.1359 | 0 | 577144 | 577.144 | 9262.53 | -480893 | 104.3295 | 103.8955 | 104.1405
[20 empty] | 2020-12-09 10:00 | 8219 | 12 | 9 | 11 | 43636.027 | 43.636 | 137.619 | 517415 | 1.0125 | 3.4546 | 0 | 459252 | 459.252 | 7736.91 | -376410 | 137.59 | 562477 | 1.1107 | 3.7898 | 0 | 504314 | 504.314 | 8275.95 | -437960 | 138.324 | 606150 | 1.2126 | 4.1374 | 0 | 547987 | 547.987 | 9265.88 | -453792 | 93.983 | 93.954 | 94.688
[20 empty] | 2020-12-09 11:00 | 8220 | 12 | 9 | 12 | 9830.345 | 9.8303 | 115.502 | 569722 | 1.0116 | 3.4514 | 0 | 443063 | 443.063 | 7729.74 | -364705 | 115.994 | 610147 | 1.0994 | 3.7511 | 0 | 483488 | 483.488 | 8268.28 | -420400 | 116.876 | 649723 | 1.1997 | 4.0933 | 0 | 523064 | 523.064 | 9167.27 | -434067 | 105.6717 | 106.1637 | 107.0457
[20 empty] | 2020-12-09 12:00 | 8221 | 12 | 9 | 13 | 122462.497 | 122.4625 | 138.251 | 502951 | 0.96554 | 3.2944 | 0 | 376292 | 376.292 | 7378.09 | -302188 | 139.146 | 540390 | 1.0876 | 3.711 | 0 | 413731 | 413.731 | 8246.15 | -357536 | 140.167 | 576460 | 1.1907 | 4.0625 | 0 | 449801 | 449.801 | 9098.3 | -363884 | 15.7885 | 16.6835 | 17.7045
[20 empty] | 2020-12-09 13:00 | 8222 | 12 | 9 | 14 | 105848.482 | 105.8485 | 89.9519 | 474404 | 0.96081 | 3.2783 | 0 | 380275 | 380.275 | 7341.92 | -306028 | 90.6119 | 509452 | 1.0523 | 3.5906 | 0 | 415323 | 415.323 | 8116.64 | -356518 | 91.6355 | 543424 | 1.1593 | 3.9557 | 0 | 449295 | 449.295 | 8859.01 | -364033 | -15.8966 | -15.2366 | -14.213
[20 empty] | 2020-12-09 14:00 | 8223 | 12 | 9 | 15 | 1898.749 | 1.8987 | 84.2248 | 438860 | 0.95887 | 3.2717 | 0 | 380917 | 380.917 | 7327.1 | -308076 | 84.73 | 471582 | 1.0456 | 3.5677 | 0 | 413639 | 413.639 | 8087.26 | -356367 | 85.5534 | 503211 | 1.1408 | 3.8924 | 0 | 445268 | 445.268 | 8717.21 | -362028 | 82.3261 | 82.8313 | 83.6547
[20 empty] | 2020-12-09 15:00 | 8224 | 12 | 9 | 16 | 6505.936 | 6.5059 | 70.4963 | 488607 | 0.96079 | 3.2782 | 0 | 430591 | 430.591 | 7341.82 | -349302 | 70.9932 | 522574 | 1.0523 | 3.5905 | 0 | 464557 | 464.557 | 8116.51 | -395143 | 72.0557 | 555909 | 1.1774 | 4.0173 | 0 | 497892 | 497.892 | 8997.04 | -406705 | 63.9904 | 64.4873 | 65.5498
[20 empty] | 2020-12-09 16:00 | 8225 | 12 | 9 | 17 | 0 | 0 | 74.3025 | 462044 | 0.99789 | 3.4048 | 0 | 428880 | 428.88 | 7625.31 | -349002 | 75.4457 | 496758 | 1.0874 | 3.7103 | 0 | 463594 | 463.594 | 8244.52 | -393594 | 76.7545 | 531100 | 1.2008 | 4.097 | 0 | 497935 | 497.935 | 9175.57 | -408007 | 74.3025 | 75.4457 | 76.7545
[20 empty] | 2020-12-09 17:00 | 8226 | 12 | 9 | 18 | 0 | 0 | 14.6995 | 33311 | 0 | 0 | 0 | 0 | 0 | 0 | 0 | 14.6995 | 33311 | 0 | 0 | 0 | 0 | 0 | 0 | 0 | 14.6995 | 33311 | 0 | 0 | 0 | 0 | 0 | 0 | 0 | 14.6995 | 14.6995 | 14.6995
[20 empty] | 2020-12-09 18:00 | 8227 | 12 | 9 | 19 | 0 | 0 | 13.7693 | 33311 | 0 | 0 | 0 | 0 | 0 | 0 | 0 | 13.7693 | 33311 | 0 | 0 | 0 | 0 | 0 | 0 | 0 | 13.7693 | 33311 | 0 | 0 | 0 | 0 | 0 | 0 | 0 | 13.7693 | 13.7693 | 13.7693
[20 empty] | 2020-12-09 19:00 | 8228 | 12 | 9 | 20 | 0 | 0 | 10.3911 | 33311 | 0 | 0 | 0 | 0 | 0 | 0 | 0 | 10.3911 | 33311 | 0 | 0 | 0 | 0 | 0 | 0 | 0 | 10.3911 | 33311 | 0 | 0 | 0 | 0 | 0 | 0 | 0 | 10.3911 | 10.3911 | 10.3911
[20 empty] | 2020-12-09 20:00 | 8229 | 12 | 9 | 21 | 0 | 0 | 8.8727 | 11168.9 | 0 | 0 | 0 | 0 | 0 | 0 | 0 | 8.8727 | 11168.9 | 0 | 0 | 0 | 0 | 0 | 0 | 0 | 8.8727 | 11168.9 | 0 | 0 | 0 | 0 | 0 | 0 | 0 | 8.8727 | 8.8727 | 8.8727
[20 empty] | 2020-12-09 21:00 | 8230 | 12 | 9 | 22 | 0 | 0 | 7.3544 | 11242.2 | 0 | 0 | 0 | 0 | 0 | 0 | 0 | 7.3544 | 11242.2 | 0 | 0 | 0 | 0 | 0 | 0 | 0 | 7.3544 | 11242.2 | 0 | 0 | 0 | 0 | 0 | 0 | 0 | 7.3544 | 7.3544 | 7.3544
[20 empty] | 2020-12-09 22:00 | 8231 | 12 | 9 | 23 | 0 | 0 | 7.3544 | 11242.2 | 0 | 0 | 0 | 0 | 0 | 0 | 0 | 7.3544 | 11242.2 | 0 | 0 | 0 | 0 | 0 | 0 | 0 | 7.3544 | 11242.2 | 0 | 0 | 0 | 0 | 0 | 0 | 0 | 7.3544 | 7.3544 | 7.3544
[20 empty] | 2020-12-09 23:00 | 8232 | 12 | 9 | 24 | 0 | 0 | 7.3544 | 11388.9 | 0 | 0 | 0 | 0 | 0 | 0 | 0 | 7.3544 | 11388.9 | 0 | 0 | 0 | 0 | 0 | 0 | 0 | 7.3544 | 11388.9 | 0 | 0 | 0 | 0 | 0 | 0 | 0 | 7.3544 | 7.3544 | 7.3544
[20 empty] | 2020-12-10 | 8233 | 12 | 10 | 1 | 0 | 0 | 7.3544 | 11462.2 | 0 | 0 | 0 | 0 | 0 | 0 | 0 | 7.3544 | 11462.2 | 0 | 0 | 0 | 0 | 0 | 0 | 0 | 7.3544 | 11462.2 | 0 | 0 | 0 | 0 | 0 | 0 | 0 | 7.3544 | 7.3544 | 7.3544
[20 empty] | 2020-12-10 01:00 | 8234 | 12 | 10 | 2 | 0 | 0 | 7.3544 | 11462.2 | 0 | 0 | 0 | 0 | 0 | 0 | 0 | 7.3544 | 11462.2 | 0 | 0 | 0 | 0 | 0 | 0 | 0 | 7.3544 | 11462.2 | 0 | 0 | 0 | 0 | 0 | 0 | 0 | 7.3544 | 7.3544 | 7.3544
[20 empty] | 2020-12-10 02:00 | 8235 | 12 | 10 | 3 | 0 | 0 | 7.3544 | 11535.5 | 0 | 0 | 0 | 0 | 0 | 0 | 0 | 7.3544 | 11535.5 | 0 | 0 | 0 | 0 | 0 | 0 | 0 | 7.3544 | 11535.5 | 0 | 0 | 0 | 0 | 0 | 0 | 0 | 7.3544 | 7.3544 | 7.3544
[20 empty] | 2020-12-10 03:00 | 8236 | 12 | 10 | 4 | 0 | 0 | 7.3544 | 11608.9 | 0 | 0 | 0 | 0 | 0 | 0 | 0 | 7.3544 | 11608.9 | 0 | 0 | 0 | 0 | 0 | 0 | 0 | 7.3544 | 11608.9 | 0 | 0 | 0 | 0 | 0 | 0 | 0 | 7.3544 | 7.3544 | 7.3544
[20 empty] | 2020-12-10 04:00 | 8237 | 12 | 10 | 5 | 0 | 0 | 39.271 | 748096 | 19.7873 | 67.5143 | 0 | 736487 | 736.487 | 151203 | -559165 | 41.7479 | 806284 | 21.2072 | 72.359 | 0 | 794675 | 794.675 | 174129 | -608816 | 44.2993 | 863171 | 22.6595 | 77.3142 | 0 | 851562 | 851.562 | 173150 | -658424 | 39.271 | 41.7479 | 44.2993
[20 empty] | 2020-12-10 05:00 | 8238 | 12 | 10 | 6 | 0 | 0 | 15.9085 | 557186 | 3.6625 | 12.4963 | 0 | 545577 | 545.577 | 27986.3 | -456501 | 16.3525 | 599669 | 3.9005 | 13.3084 | 0 | 588060 | 588.06 | 100570 | -509885 | 16.7978 | 640807 | 4.1405 | 14.1275 | 0 | 629198 | 629.198 | 31639.5 | -530094 | 15.9085 | 16.3525 | 16.7978
[20 empty] | 2020-12-10 06:00 | 8239 | 12 | 10 | 7 | 0 | 0 | 18.0357 | 556230 | 3.6646 | 12.5038 | 0 | 522259 | 522.259 | 28003 | -434412 | 18.4782 | 596435 | 3.9038 | 13.3198 | 0 | 562464 | 562.464 | 48386 | -474560 | 18.9223 | 635427 | 4.1449 | 14.1424 | 0 | 601456 | 601.456 | 31672.8 | -503586 | 18.0357 | 18.4782 | 18.9223
[20 empty] | 2020-12-10 07:00 | 8240 | 12 | 10 | 8 | 0 | 0 | 101.007 | 670843 | 0.86671 | 2.9572 | 0 | 587162 | 587.162 | 6622.89 | -494184 | 101.817 | 728351 | 0.95346 | 3.2532 | 0 | 644670 | 644.67 | 6843.19 | -557723 | 102.697 | 785278 | 1.0424 | 3.5568 | 0 | 701596 | 701.596 | 7965.67 | -597298 | 101.007 | 101.817 | 102.697
[20 empty] | 2020-12-10 08:00 | 8241 | 12 | 10 | 9 | 3054.481 | 3.0545 | 134.059 | 722300 | 1.0347 | 3.5304 | 0 | 638839 | 638.839 | 7906.51 | -549091 | 134.044 | 777715 | 1.1227 | 3.8306 | 0 | 694254 | 694.254 | 8290.09 | -617972 | 134.418 | 832347 | 1.2128 | 4.138 | 0 | 748886 | 748.886 | 9267.31 | -649942 | 131.0045 | 130.9895 | 131.3635
[20 empty] | 2020-12-10 09:00 | 8242 | 12 | 10 | 10 | 19317.375 | 19.3174 | 138.087 | 615704 | 1.0123 | 3.4539 | 0 | 557174 | 557.174 | 7735.32 | -468557 | 137.941 | 668585 | 1.1223 | 3.8292 | 0 | 610055 | 610.055 | 8274.24 | -534774 | 138.186 | 720577 | 1.2123 | 4.1365 | 0 | 662047 | 662.047 | 9263.94 | -562862 | 118.7696 | 118.6236 | 118.8686
[20 empty] | 2020-12-10 10:00 | 8243 | 12 | 10 | 11 | 14670.505 | 14.6705 | 137.278 | 592305 | 1.0125 | 3.4546 | 0 | 533775 | 533.775 | 7736.75 | -445039 | 137.31 | 642597 | 1.1004 | 3.7545 | 0 | 584067 | 584.067 | 8275.79 | -506415 | 138.119 | 691678 | 1.2008 | 4.097 | 0 | 633148 | 633.148 | 9175.55 | -533525 | 122.6075 | 122.6395 | 123.4485
[20 empty] | 2020-12-10 11:00 | 8244 | 12 | 10 | 12 | 30906.771 | 30.9068 | 116.375 | 630089 | 0.99789 | 3.4048 | 0 | 503430 | 503.43 | 7625.28 | -421208 | 116.613 | 674047 | 1.1004 | 3.7545 | 0 | 547388 | 547.388 | 8244.46 | -472515 | 117.376 | 716755 | 1.1904 | 4.0617 | 0 | 590096 | 590.096 | 9096.47 | -497586 | 85.4682 | 85.7062 | 86.4692
[20 empty] | 2020-12-10 12:00 | 8245 | 12 | 10 | 13 | 21536.588 | 21.5366 | 138.517 | 544800 | 0.96499 | 3.2926 | 0 | 418141 | 418.141 | 7373.91 | -341499 | 139.318 | 581611 | 1.0828 | 3.6944 | 0 | 454952 | 454.952 | 8228.49 | -388650 | 140.187 | 617820 | 1.1753 | 4.0101 | 0 | 491161 | 491.161 | 8980.82 | -404236 | 116.9804 | 117.7814 | 118.6504
[20 empty] | 2020-12-10 13:00 | 8246 | 12 | 10 | 14 | 32562.488 | 32.5625 | 90.7747 | 512922 | 0.96079 | 3.2782 | 0 | 418232 | 418.232 | 7341.78 | -339342 | 91.0858 | 546899 | 1.0523 | 3.5905 | 0 | 452209 | 452.209 | 8222.97 | -379368 | 91.9752 | 580029 | 1.155 | 3.941 | 0 | 485339 | 485.339 | 8826.17 | -396418 | 58.2122 | 58.5233 | 59.4127
[20 empty] | 2020-12-10 14:00 | 8247 | 12 | 10 | 15 | 25272.381 | 25.2724 | 84.7064 | 506433 | 0.96026 | 3.2764 | 0 | 448123 | 448.123 | 7337.72 | -363662 | 85.037 | 540528 | 1.0517 | 3.5885 | 0 | 482218 | 482.218 | 8218.42 | -401571 | 85.8649 | 573807 | 1.1544 | 3.9388 | 0 | 515497 | 515.497 | 8821.28 | -420972 | 59.434 | 59.7646 | 60.5925
[20 empty] | 2020-12-10 15:00 | 8248 | 12 | 10 | 16 | 6623.851 | 6.6239 | 70.415 | 553804 | 0.96534 | 3.2937 | 0 | 495421 | 495.421 | 7376.57 | -408510 | 71.0971 | 589927 | 1.0832 | 3.6957 | 0 | 531544 | 531.544 | 8222.96 | -446095 | 71.9791 | 625230 | 1.1731 | 4.0027 | 0 | 566847 | 566.847 | 8964.31 | -470084 | 63.7911 | 64.4732 | 65.3552
[20 empty] | 2020-12-10 16:00 | 8249 | 12 | 10 | 17 | 0 | 0 | 74.3166 | 532239 | 0.99533 | 3.3961 | 0 | 498708 | 498.708 | 7605.68 | -412616 | 75.4663 | 569876 | 1.0857 | 3.7045 | 0 | 536345 | 536.345 | 8231.46 | -449489 | 76.7204 | 607080 | 1.1904 | 4.0617 | 0 | 573549 | 573.549 | 9096.43 | -477488 | 74.3166 | 75.4663 | 76.7204
[20 empty] | 2020-12-10 17:00 | 8250 | 12 | 10 | 18 | 0 | 0 | 14.6995 | 33677.8 | 0 | 0 | 0 | 0 | 0 | 0 | 0 | 14.6995 | 33677.8 | 0 | 0 | 0 | 0 | 0 | 0 | 0 | 14.6995 | 33677.8 | 0 | 0 | 0 | 0 | 0 | 0 | 0 | 14.6995 | 14.6995 | 14.6995
[20 empty] | 2020-12-10 18:00 | 8251 | 12 | 10 | 19 | 0 | 0 | 13.7693 | 33824.4 | 0 | 0 | 0 | 0 | 0 | 0 | 0 | 13.7693 | 33824.4 | 0 | 0 | 0 | 0 | 0 | 0 | 0 | 13.7693 | 33824.4 | 0 | 0 | 0 | 0 | 0 | 0 | 0 | 13.7693 | 13.7693 | 13.7693
[20 empty] | 2020-12-10 19:00 | 8252 | 12 | 10 | 20 | 0 | 0 | 10.3911 | 33824.4 | 0 | 0 | 0 | 0 | 0 | 0 | 0 | 10.3911 | 33824.4 | 0 | 0 | 0 | 0 | 0 | 0 | 0 | 10.3911 | 33824.4 | 0 | 0 | 0 | 0 | 0 | 0 | 0 | 10.3911 | 10.3911 | 10.3911
[20 empty] | 2020-12-10 20:00 | 8253 | 12 | 10 | 21 | 0 | 0 | 8.8727 | 11608.9 | 0 | 0 | 0 | 0 | 0 | 0 | 0 | 8.8727 | 11608.9 | 0 | 0 | 0 | 0 | 0 | 0 | 0 | 8.8727 | 11608.9 | 0 | 0 | 0 | 0 | 0 | 0 | 0 | 8.8727 | 8.8727 | 8.8727
[20 empty] | 2020-12-10 21:00 | 8254 | 12 | 10 | 22 | 0 | 0 | 7.3544 | 11682.2 | 0 | 0 | 0 | 0 | 0 | 0 | 0 | 7.3544 | 11682.2 | 0 | 0 | 0 | 0 | 0 | 0 | 0 | 7.3544 | 11682.2 | 0 | 0 | 0 | 0 | 0 | 0 | 0 | 7.3544 | 7.3544 | 7.3544
[20 empty] | 2020-12-10 22:00 | 8255 | 12 | 10 | 23 | 0 | 0 | 7.3544 | 11682.2 | 0 | 0 | 0 | 0 | 0 | 0 | 0 | 7.3544 | 11682.2 | 0 | 0 | 0 | 0 | 0 | 0 | 0 | 7.3544 | 11682.2 | 0 | 0 | 0 | 0 | 0 | 0 | 0 | 7.3544 | 7.3544 | 7.3544
[20 empty] | 2020-12-10 23:00 | 8256 | 12 | 10 | 24 | 0 | 0 | 7.3544 | 11755.5 | 0 | 0 | 0 | 0 | 0 | 0 | 0 | 7.3544 | 11755.5 | 0 | 0 | 0 | 0 | 0 | 0 | 0 | 7.3544 | 11755.5 | 0 | 0 | 0 | 0 | 0 | 0 | 0 | 7.3544 | 7.3544 | 7.3544
[20 empty] | 2020-12-11 | 8257 | 12 | 11 | 1 | 0 | 0 | 7.7149 | 11755.5 | 0 | 0 | 0 | 0 | 0 | 0 | 0 | 7.7149 | 11755.5 | 0 | 0 | 0 | 0 | 0 | 0 | 0 | 7.7149 | 11755.5 | 0 | 0 | 0 | 0 | 0 | 0 | 0 | 7.7149 | 7.7149 | 7.7149
[20 empty] | 2020-12-11 01:00 | 8258 | 12 | 11 | 2 | 0 | 0 | 7.7149 | 11755.5 | 0 | 0 | 0 | 0 | 0 | 0 | 0 | 7.7149 | 11755.5 | 0 | 0 | 0 | 0 | 0 | 0 | -433.526 | 7.7149 | 11755.5 | 0 | 0 | 0 | 0 | 0 | 0 | 0 | 7.7149 | 7.7149 | 7.7149
[20 empty] | 2020-12-11 02:00 | 8259 | 12 | 11 | 3 | 0 | 0 | 7.7149 | 11755.5 | 0 | 0 | 0 | 0 | 0 | 0 | 0 | 7.7149 | 11755.5 | 0 | 0 | 0 | 0 | 0 | 0 | -797.911 | 7.7149 | 11755.5 | 0 | 0 | 0 | 0 | 0 | 0 | 0 | 7.7149 | 7.7149 | 7.7149
[20 empty] | 2020-12-11 03:00 | 8260 | 12 | 11 | 4 | 0 | 0 | 7.7149 | 11828.9 | 0 | 0 | 0 | 0 | 0 | 0 | 0 | 7.7149 | 11828.9 | 0 | 0 | 0 | 0 | 0 | 0 | -1161.31 | 7.7149 | 11828.9 | 0 | 0 | 0 | 0 | 0 | 0 | 0 | 7.7149 | 7.7149 | 7.7149
[20 empty] | 2020-12-11 04:00 | 8261 | 12 | 11 | 5 | 0 | 0 | 7.7149 | 11828.9 | 0 | 0 | 0 | 0 | 0 | 0 | 0 | 7.7149 | 11828.9 | 0 | 0 | 0 | 0 | 0 | 0 | -1442.56 | 7.7149 | 11828.9 | 0 | 0 | 0 | 0 | 0 | 0 | 0 | 7.7149 | 7.7149 | 7.7149
[20 empty] | 2020-12-11 05:00 | 8262 | 12 | 11 | 6 | 0 | 0 | 7.7149 | 11828.9 | 0 | 0 | 0 | 0 | 0 | 0 | 0 | 7.7149 | 11828.9 | 0 | 0 | 0 | 0 | 0 | 0 | -1691.13 | 7.7149 | 11828.9 | 0 | 0 | 0 | 0 | 0 | 0 | 0 | 7.7149 | 7.7149 | 7.7149
[20 empty] | 2020-12-11 06:00 | 8263 | 12 | 11 | 7 | 0 | 0 | 7.7149 | 11828.9 | 0 | 0 | 0 | 0 | 0 | 0 | 0 | 7.7149 | 11828.9 | 0 | 0 | 0 | 0 | 0 | 0 | -1930.38 | 7.7149 | 11828.9 | 0 | 0 | 0 | 0 | 0 | 0 | 0 | 7.7149 | 7.7149 | 7.7149
[20 empty] | 2020-12-11 07:00 | 8264 | 12 | 11 | 8 | 5304.748 | 5.3047 | 7.7111 | 11828.9 | 0 | 0 | 0 | 0 | 0 | 0 | 0 | 7.7103 | 11828.9 | 0 | 0 | 0 | 0 | 0 | 0 | -2148.1 | 7.7092 | 11828.9 | 0 | 0 | 0 | 0 | 0 | 0 | 0 | 2.4064 | 2.4056 | 2.4045
[20 empty] | 2020-12-11 08:00 | 8265 | 12 | 11 | 9 | 59855.88 | 59.8559 | 7.6888 | 11682.2 | 0 | 0 | 0 | 0 | 0 | 0 | 0 | 7.6834 | 11682.2 | 0 | 0 | 0 | 0 | 0 | 0 | -2265.18 | 7.6761 | 11682.2 | 0 | 0 | 0 | 0 | 0 | 0 | 0 | -52.1671 | -52.1725 | -52.1798
[20 empty] | 2020-12-11 09:00 | 8266 | 12 | 11 | 10 | 108991.142 | 108.9911 | 7.6714 | 11535.5 | 0 | 0 | 0 | 0 | 0 | 0 | 0 | 7.6673 | 11535.5 | 0 | 0 | 0 | 0 | 0 | 0 | -2344.63 | 7.6644 | 11535.5 | 0 | 0 | 0 | 0 | 0 | 0 | 0 | -101.3198 | -101.3238 | -101.3267
[20 empty] | 2020-12-11 10:00 | 8267 | 12 | 11 | 11 | 141377.063 | 141.3771 | 7.6668 | 11535.5 | 0 | 0 | 0 | 0 | 0 | 0 | 0 | 7.6644 | 11535.5 | 0 | 0 | 0 | 0 | 0 | 0 | -2483.65 | 7.6644 | 11535.5 | 0 | 0 | 0 | 0 | 0 | 0 | 0 | -133.7103 | -133.7127 | -133.7127
[20 empty] | 2020-12-11 11:00 | 8268 | 12 | 11 | 12 | 154858.578 | 154.8586 | 7.6644 | 11242.2 | 0 | 0 | 0 | 0 | 0 | 0 | 0 | 7.6644 | 11242.2 | 0 | 0 | 0 | 0 | 0 | 0 | -2413.67 | 7.6644 | 11242.2 | 0 | 0 | 0 | 0 | 0 | 0 | 0 | -147.1942 | -147.1942 | -147.1942
[20 empty] | 2020-12-11 12:00 | 8269 | 12 | 11 | 13 | 151202.239 | 151.2022 | 7.6651 | 11242.2 | 0 | 0 | 0 | 0 | 0 | 0 | 0 | 7.6644 | 11242.2 | 0 | 0 | 0 | 0 | 0 | 0 | -2470.93 | 7.6644 | 11242.2 | 0 | 0 | 0 | 0 | 0 | 0 | 0 | -143.5371 | -143.5378 | -143.5378
[20 empty] | 2020-12-11 13:00 | 8270 | 12 | 11 | 14 | 129763.978 | 129.764 | 7.6818 | 11242.2 | 0 | 0 | 0 | 0 | 0 | 0 | 0 | 7.6745 | 11242.2 | 0 | 0 | 0 | 0 | 0 | 0 | -2509.81 | 7.6713 | 11242.2 | 0 | 0 | 0 | 0 | 0 | 0 | 0 | -122.0821 | -122.0895 | -122.0927
[20 empty] | 2020-12-11 14:00 | 8271 | 12 | 11 | 15 | 89442.611 | 89.4426 | 7.6804 | 11388.9 | 0 | 0 | 0 | 0 | 0 | 0 | 0 | 7.6742 | 11388.9 | 0 | 0 | 0 | 0 | 0 | 0 | -2631.07 | 7.671 | 11388.9 | 0 | 0 | 0 | 0 | 0 | 0 | 0 | -81.7622 | -81.7684 | -81.7716
[20 empty] | 2020-12-11 15:00 | 8272 | 12 | 11 | 16 | 26596.427 | 26.5964 | 7.6953 | 11388.9 | 0 | 0 | 0 | 0 | 0 | 0 | 0 | 7.6905 | 11388.9 | 0 | 0 | 0 | 0 | 0 | 0 | -2665.76 | 7.6863 | 11388.9 | 0 | 0 | 0 | 0 | 0 | 0 | 0 | -18.9011 | -18.9059 | -18.9102
[20 empty] | 2020-12-11 16:00 | 8273 | 12 | 11 | 17 | 0 | 0 | 7.7149 | 11388.9 | 0 | 0 | 0 | 0 | 0 | 0 | 0 | 7.7149 | 11388.9 | 0 | 0 | 0 | 0 | 0 | 0 | -2708.8 | 7.7149 | 11388.9 | 0 | 0 | 0 | 0 | 0 | 0 | 0 | 7.7149 | 7.7149 | 7.7149
[20 empty] | 2020-12-11 17:00 | 8274 | 12 | 11 | 18 | 0 | 0 | 7.7149 | 11535.5 | 0 | 0 | 0 | 0 | 0 | 0 | 0 | 7.7149 | 11535.5 | 0 | 0 | 0 | 0 | 0 | 0 | -2851.09 | 7.7149 | 11535.5 | 0 | 0 | 0 | 0 | 0 | 0 | 0 | 7.7149 | 7.7149 | 7.7149
[20 empty] | 2020-12-11 18:00 | 8275 | 12 | 11 | 19 | 0 | 0 | 7.7149 | 11462.2 | 0 | 0 | 0 | 0 | 0 | 0 | 0 | 7.7149 | 11462.2 | 0 | 0 | 0 | 0 | 0 | 0 | -2867.31 | 7.7149 | 11462.2 | 0 | 0 | 0 | 0 | 0 | 0 | 0 | 7.7149 | 7.7149 | 7.7149
[20 empty] | 2020-12-11 19:00 | 8276 | 12 | 11 | 20 | 0 | 0 | 7.7149 | 11462.2 | 0 | 0 | 0 | 0 | 0 | 0 | 0 | 7.7149 | 11462.2 | 0 | 0 | 0 | 0 | 0 | 0 | -2951.26 | 7.7149 | 11462.2 | 0 | 0 | 0 | 0 | 0 | 0 | 0 | 7.7149 | 7.7149 | 7.7149
[20 empty] | 2020-12-11 20:00 | 8277 | 12 | 11 | 21 | 0 | 0 | 7.7149 | 11682.2 | 0 | 0 | 0 | 0 | 0 | 0 | 0 | 7.7149 | 11682.2 | 0 | 0 | 0 | 0 | 0 | 0 | -3408.89 | 8.9503 | 11682.2 | 0 | 0 | 0 | 0 | 0 | 0 | -132.92 | 7.7149 | 7.7149 | 8.9503
[20 empty] | 2020-12-11 21:00 | 8278 | 12 | 11 | 22 | 0 | 0 | 7.7149 | 11608.9 | 0 | 0 | 0 | 0 | 0 | 0 | 0 | 7.7149 | 11608.9 | 0 | 0 | 0 | 0 | 0 | 0 | -3550.48 | 8.9503 | 11608.9 | 0 | 0 | 0 | 0 | 0 | 0 | -563.313 | 7.7149 | 7.7149 | 8.9503
[20 empty] | 2020-12-11 22:00 | 8279 | 12 | 11 | 23 | 0 | 0 | 7.7149 | 11608.9 | 0 | 0 | 0 | 0 | 0 | 0 | 0 | 7.7149 | 11608.9 | 0 | 0 | 0 | 0 | 0 | 0 | -3757.71 | 8.9503 | 11608.9 | 0 | 0 | 0 | 0 | 0 | 0 | -1006.56 | 7.7149 | 7.7149 | 8.9503
[20 empty] | 2020-12-11 23:00 | 8280 | 12 | 11 | 24 | 0 | 0 | 7.7149 | 11755.5 | 0 | 0 | 0 | 0 | 0 | 0 | 0 | 8.8966 | 11755.5 | 0 | 0 | 0 | 0 | 0 | 0 | -4144.95 | 8.9503 | 11755.5 | 0 | 0 | 0 | 0 | 0 | 0 | -1625 | 7.7149 | 8.8966 | 8.9503
[20 empty] | 2020-12-12 | 8281 | 12 | 12 | 1 | 0 | 0 | 7.7149 | 11828.9 | 0 | 0 | 0 | 0 | 0 | 0 | 0 | 8.8966 | 11828.9 | 0 | 0 | 0 | 0 | 0 | 0 | -4566.15 | 8.9503 | 11828.9 | 0 | 0 | 0 | 0 | 0 | 0 | -2127.27 | 7.7149 | 8.8966 | 8.9503
[20 empty] | 2020-12-12 01:00 | 8282 | 12 | 12 | 2 | 0 | 0 | 7.7149 | 11828.9 | 0 | 0 | 0 | 0 | 0 | 0 | 0 | 8.8966 | 11828.9 | 0 | 0 | 0 | 0 | 0 | 0 | -4878.23 | 8.9503 | 11828.9 | 0 | 0 | 0 | 0 | 0 | 0 | -2485.84 | 7.7149 | 8.8966 | 8.9503
[20 empty] | 2020-12-12 02:00 | 8283 | 12 | 12 | 3 | 0 | 0 | 8.8428 | 11828.9 | 0 | 0 | 0 | 0 | 0 | 0 | -61.9913 | 8.8966 | 11828.9 | 0 | 0 | 0 | 0 | 0 | 0 | -5153.75 | 8.9503 | 11828.9 | 0 | 0 | 0 | 0 | 0 | 0 | -2797.35 | 8.8428 | 8.8966 | 8.9503
[20 empty] | 2020-12-12 03:00 | 8284 | 12 | 12 | 4 | 0 | 0 | 8.8428 | 11828.9 | 0 | 0 | 0 | 0 | 0 | 0 | -489.23 | 8.8966 | 11828.9 | 0 | 0 | 0 | 0 | 0 | 0 | -5452.65 | 8.9503 | 11828.9 | 0 | 0 | 0 | 0 | 0 | 0 | -3304.14 | 8.8428 | 8.8966 | 8.9503
[20 empty] | 2020-12-12 04:00 | 8285 | 12 | 12 | 5 | 0 | 0 | 8.8428 | 11828.9 | 0 | 0 | 0 | 0 | 0 | 0 | -861.306 | 8.8966 | 11828.9 | 0 | 0 | 0 | 0 | 0 | 0 | -5884.41 | 8.9503 | 155751 | 0 | 0 | 0 | 143922 | 143.922 | 0 | -4326.58 | 8.8428 | 8.8966 | 8.9503
[20 empty] | 2020-12-12 05:00 | 8286 | 12 | 12 | 6 | 0 | 0 | 8.8428 | 11902.2 | 0 | 0 | 0 | 0 | 0 | 0 | -1272.23 | 8.8966 | 11902.2 | 0 | 0 | 0 | 0 | 0 | 0 | -6603.32 | 8.9503 | 44844.5 | 0 | 0 | 0 | 32942.3 | 32.9423 | 0 | -5839.9 | 8.8428 | 8.8966 | 8.9503
[20 empty] | 2020-12-12 06:00 | 8287 | 12 | 12 | 7 | 0 | 0 | 8.8428 | 11902.2 | 0 | 0 | 0 | 0 | 0 | 0 | -1597.78 | 8.8966 | 11902.2 | 0 | 0 | 0 | 0 | 0 | 0 | -7509.74 | 8.9503 | 44197.7 | 0 | 0 | 0 | 32295.5 | 32.2955 | 0 | -7260 | 8.8428 | 8.8966 | 8.9503
[20 empty] | 2020-12-12 07:00 | 8288 | 12 | 12 | 8 | 5490.265 | 5.4903 | 8.8391 | 11902.2 | 0 | 0 | 0 | 0 | 0 | 0 | -1884.22 | 8.8922 | 11902.2 | 0 | 0 | 0 | 0 | 0 | 0 | -8357.64 | 8.9447 | 45870.4 | 0 | 0 | 0 | 33968.2 | 33.9682 | 0 | -8687.18 | 3.3489 | 3.4019 | 3.4545
[20 empty] | 2020-12-12 08:00 | 8289 | 12 | 12 | 9 | 37380.782 | 37.3808 | 8.8183 | 11682.2 | 0 | 0 | 0 | 0 | 0 | 0 | -1680.16 | 8.867 | 11682.2 | 0 | 0 | 0 | 0 | 0 | 0 | -8785.47 | 8.9138 | 11682.2 | 0 | 0 | 0 | 0 | 0 | 0 | -7486.86 | -28.5625 | -28.5138 | -28.467
[20 empty] | 2020-12-12 09:00 | 8290 | 12 | 12 | 10 | 88467.197 | 88.4672 | 8.7992 | 11535.5 | 0 | 0 | 0 | 0 | 0 | 0 | -1369.74 | 8.849 | 11535.5 | 0 | 0 | 0 | 0 | 0 | 0 | -8529.29 | 8.8998 | 11535.5 | 0 | 0 | 0 | 0 | 0 | 0 | -5991.53 | -79.668 | -79.6182 | -79.5674
[20 empty] | 2020-12-12 10:00 | 8291 | 12 | 12 | 11 | 145941.827 | 145.9418 | 8.7924 | 11535.5 | 0 | 0 | 0 | 0 | 0 | 0 | -1282.77 | 8.8462 | 11535.5 | 0 | 0 | 0 | 0 | 0 | 0 | -8554.59 | 8.8998 | 11535.5 | 0 | 0 | 0 | 0 | 0 | 0 | -5279.67 | -137.1495 | -137.0956 | -137.042
[20 empty] | 2020-12-12 11:00 | 8292 | 12 | 12 | 12 | 159076.604 | 159.0766 | 8.7924 | 11462.2 | 0 | 0 | 0 | 0 | 0 | 0 | -1136.25 | 8.8462 | 11462.2 | 0 | 0 | 0 | 0 | 0 | 0 | -8714.78 | 8.8998 | 11462.2 | 0 | 0 | 0 | 0 | 0 | 0 | -4409.74 | -150.2843 | -150.2304 | -150.1768
[20 empty] | 2020-12-12 12:00 | 8293 | 12 | 12 | 13 | 155140.027 | 155.14 | 8.7924 | 11388.9 | 0 | 0 | 0 | 0 | 0 | 0 | -925.012 | 8.8462 | 11388.9 | 0 | 0 | 0 | 0 | 0 | 0 | -8777.35 | 8.8998 | 11388.9 | 0 | 0 | 0 | 0 | 0 | 0 | -3346.36 | -146.3477 | -146.2938 | -146.2402
[20 empty] | 2020-12-12 13:00 | 8294 | 12 | 12 | 14 | 134725.968 | 134.726 | 8.7924 | 11388.9 | 0 | 0 | 0 | 0 | 0 | 0 | -880.125 | 8.8462 | 11388.9 | 0 | 0 | 0 | 0 | 0 | 0 | -8976.55 | 8.8998 | 11388.9 | 0 | 0 | 0 | 0 | 0 | 0 | -3099.71 | -125.9336 | -125.8798 | -125.8262
[20 empty] | 2020-12-12 14:00 | 8295 | 12 | 12 | 15 | 94201.08 | 94.2011 | 8.7924 | 11388.9 | 0 | 0 | 0 | 0 | 0 | 0 | -949.857 | 8.8462 | 11388.9 | 0 | 0 | 0 | 0 | 0 | 0 | -9004.69 | 8.8998 | 11388.9 | 0 | 0 | 0 | 0 | 0 | 0 | -3315.6 | -85.4087 | -85.3549 | -85.3013
[20 empty] | 2020-12-12 15:00 | 8296 | 12 | 12 | 16 | 39807.194 | 39.8072 | 8.7945 | 11462.2 | 0 | 0 | 0 | 0 | 0 | 0 | -1283.45 | 8.8462 | 11462.2 | 0 | 0 | 0 | 0 | 0 | 0 | -9424.21 | 8.8998 | 11462.2 | 0 | 0 | 0 | 0 | 0 | 0 | -4941.35 | -31.0127 | -30.961 | -30.9074
[20 empty] | 2020-12-12 16:00 | 8297 | 12 | 12 | 17 | 0 | 0 | 8.8428 | 11462.2 | 0 | 0 | 0 | 0 | 0 | 0 | -1718.97 | 8.8966 | 11462.2 | 0 | 0 | 0 | 0 | 0 | 0 | -9911.74 | 8.9503 | 11462.2 | 0 | 0 | 0 | 0 | 0 | 0 | -7274.92 | 8.8428 | 8.8966 | 8.9503
[20 empty] | 2020-12-12 17:00 | 8298 | 12 | 12 | 18 | 0 | 0 | 8.8428 | 11682.2 | 0 | 0 | 0 | 0 | 0 | 0 | -2547 | 8.8966 | 129142 | 0 | 0 | 0 | 117460 | 117.46 | 0 | -11508.3 | 8.9503 | 135130 | 0 | 0 | 0 | 123448 | 123.448 | 0 | -11416.1 | 8.8428 | 8.8966 | 8.9503
[20 empty] | 2020-12-12 18:00 | 8299 | 12 | 12 | 19 | 0 | 0 | 8.8428 | 11682.2 | 0 | 0 | 0 | 0 | 0 | 0 | -3202.29 | 8.8966 | 43785.5 | 0 | 0 | 0 | 32103.3 | 32.1033 | 0 | -12812.2 | 8.9503 | 51333.5 | 0 | 0 | 0 | 39651.3 | 39.6513 | 0 | -13761.9 | 8.8428 | 8.8966 | 8.9503
[20 empty] | 2020-12-12 19:00 | 8300 | 12 | 12 | 20 | 0 | 0 | 8.8428 | 118310 | 0 | 0 | 0 | 106554 | 106.554 | 0 | -4294.12 | 8.8966 | 49134.4 | 0 | 0 | 0 | 37378.9 | 37.3789 | 0 | -14792.3 | 8.9503 | 57904 | 0 | 0 | 0 | 46148.5 | 46.1485 | 0 | -17707.5 | 8.8428 | 8.8966 | 8.9503
[20 empty] | 2020-12-12 20:00 | 8301 | 12 | 12 | 21 | 0 | 0 | 8.8428 | 11608.9 | 0 | 0 | 0 | 0 | 0 | 0 | -4864.64 | 8.8966 | 43903.9 | 0 | 0 | 0 | 32295.1 | 32.2951 | 0 | -15356 | 8.9503 | 53127.9 | 0 | 0 | 0 | 41519 | 41.519 | 0 | -19103.4 | 8.8428 | 8.8966 | 8.9503
[20 empty] | 2020-12-12 21:00 | 8302 | 12 | 12 | 22 | 0 | 0 | 8.8428 | 11608.9 | 0 | 0 | 0 | 0 | 0 | 0 | -6562.26 | 8.8966 | 50473.5 | 0 | 0 | 0 | 38864.6 | 38.8646 | 0 | -16630.5 | 8.9503 | 60610.9 | 0 | 0 | 0 | 49002 | 49.002 | 0 | -21825.1 | 8.8428 | 8.8966 | 8.9503
[20 empty] | 2020-12-12 22:00 | 8303 | 12 | 12 | 23 | 0 | 0 | 8.8428 | 119188 | 0 | 0 | 0 | 107579 | 107.579 | 0 | -8402.82 | 8.8966 | 53416.7 | 0 | 0 | 0 | 41807.8 | 41.8078 | 0 | -18030.9 | 8.9503 | 63759.3 | 0 | 0 | 0 | 52150.4 | 52.1504 | 0 | -24495 | 8.8428 | 8.8966 | 8.9503
[20 empty] | 2020-12-12 23:00 | 8304 | 12 | 12 | 24 | 0 | 0 | 8.8428 | 42406 | 0 | 0 | 0 | 30870.5 | 30.8705 | 0 | -9468.33 | 8.8966 | 53075.8 | 0 | 0 | 0 | 41540.2 | 41.5402 | 0 | -18593.9 | 8.9503 | 63797.6 | 0 | 0 | 0 | 52262 | 52.262 | 0 | -26389.2 | 8.8428 | 8.8966 | 8.9503
[20 empty] | 2020-12-13 | 8305 | 12 | 13 | 1 | 0 | 0 | 8.4824 | 11022.3 | 0 | 0 | 0 | 0 | 0 | 0 | -7169.06 | 8.5362 | 40727.4 | 0 | 0 | 0 | 29705.2 | 29.7052 | 0 | -16051.7 | 8.5898 | 44555.4 | 0 | 0 | 0 | 33533.2 | 33.5332 | 0 | -20411.8 | 8.4824 | 8.5362 | 8.5898
[20 empty] | 2020-12-13 01:00 | 8306 | 12 | 13 | 2 | 0 | 0 | 8.4824 | 11022.3 | 0 | 0 | 0 | 0 | 0 | 0 | -8163.61 | 8.5362 | 47347.4 | 0 | 0 | 0 | 36325.1 | 36.3251 | 0 | -16619.9 | 8.5898 | 60571.2 | 0 | 0 | 0 | 49549 | 49.549 | 0 | -22006.9 | 8.4824 | 8.5362 | 8.5898
[20 empty] | 2020-12-13 02:00 | 8307 | 12 | 13 | 3 | 0 | 0 | 8.4824 | 10802.3 | 0 | 0 | 0 | 0 | 0 | 0 | -7687.17 | 8.5362 | 44361.3 | 0 | 0 | 0 | 33559 | 33.559 | 0 | -15777.4 | 8.5898 | 52123.3 | 0 | 0 | 0 | 41321 | 41.321 | 0 | -20094.9 | 8.4824 | 8.5362 | 8.5898
[20 empty] | 2020-12-13 03:00 | 8308 | 12 | 13 | 4 | 0 | 0 | 8.4824 | 114478 | 0 | 0 | 0 | 103675 | 103.675 | 0 | -8798.64 | 8.5362 | 51634.9 | 0 | 0 | 0 | 40832.6 | 40.8326 | 0 | -16176.8 | 8.5898 | 59935 | 0 | 0 | 0 | 49132.7 | 49.1327 | 0 | -21639.5 | 8.4824 | 8.5362 | 8.5898
[20 empty] | 2020-12-13 04:00 | 8309 | 12 | 13 | 5 | 0 | 0 | 27.2212 | 841345 | 7.7523 | 26.4509 | 0 | 830542 | 830.542 | 59238.6 | -761258 | 28.5513 | 905852 | 8.0679 | 27.5278 | 0 | 895050 | 895.05 | 92525.1 | -832645 | 30.4125 | 968012 | 8.5834 | 29.2864 | 0 | 957210 | 957.21 | 65588.9 | -879416 | 27.2212 | 28.5513 | 30.4125
[20 empty] | 2020-12-13 05:00 | 8310 | 12 | 13 | 6 | 0 | 0 | 33.6614 | 854260 | 12.0667 | 41.1716 | 0 | 843458 | 843.458 | 92206.6 | -749030 | 35.9538 | 914604 | 13.2784 | 45.3059 | 0 | 903802 | 903.802 | 130691 | -816159 | 38.4135 | 974473 | 14.6325 | 49.9261 | 0 | 963671 | 963.671 | 111812 | -862801 | 33.6614 | 35.9538 | 38.4135
[20 empty] | 2020-12-13 06:00 | 8311 | 12 | 13 | 7 | 0 | 0 | 37.0867 | 872008 | 13.2665 | 45.2653 | 0 | 838991 | 838.991 | 101375 | -748185 | 39.5845 | 932022 | 14.6776 | 50.08 | 0 | 899004 | 899.004 | 141067 | -813231 | 42.2379 | 990349 | 16.223 | 55.3529 | 0 | 957331 | 957.331 | 123967 | -860627 | 37.0867 | 39.5845 | 42.2379
[20 empty] | 2020-12-13 07:00 | 8312 | 12 | 13 | 8 | 1248.819 | 1.2488 | 102.747 | 944329 | 0.90409 | 3.0847 | 0 | 861601 | 861.601 | 6908.49 | -769573 | 103.92 | 1005460 | 0.99088 | 3.3809 | 0 | 922735 | 922.735 | 7970.95 | -834360 | 105.116 | 1065010 | 1.0799 | 3.6846 | 0 | 982281 | 982.281 | 8251.93 | -884783 | 101.4982 | 102.6712 | 103.8672
[20 empty] | 2020-12-13 08:00 | 8313 | 12 | 13 | 9 | 33242.794 | 33.2428 | 137.196 | 1055560 | 1.0709 | 3.6538 | 0 | 972688 | 972.688 | 8182.84 | -887198 | 138.014 | 1116800 | 1.1588 | 3.9538 | 0 | 1033930 | 1033.93 | 9439.54 | -940702 | 138.89 | 1175310 | 1.2488 | 4.261 | 0 | 1092430 | 1092.43 | 9542.78 | -1002790 | 103.9532 | 104.7712 | 105.6472
[20 empty] | 2020-12-13 09:00 | 8314 | 12 | 13 | 10 | 50018.199 | 50.0182 | 142.417 | 1020950 | 1.072 | 3.6577 | 0 | 963008 | 963.008 | 8191.73 | -880519 | 142.84 | 1076380 | 1.16 | 3.9581 | 0 | 1018440 | 1018.44 | 9356.59 | -913012 | 143.395 | 1129570 | 1.2502 | 4.2656 | 0 | 1071620 | 1071.62 | 9553.15 | -984047 | 92.3988 | 92.8218 | 93.3768
[20 empty] | 2020-12-13 10:00 | 8315 | 12 | 13 | 11 | 93906.498 | 93.9065 | 141.328 | 1002470 | 1.072 | 3.6577 | 0 | 944529 | 944.529 | 8191.75 | -859035 | 140.996 | 1054160 | 1.16 | 3.9581 | 0 | 996212 | 996.212 | 9321.69 | -886610 | 141.101 | 1103310 | 1.2502 | 4.2656 | 0 | 1045370 | 1045.37 | 9553.17 | -953735 | 47.4215 | 47.0895 | 47.1945
[20 empty] | 2020-12-13 11:00 | 8316 | 12 | 13 | 12 | 150874.3 | 150.8743 | 117.757 | 1054650 | 1.072 | 3.6577 | 0 | 927993 | 927.993 | 8191.75 | -841288 | 117.841 | 1104330 | 1.16 | 3.9581 | 0 | 977666 | 977.666 | 9321.69 | -869005 | 118.533 | 1152290 | 1.2502 | 4.2656 | 0 | 1025630 | 1025.63 | 9553.17 | -932371 | -33.1173 | -33.0333 | -32.3413
[20 empty] | 2020-12-13 12:00 | 8317 | 12 | 13 | 13 | 146642.343 | 146.6423 | 140.674 | 1002930 | 1.072 | 3.6577 | 0 | 876272 | 876.272 | 8191.75 | -786126 | 140.91 | 1050510 | 1.16 | 3.9581 | 0 | 923847 | 923.847 | 9321.69 | -813078 | 141.657 | 1095350 | 1.2502 | 4.2656 | 0 | 968694 | 968.694 | 9553.17 | -871046 | -5.9683 | -5.7323 | -4.9853
[20 empty] | 2020-12-13 13:00 | 8318 | 12 | 13 | 14 | 126614.167 | 126.6142 | 93.6204 | 948651 | 1.072 | 3.6577 | 0 | 854807 | 854.807 | 8191.75 | -764731 | 93.4406 | 993687 | 1.16 | 3.9581 | 0 | 899843 | 899.843 | 9309.24 | -789231 | 93.8252 | 1036510 | 1.2502 | 4.2656 | 0 | 942669 | 942.669 | 9553.17 | -844949 | -32.9938 | -33.1736 | -32.789
[20 empty] | 2020-12-13 14:00 | 8319 | 12 | 13 | 15 | 86956.261 | 86.9563 | 89.4707 | 885708 | 1.0712 | 3.6551 | 0 | 827985 | 827.985 | 8185.77 | -738320 | 89.2505 | 927918 | 1.1592 | 3.9552 | 0 | 870195 | 870.195 | 9302.44 | -761773 | 89.5223 | 968018 | 1.2493 | 4.2625 | 0 | 910295 | 910.295 | 9546.15 | -812854 | 2.5144 | 2.2942 | 2.566
[20 empty] | 2020-12-13 15:00 | 8320 | 12 | 13 | 16 | 35546.212 | 35.5462 | 74.8818 | 889046 | 1.0716 | 3.6564 | 0 | 831323 | 831.323 | 8188.65 | -738386 | 75.602 | 930458 | 1.1596 | 3.9566 | 0 | 872736 | 872.736 | 9305.75 | -761981 | 76.388 | 969955 | 1.2497 | 4.264 | 0 | 912232 | 912.232 | 9549.55 | -811172 | 39.3356 | 40.0558 | 40.8418
[20 empty] | 2020-12-13 16:00 | 8321 | 12 | 13 | 17 | 0 | 0 | 75.3554 | 841874 | 1.072 | 3.6577 | 0 | 809003 | 809.003 | 8191.64 | -715365 | 76.5023 | 881658 | 1.16 | 3.958 | 0 | 848787 | 848.787 | 9309.09 | -738042 | 77.6713 | 919229 | 1.2502 | 4.2655 | 0 | 886358 | 886.358 | 9552.97 | -784392 | 75.3554 | 76.5023 | 77.6713
[20 empty] | 2020-12-13 17:00 | 8322 | 12 | 13 | 18 | 0 | 0 | 14.6995 | 33164.4 | 0 | 0 | 0 | 0 | 0 | 0 | 0 | 14.6995 | 33164.4 | 0 | 0 | 0 | 0 | 0 | 0 | 0 | 14.6995 | 33164.4 | 0 | 0 | 0 | 0 | 0 | 0 | 0 | 14.6995 | 14.6995 | 14.6995
[20 empty] | 2020-12-13 18:00 | 8323 | 12 | 13 | 19 | 0 | 0 | 13.7693 | 33091 | 0 | 0 | 0 | 0 | 0 | 0 | 0 | 13.7693 | 33091 | 0 | 0 | 0 | 0 | 0 | 0 | 0 | 13.7693 | 33091 | 0 | 0 | 0 | 0 | 0 | 0 | 0 | 13.7693 | 13.7693 | 13.7693
[20 empty] | 2020-12-13 19:00 | 8324 | 12 | 13 | 20 | 0 | 0 | 10.3911 | 33091 | 0 | 0 | 0 | 0 | 0 | 0 | 0 | 10.3911 | 33091 | 0 | 0 | 0 | 0 | 0 | 0 | 0 | 10.3911 | 33091 | 0 | 0 | 0 | 0 | 0 | 0 | 0 | 10.3911 | 10.3911 | 10.3911
[20 empty] | 2020-12-13 20:00 | 8325 | 12 | 13 | 21 | 0 | 0 | 8.8727 | 11022.3 | 0 | 0 | 0 | 0 | 0 | 0 | 0 | 8.8727 | 11022.3 | 0 | 0 | 0 | 0 | 0 | 0 | 0 | 8.8727 | 11022.3 | 0 | 0 | 0 | 0 | 0 | 0 | 0 | 8.8727 | 8.8727 | 8.8727
[20 empty] | 2020-12-13 21:00 | 8326 | 12 | 13 | 22 | 0 | 0 | 7.3544 | 10875.6 | 0 | 0 | 0 | 0 | 0 | 0 | 0 | 7.3544 | 10875.6 | 0 | 0 | 0 | 0 | 0 | 0 | 0 | 7.3544 | 10875.6 | 0 | 0 | 0 | 0 | 0 | 0 | 0 | 7.3544 | 7.3544 | 7.3544
[20 empty] | 2020-12-13 22:00 | 8327 | 12 | 13 | 23 | 0 | 0 | 7.3544 | 10875.6 | 0 | 0 | 0 | 0 | 0 | 0 | 0 | 7.3544 | 10875.6 | 0 | 0 | 0 | 0 | 0 | 0 | 0 | 7.3544 | 10875.6 | 0 | 0 | 0 | 0 | 0 | 0 | 0 | 7.3544 | 7.3544 | 7.3544
[20 empty] | 2020-12-13 23:00 | 8328 | 12 | 13 | 24 | 0 | 0 | 7.3544 | 11095.6 | 0 | 0 | 0 | 0 | 0 | 0 | 0 | 7.3544 | 11095.6 | 0 | 0 | 0 | 0 | 0 | 0 | 0 | 7.3544 | 11095.6 | 0 | 0 | 0 | 0 | 0 | 0 | 0 | 7.3544 | 7.3544 | 7.3544
[20 empty] | 2020-12-14 | 8329 | 12 | 14 | 1 | 0 | 0 | 7.3544 | 11095.6 | 0 | 0 | 0 | 0 | 0 | 0 | 0 | 7.3544 | 11095.6 | 0 | 0 | 0 | 0 | 0 | 0 | 0 | 7.3544 | 11095.6 | 0 | 0 | 0 | 0 | 0 | 0 | 0 | 7.3544 | 7.3544 | 7.3544
[20 empty] | 2020-12-14 01:00 | 8330 | 12 | 14 | 2 | 0 | 0 | 7.3544 | 11095.6 | 0 | 0 | 0 | 0 | 0 | 0 | 0 | 7.3544 | 11095.6 | 0 | 0 | 0 | 0 | 0 | 0 | 0 | 7.3544 | 11095.6 | 0 | 0 | 0 | 0 | 0 | 0 | 0 | 7.3544 | 7.3544 | 7.3544
[20 empty] | 2020-12-14 02:00 | 8331 | 12 | 14 | 3 | 0 | 0 | 7.3544 | 11095.6 | 0 | 0 | 0 | 0 | 0 | 0 | 0 | 7.3544 | 11095.6 | 0 | 0 | 0 | 0 | 0 | 0 | 0 | 7.3544 | 11095.6 | 0 | 0 | 0 | 0 | 0 | 0 | 0 | 7.3544 | 7.3544 | 7.3544
[20 empty] | 2020-12-14 03:00 | 8332 | 12 | 14 | 4 | 0 | 0 | 7.3544 | 11168.9 | 0 | 0 | 0 | 0 | 0 | 0 | 0 | 7.3544 | 11168.9 | 0 | 0 | 0 | 0 | 0 | 0 | -101.256 | 7.3544 | 11168.9 | 0 | 0 | 0 | 0 | 0 | 0 | 0 | 7.3544 | 7.3544 | 7.3544
[20 empty] | 2020-12-14 04:00 | 8333 | 12 | 14 | 5 | 0 | 0 | 35.3789 | 911760 | 15.3935 | 52.5226 | 0 | 900591 | 900.591 | 117628 | -733039 | 37.5945 | 967696 | 16.5505 | 56.4703 | 0 | 956527 | 956.527 | 144676 | -780338 | 39.8534 | 1022010 | 17.7296 | 60.4934 | 0 | 1010840 | 1010.84 | 135479 | -830581 | 35.3789 | 37.5945 | 39.8534
[20 empty] | 2020-12-14 05:00 | 8334 | 12 | 14 | 6 | 0 | 0 | 40.4251 | 804581 | 18.9494 | 64.6554 | 0 | 793339 | 793.339 | 144800 | -696545 | 43.3057 | 854040 | 20.7721 | 70.8744 | 0 | 842798 | 842.798 | 177561 | -735707 | 46.2751 | 901523 | 22.6631 | 77.3265 | 0 | 890281 | 890.281 | 173178 | -785272 | 40.4251 | 43.3057 | 46.2751
[20 empty] | 2020-12-14 06:00 | 8335 | 12 | 14 | 7 | 0 | 0 | 43.0681 | 793585 | 19.4873 | 66.4907 | 0 | 759981 | 759.981 | 148911 | -665067 | 45.9934 | 839668 | 21.3588 | 72.8762 | 0 | 806064 | 806.064 | 181751 | -702493 | 49.0035 | 884016 | 23.2939 | 79.4788 | 0 | 850412 | 850.412 | 177998 | -747240 | 43.0681 | 45.9934 | 49.0035
[20 empty] | 2020-12-14 07:00 | 8336 | 12 | 14 | 8 | 0 | 0 | 101.763 | 836099 | 0.90402 | 3.0845 | 0 | 752784 | 752.784 | 6908.01 | -657338 | 102.661 | 888396 | 0.99081 | 3.3807 | 0 | 805081 | 805.081 | 7890.33 | -709118 | 103.615 | 939416 | 1.0798 | 3.6843 | 0 | 856101 | 856.101 | 8251.35 | -752417 | 101.763 | 102.661 | 103.615
[20 empty] | 2020-12-14 08:00 | 8337 | 12 | 14 | 9 | 14158.127 | 14.1581 | 134.9 | 883912 | 1.0732 | 3.6616 | 0 | 800745 | 800.745 | 8200.38 | -710140 | 134.986 | 934845 | 1.1613 | 3.9622 | 0 | 851677 | 851.677 | 9331.42 | -760442 | 135.386 | 984470 | 1.2515 | 4.2701 | 0 | 901302 | 901.302 | 9563.21 | -803411 | 120.7419 | 120.8279 | 121.2279
[20 empty] | 2020-12-14 09:00 | 8338 | 12 | 14 | 10 | 34531.79 | 34.5318 | 139.754 | 817173 | 1.0718 | 3.6569 | 0 | 758936 | 758.936 | 8189.86 | -664971 | 139.634 | 865321 | 1.1598 | 3.9571 | 0 | 807085 | 807.085 | 9319.47 | -712832 | 140.038 | 911507 | 1.2499 | 4.2646 | 0 | 853271 | 853.271 | 9550.94 | -751341 | 105.2222 | 105.1022 | 105.5062
[20 empty] | 2020-12-14 10:00 | 8339 | 12 | 14 | 11 | 37196.747 | 37.1967 | 139.277 | 779658 | 1.072 | 3.6576 | 0 | 721422 | 721.422 | 8191.42 | -626353 | 138.817 | 825741 | 1.16 | 3.9579 | 0 | 767505 | 767.505 | 9308.82 | -668964 | 139.295 | 869846 | 1.2501 | 4.2654 | 0 | 811610 | 811.61 | 9552.73 | -707966 | 102.0803 | 101.6203 | 102.0983
[20 empty] | 2020-12-14 11:00 | 8340 | 12 | 14 | 12 | 34556.282 | 34.5563 | 117.454 | 820447 | 1.0714 | 3.6556 | 0 | 693788 | 693.788 | 8186.89 | -601554 | 117.472 | 861560 | 1.1594 | 3.9557 | 0 | 734902 | 734.902 | 9295.62 | -635195 | 118.197 | 900805 | 1.2494 | 4.2631 | 0 | 774146 | 774.146 | 9547.48 | -673423 | 82.8977 | 82.9157 | 83.6407
[20 empty] | 2020-12-14 12:00 | 8341 | 12 | 14 | 13 | 33822.129 | 33.8221 | 139.452 | 748247 | 1.0724 | 3.6589 | 0 | 621588 | 621.588 | 8194.35 | -530436 | 140.063 | 783973 | 1.1604 | 3.9593 | 0 | 657314 | 657.314 | 9304.07 | -558920 | 140.921 | 818402 | 1.2506 | 4.267 | 0 | 691743 | 691.743 | 9556.2 | -591864 | 105.6299 | 106.2409 | 107.0989
[20 empty] | 2020-12-14 13:00 | 8342 | 12 | 14 | 14 | 37303.669 | 37.3037 | 91.4936 | 704207 | 1.072 | 3.6576 | 0 | 610009 | 610.009 | 8191.4 | -517305 | 91.9211 | 736042 | 1.16 | 3.9579 | 0 | 641845 | 641.845 | 9300.75 | -540957 | 92.7386 | 766492 | 1.2501 | 4.2654 | 0 | 672294 | 672.294 | 9552.75 | -570942 | 54.1899 | 54.6174 | 55.4349
[20 empty] | 2020-12-14 14:00 | 8343 | 12 | 14 | 15 | 20683.692 | 20.6837 | 85.7398 | 651627 | 1.0718 | 3.6569 | 0 | 593464 | 593.464 | 8189.87 | -499177 | 85.9849 | 682966 | 1.1598 | 3.9571 | 0 | 624803 | 624.803 | 9293.29 | -522999 | 86.72 | 713112 | 1.2499 | 4.2647 | 0 | 654949 | 654.949 | 9550.96 | -551757 | 65.0561 | 65.3012 | 66.0363
[20 empty] | 2020-12-14 15:00 | 8344 | 12 | 14 | 16 | 5490.248 | 5.4902 | 71.2343 | 677810 | 1.0722 | 3.6582 | 0 | 619573 | 619.573 | 8192.84 | -525217 | 71.7301 | 710514 | 1.1602 | 3.9586 | 0 | 652278 | 652.278 | 9302.39 | -548888 | 72.6226 | 741984 | 1.2504 | 4.2662 | 0 | 683747 | 683.747 | 9554.42 | -580499 | 65.7441 | 66.2399 | 67.1324
[20 empty] | 2020-12-14 16:00 | 8345 | 12 | 14 | 17 | 0 | 0 | 74.9668 | 632408 | 1.0724 | 3.659 | 0 | 599097 | 599.097 | 8194.47 | -508514 | 76.0986 | 665497 | 1.1604 | 3.9594 | 0 | 632186 | 632.186 | 9304.17 | -538342 | 77.2551 | 697774 | 1.2506 | 4.267 | 0 | 664463 | 664.463 | 9556.29 | -565181 | 74.9668 | 76.0986 | 77.2551
[20 empty] | 2020-12-14 17:00 | 8346 | 12 | 14 | 18 | 0 | 0 | 14.6995 | 33311 | 0 | 0 | 0 | 0 | 0 | 0 | 0 | 14.6995 | 33311 | 0 | 0 | 0 | 0 | 0 | 0 | 0 | 14.6995 | 33311 | 0 | 0 | 0 | 0 | 0 | 0 | 0 | 14.6995 | 14.6995 | 14.6995
[20 empty] | 2020-12-14 18:00 | 8347 | 12 | 14 | 19 | 0 | 0 | 13.7693 | 33311 | 0 | 0 | 0 | 0 | 0 | 0 | 0 | 13.7693 | 33311 | 0 | 0 | 0 | 0 | 0 | 0 | 0 | 13.7693 | 33311 | 0 | 0 | 0 | 0 | 0 | 0 | 0 | 13.7693 | 13.7693 | 13.7693
[20 empty] | 2020-12-14 19:00 | 8348 | 12 | 14 | 20 | 0 | 0 | 10.3911 | 33237.7 | 0 | 0 | 0 | 0 | 0 | 0 | 0 | 10.3911 | 33237.7 | 0 | 0 | 0 | 0 | 0 | 0 | 0 | 10.3911 | 33237.7 | 0 | 0 | 0 | 0 | 0 | 0 | 0 | 10.3911 | 10.3911 | 10.3911
[20 empty] | 2020-12-14 20:00 | 8349 | 12 | 14 | 21 | 0 | 0 | 8.8727 | 10948.9 | 0 | 0 | 0 | 0 | 0 | 0 | 0 | 8.8727 | 10948.9 | 0 | 0 | 0 | 0 | 0 | 0 | 0 | 8.8727 | 10948.9 | 0 | 0 | 0 | 0 | 0 | 0 | 0 | 8.8727 | 8.8727 | 8.8727
[20 empty] | 2020-12-14 21:00 | 8350 | 12 | 14 | 22 | 0 | 0 | 7.3544 | 10948.9 | 0 | 0 | 0 | 0 | 0 | 0 | 0 | 7.3544 | 10948.9 | 0 | 0 | 0 | 0 | 0 | 0 | 0 | 7.3544 | 10948.9 | 0 | 0 | 0 | 0 | 0 | 0 | 0 | 7.3544 | 7.3544 | 7.3544
[20 empty] | 2020-12-14 22:00 | 8351 | 12 | 14 | 23 | 0 | 0 | 7.3544 | 10948.9 | 0 | 0 | 0 | 0 | 0 | 0 | 0 | 7.3544 | 10948.9 | 0 | 0 | 0 | 0 | 0 | 0 | 0 | 7.3544 | 10948.9 | 0 | 0 | 0 | 0 | 0 | 0 | 0 | 7.3544 | 7.3544 | 7.3544
[20 empty] | 2020-12-14 23:00 | 8352 | 12 | 14 | 24 | 0 | 0 | 7.3544 | 10948.9 | 0 | 0 | 0 | 0 | 0 | 0 | 0 | 7.3544 | 10948.9 | 0 | 0 | 0 | 0 | 0 | 0 | 0 | 7.3544 | 10948.9 | 0 | 0 | 0 | 0 | 0 | 0 | 0 | 7.3544 | 7.3544 | 7.3544
[20 empty] | 2020-12-15 | 8353 | 12 | 15 | 1 | 0 | 0 | 7.3544 | 10948.9 | 0 | 0 | 0 | 0 | 0 | 0 | 0 | 7.3544 | 10948.9 | 0 | 0 | 0 | 0 | 0 | 0 | 0 | 7.3544 | 10948.9 | 0 | 0 | 0 | 0 | 0 | 0 | 0 | 7.3544 | 7.3544 | 7.3544
[20 empty] | 2020-12-15 01:00 | 8354 | 12 | 15 | 2 | 0 | 0 | 7.3544 | 10948.9 | 0 | 0 | 0 | 0 | 0 | 0 | 0 | 7.3544 | 10948.9 | 0 | 0 | 0 | 0 | 0 | 0 | 0 | 7.3544 | 10948.9 | 0 | 0 | 0 | 0 | 0 | 0 | 0 | 7.3544 | 7.3544 | 7.3544
[20 empty] | 2020-12-15 02:00 | 8355 | 12 | 15 | 3 | 0 | 0 | 7.3544 | 11168.9 | 0 | 0 | 0 | 0 | 0 | 0 | 0 | 7.3544 | 11168.9 | 0 | 0 | 0 | 0 | 0 | 0 | 0 | 7.3544 | 11168.9 | 0 | 0 | 0 | 0 | 0 | 0 | 0 | 7.3544 | 7.3544 | 7.3544
[20 empty] | 2020-12-15 03:00 | 8356 | 12 | 15 | 4 | 0 | 0 | 7.3544 | 11095.6 | 0 | 0 | 0 | 0 | 0 | 0 | 0 | 7.3544 | 11095.6 | 0 | 0 | 0 | 0 | 0 | 0 | 0 | 7.3544 | 11095.6 | 0 | 0 | 0 | 0 | 0 | 0 | 0 | 7.3544 | 7.3544 | 7.3544
[20 empty] | 2020-12-15 04:00 | 8357 | 12 | 15 | 5 | 0 | 0 | 38.1024 | 789427 | 18.2609 | 62.3062 | 0 | 778331 | 778.331 | 139539 | -614113 | 40.5827 | 837579 | 19.6903 | 67.1833 | 0 | 826483 | 826.483 | 166753 | -650515 | 43.1044 | 883955 | 21.1399 | 72.1293 | 0 | 872860 | 872.86 | 161539 | -694476 | 38.1024 | 40.5827 | 43.1044
[20 empty] | 2020-12-15 05:00 | 8358 | 12 | 15 | 6 | 0 | 0 | 42.1088 | 658509 | 20.8281 | 71.0655 | 0 | 647340 | 647.34 | 159156 | -551841 | 45.078 | 698982 | 22.7512 | 77.6271 | 0 | 687813 | 687.813 | 186156 | -582689 | 48.1257 | 738052 | 24.7309 | 84.3818 | 0 | 726883 | 726.883 | 188979 | -622092 | 42.1088 | 45.078 | 48.1257
[20 empty] | 2020-12-15 06:00 | 8359 | 12 | 15 | 7 | 0 | 0 | 44.4062 | 653048 | 21.0239 | 71.7335 | 0 | 619444 | 619.444 | 160652 | -525226 | 47.3819 | 692242 | 22.9554 | 78.3238 | 0 | 658638 | 658.638 | 187478 | -555149 | 50.4346 | 730167 | 24.9418 | 85.1014 | 0 | 696562 | 696.562 | 190590 | -593026 | 44.4062 | 47.3819 | 50.4346
[20 empty] | 2020-12-15 07:00 | 8360 | 12 | 15 | 8 | 77.449 | 0.077449 | 101.744 | 689556 | 0.90404 | 3.0846 | 0 | 606242 | 606.242 | 6908.11 | -513634 | 102.704 | 737522 | 0.99083 | 3.3807 | 0 | 654208 | 654.208 | 7762.25 | -565930 | 103.714 | 784823 | 1.0798 | 3.6844 | 0 | 701509 | 701.509 | 8251.49 | -598753 | 101.6666 | 102.6266 | 103.6366
[20 empty] | 2020-12-15 08:00 | 8361 | 12 | 15 | 9 | 49109.008 | 49.109 | 134.368 | 745812 | 1.0712 | 3.6549 | 0 | 662644 | 662.644 | 8185.41 | -571013 | 134.343 | 793335 | 1.1591 | 3.955 | 0 | 710167 | 710.167 | 9293.98 | -622825 | 134.673 | 840030 | 1.2492 | 4.2623 | 0 | 756862 | 756.862 | 9545.77 | -656373 | 85.259 | 85.234 | 85.564
[20 empty] | 2020-12-15 09:00 | 8362 | 12 | 15 | 10 | 56487.263 | 56.4873 | 139.766 | 673709 | 1.072 | 3.6576 | 0 | 615546 | 615.546 | 8191.35 | -524565 | 139.725 | 718242 | 1.16 | 3.9579 | 0 | 660078 | 660.078 | 9300.73 | -571245 | 140.169 | 761378 | 1.2501 | 4.2654 | 0 | 703215 | 703.215 | 9552.7 | -603005 | 83.2787 | 83.2377 | 83.6817
[20 empty] | 2020-12-15 10:00 | 8363 | 12 | 15 | 11 | 129467.582 | 129.4676 | 140.527 | 632328 | 1.072 | 3.6576 | 0 | 574165 | 574.165 | 8191.33 | -483785 | 140.294 | 674723 | 1.16 | 3.9579 | 0 | 616560 | 616.56 | 9093.19 | -530232 | 140.657 | 715962 | 1.2501 | 4.2654 | 0 | 657799 | 657.799 | 9552.68 | -557849 | 11.0594 | 10.8264 | 11.1894
[20 empty] | 2020-12-15 11:00 | 8364 | 12 | 15 | 12 | 108250.689 | 108.2507 | 119.08 | 671037 | 1.0716 | 3.6562 | 0 | 544378 | 544.378 | 8188.39 | -458324 | 118.772 | 708275 | 1.1596 | 3.9564 | 0 | 581616 | 581.616 | 8916.35 | -498900 | 119.092 | 744201 | 1.2497 | 4.2639 | 0 | 617542 | 617.542 | 9549.24 | -522247 | 10.8293 | 10.5213 | 10.8413
[20 empty] | 2020-12-15 12:00 | 8365 | 12 | 15 | 13 | 77515.675 | 77.5157 | 141.129 | 593450 | 1.0716 | 3.6562 | 0 | 466791 | 466.791 | 8188.36 | -384576 | 141.012 | 624240 | 1.1596 | 3.9564 | 0 | 497581 | 497.581 | 8591.72 | -420159 | 141.601 | 653652 | 1.2497 | 4.2639 | 0 | 526994 | 526.994 | 9549.21 | -435853 | 63.6133 | 63.4963 | 64.0853
[20 empty] | 2020-12-15 13:00 | 8366 | 12 | 15 | 14 | 124628.829 | 124.6288 | 91.8246 | 556016 | 1.072 | 3.6576 | 0 | 462031 | 462.031 | 8191.33 | -379304 | 92.0183 | 583135 | 1.16 | 3.9579 | 0 | 489149 | 489.149 | 8594.85 | -407071 | 92.7866 | 609049 | 1.2501 | 4.2654 | 0 | 515064 | 515.064 | 9552.69 | -423826 | -32.8042 | -32.6105 | -31.8422
[20 empty] | 2020-12-15 14:00 | 8367 | 12 | 15 | 15 | 21844.188 | 21.8442 | 85.7132 | 502910 | 1.0708 | 3.6535 | 0 | 444893 | 444.893 | 8182.25 | -362065 | 85.8819 | 528151 | 1.1587 | 3.9535 | 0 | 470135 | 470.135 | 8530.86 | -385507 | 86.6152 | 552165 | 1.2487 | 4.2607 | 0 | 494148 | 494.148 | 9542.09 | -402998 | 63.869 | 64.0377 | 64.771
[20 empty] | 2020-12-15 15:00 | 8368 | 12 | 15 | 16 | 34271.513 | 34.2715 | 71.1365 | 549997 | 1.0716 | 3.6562 | 0 | 491834 | 491.834 | 8188.25 | -403823 | 71.6163 | 577912 | 1.1595 | 3.9564 | 0 | 519749 | 519.749 | 8591.57 | -428215 | 72.4925 | 604820 | 1.2496 | 4.2638 | 0 | 546657 | 546.657 | 9549.08 | -449855 | 36.865 | 37.3448 | 38.221
[20 empty] | 2020-12-15 16:00 | 8369 | 12 | 15 | 17 | 0 | 0 | 74.837 | 521731 | 1.0719 | 3.6575 | 0 | 488420 | 488.42 | 8191.22 | -403311 | 75.9651 | 551758 | 1.16 | 3.9578 | 0 | 518446 | 518.446 | 8757.45 | -429787 | 77.1181 | 581201 | 1.2501 | 4.2653 | 0 | 547890 | 547.89 | 9552.54 | -453883 | 74.837 | 75.9651 | 77.1181
[20 empty] | 2020-12-15 17:00 | 8370 | 12 | 15 | 18 | 0 | 0 | 14.6995 | 33531.1 | 0 | 0 | 0 | 0 | 0 | 0 | 0 | 14.6995 | 33531.1 | 0 | 0 | 0 | 0 | 0 | 0 | 0 | 14.6995 | 33531.1 | 0 | 0 | 0 | 0 | 0 | 0 | 0 | 14.6995 | 14.6995 | 14.6995
[20 empty] | 2020-12-15 18:00 | 8371 | 12 | 15 | 19 | 0 | 0 | 13.7693 | 33531.1 | 0 | 0 | 0 | 0 | 0 | 0 | 0 | 13.7693 | 33531.1 | 0 | 0 | 0 | 0 | 0 | 0 | 0 | 13.7693 | 33531.1 | 0 | 0 | 0 | 0 | 0 | 0 | 0 | 13.7693 | 13.7693 | 13.7693
[20 empty] | 2020-12-15 19:00 | 8372 | 12 | 15 | 20 | 0 | 0 | 10.3911 | 33531.1 | 0 | 0 | 0 | 0 | 0 | 0 | 0 | 10.3911 | 33531.1 | 0 | 0 | 0 | 0 | 0 | 0 | 0 | 10.3911 | 33531.1 | 0 | 0 | 0 | 0 | 0 | 0 | 0 | 10.3911 | 10.3911 | 10.3911
[20 empty] | 2020-12-15 20:00 | 8373 | 12 | 15 | 21 | 0 | 0 | 8.8727 | 11315.6 | 0 | 0 | 0 | 0 | 0 | 0 | 0 | 8.8727 | 11315.6 | 0 | 0 | 0 | 0 | 0 | 0 | 0 | 8.8727 | 11315.6 | 0 | 0 | 0 | 0 | 0 | 0 | 0 | 8.8727 | 8.8727 | 8.8727
[20 empty] | 2020-12-15 21:00 | 8374 | 12 | 15 | 22 | 0 | 0 | 7.3544 | 11388.9 | 0 | 0 | 0 | 0 | 0 | 0 | 0 | 7.3544 | 11388.9 | 0 | 0 | 0 | 0 | 0 | 0 | 0 | 7.3544 | 11388.9 | 0 | 0 | 0 | 0 | 0 | 0 | 0 | 7.3544 | 7.3544 | 7.3544
[20 empty] | 2020-12-15 22:00 | 8375 | 12 | 15 | 23 | 0 | 0 | 7.3544 | 11388.9 | 0 | 0 | 0 | 0 | 0 | 0 | 0 | 7.3544 | 11388.9 | 0 | 0 | 0 | 0 | 0 | 0 | 0 | 7.3544 | 11388.9 | 0 | 0 | 0 | 0 | 0 | 0 | 0 | 7.3544 | 7.3544 | 7.3544
[20 empty] | 2020-12-15 23:00 | 8376 | 12 | 15 | 24 | 0 | 0 | 7.3544 | 11388.9 | 0 | 0 | 0 | 0 | 0 | 0 | 0 | 7.3544 | 11388.9 | 0 | 0 | 0 | 0 | 0 | 0 | 0 | 7.3544 | 11388.9 | 0 | 0 | 0 | 0 | 0 | 0 | 0 | 7.3544 | 7.3544 | 7.3544
[20 empty] | 2020-12-16 | 8377 | 12 | 16 | 1 | 0 | 0 | 7.3544 | 11388.9 | 0 | 0 | 0 | 0 | 0 | 0 | 0 | 7.3544 | 11388.9 | 0 | 0 | 0 | 0 | 0 | 0 | 0 | 7.3544 | 11388.9 | 0 | 0 | 0 | 0 | 0 | 0 | 0 | 7.3544 | 7.3544 | 7.3544
[20 empty] | 2020-12-16 01:00 | 8378 | 12 | 16 | 2 | 0 | 0 | 7.3544 | 11388.9 | 0 | 0 | 0 | 0 | 0 | 0 | 0 | 7.3544 | 11388.9 | 0 | 0 | 0 | 0 | 0 | 0 | 0 | 7.3544 | 11388.9 | 0 | 0 | 0 | 0 | 0 | 0 | 0 | 7.3544 | 7.3544 | 7.3544
[20 empty] | 2020-12-16 02:00 | 8379 | 12 | 16 | 3 | 0 | 0 | 7.3544 | 11462.2 | 0 | 0 | 0 | 0 | 0 | 0 | 0 | 7.3544 | 11462.2 | 0 | 0 | 0 | 0 | 0 | 0 | 0 | 7.3544 | 11462.2 | 0 | 0 | 0 | 0 | 0 | 0 | 0 | 7.3544 | 7.3544 | 7.3544
[20 empty] | 2020-12-16 03:00 | 8380 | 12 | 16 | 4 | 0 | 0 | 7.3544 | 11535.5 | 0 | 0 | 0 | 0 | 0 | 0 | 0 | 7.3544 | 11535.5 | 0 | 0 | 0 | 0 | 0 | 0 | 0 | 7.3544 | 11535.5 | 0 | 0 | 0 | 0 | 0 | 0 | 0 | 7.3544 | 7.3544 | 7.3544
[20 empty] | 2020-12-16 04:00 | 8381 | 12 | 16 | 5 | 0 | 0 | 38.4929 | 774801 | 18.7564 | 63.9968 | 0 | 763265 | 763.265 | 143325 | -590328 | 40.944 | 827637 | 20.155 | 68.7689 | 0 | 816102 | 816.102 | 170480 | -627517 | 43.428 | 878750 | 21.5652 | 73.5805 | 0 | 867215 | 867.215 | 164789 | -679231 | 38.4929 | 40.944 | 43.428
[20 empty] | 2020-12-16 05:00 | 8382 | 12 | 16 | 6 | 0 | 0 | 36.0687 | 634135 | 17.0151 | 58.0555 | 0 | 622379 | 622.379 | 130020 | -524896 | 45.3899 | 688473 | 23.1676 | 79.0479 | 0 | 676717 | 676.717 | 100975 | -541555 | 48.4278 | 732985 | 25.1357 | 85.763 | 0 | 721230 | 721.23 | 192072 | -613293 | 36.0687 | 45.3899 | 48.4278
[20 empty] | 2020-12-16 06:00 | 8383 | 12 | 16 | 7 | 0 | 0 | 31.7033 | 623448 | 12.7093 | 43.3641 | 0 | 589183 | 589.183 | 97116.6 | -494731 | 33.6477 | 666646 | 13.9489 | 47.5936 | 0 | 632381 | 632.381 | 133714 | -528159 | 50.6721 | 731113 | 25.2741 | 86.2352 | 0 | 696849 | 696.849 | 193130 | -591520 | 31.7033 | 33.6477 | 50.6721
[20 empty] | 2020-12-16 07:00 | 8384 | 12 | 16 | 8 | 1971.061 | 1.9711 | 101.691 | 720006 | 0.9038 | 3.0837 | 0 | 636032 | 636.032 | 6906.26 | -541166 | 102.655 | 778456 | 0.99056 | 3.3798 | 0 | 694481 | 694.481 | 7734.38 | -600482 | 103.67 | 837943 | 1.0798 | 3.6843 | 0 | 753968 | 753.968 | 8251.21 | -648877 | 99.7199 | 100.6839 | 101.6989
[20 empty] | 2020-12-16 08:00 | 8385 | 12 | 16 | 9 | 48044.923 | 48.0449 | 133.705 | 827149 | 1.0717 | 3.6568 | 0 | 743101 | 743.101 | 8189.63 | -646126 | 133.527 | 888757 | 1.1597 | 3.957 | 0 | 804709 | 804.709 | 9293.01 | -704483 | 133.731 | 950187 | 1.2499 | 4.2645 | 0 | 866139 | 866.139 | 9550.68 | -761235 | 85.6601 | 85.4821 | 85.6861
[20 empty] | 2020-12-16 09:00 | 8386 | 12 | 16 | 10 | 58096.939 | 58.0969 | 138.25 | 777769 | 1.2285 | 4.1916 | 0 | 718579 | 718.579 | 9387.49 | -622495 | 138.09 | 838091 | 1.3165 | 4.4919 | 0 | 778901 | 778.901 | 10325.4 | -680511 | 138.68 | 897606 | 1.4066 | 4.7995 | 0 | 838416 | 838.416 | 10748.8 | -733995 | 80.1531 | 79.9931 | 80.5831
[20 empty] | 2020-12-16 10:00 | 8387 | 12 | 16 | 11 | 136939.248 | 136.9392 | 138.927 | 755001 | 1.2285 | 4.1916 | 0 | 695810 | 695.81 | 9387.49 | -600290 | 138.951 | 813200 | 1.3165 | 4.4919 | 0 | 754009 | 754.009 | 9989.79 | -654495 | 139.692 | 870553 | 1.4066 | 4.7995 | 0 | 811362 | 811.362 | 10748.8 | -707074 | 1.9878 | 2.0118 | 2.7528
[20 empty] | 2020-12-16 11:00 | 8388 | 12 | 16 | 12 | 150787.387 | 150.7874 | 116.207 | 836391 | 1.0712 | 3.6548 | 0 | 709733 | 709.733 | 8185.09 | -609836 | 116.646 | 894771 | 1.1591 | 3.9548 | 0 | 768112 | 768.112 | 8750.9 | -666332 | 117.441 | 952736 | 1.2492 | 4.2622 | 0 | 826077 | 826.077 | 9545.39 | -717119 | -34.5804 | -34.1414 | -33.3464
[20 empty] | 2020-12-16 12:00 | 8389 | 12 | 16 | 13 | 148074.476 | 148.0745 | 139.838 | 772562 | 1.0721 | 3.6581 | 0 | 645903 | 645.903 | 8192.58 | -552974 | 140.166 | 826520 | 1.1602 | 3.9585 | 0 | 699861 | 699.861 | 8758.92 | -609632 | 140.993 | 879947 | 1.2503 | 4.2661 | 0 | 753288 | 753.288 | 9554.11 | -651074 | -8.2365 | -7.9085 | -7.0815
[20 empty] | 2020-12-16 13:00 | 8390 | 12 | 16 | 14 | 128658.359 | 128.6584 | 91.2986 | 753975 | 1.0719 | 3.6575 | 0 | 655956 | 655.956 | 8191.11 | -561218 | 91.7419 | 806313 | 1.16 | 3.9577 | 0 | 708293 | 708.293 | 8757.33 | -615746 | 92.5609 | 858307 | 1.2501 | 4.2653 | 0 | 760287 | 760.287 | 9552.41 | -655997 | -37.3598 | -36.9165 | -36.0975
[20 empty] | 2020-12-16 14:00 | 8391 | 12 | 16 | 15 | 89962.817 | 89.9628 | 85.4208 | 739844 | 1.0717 | 3.6568 | 0 | 680361 | 680.361 | 8189.59 | -582230 | 85.7803 | 793421 | 1.1597 | 3.957 | 0 | 733937 | 733.937 | 8755.7 | -635806 | 86.5404 | 846586 | 1.2499 | 4.2645 | 0 | 787103 | 787.103 | 9550.64 | -679567 | -4.542 | -4.1825 | -3.4224
[20 empty] | 2020-12-16 15:00 | 8392 | 12 | 16 | 16 | 38773.369 | 38.7734 | 73.1564 | 791091 | 1.2285 | 4.1916 | 0 | 731534 | 731.534 | 9387.46 | -633911 | 73.5752 | 847528 | 1.3165 | 4.4919 | 0 | 787971 | 787.971 | 10353.8 | -687394 | 74.1971 | 903668 | 1.4066 | 4.7995 | 0 | 844112 | 844.112 | 10748.8 | -737799 | 34.383 | 34.8018 | 35.4237
[20 empty] | 2020-12-16 16:00 | 8393 | 12 | 16 | 17 | 0 | 0 | 76.0662 | 775219 | 1.2285 | 4.1916 | 0 | 740514 | 740.514 | 9387.46 | -644406 | 77.2128 | 832291 | 1.3165 | 4.4919 | 0 | 797587 | 797.587 | 10532.8 | -703482 | 78.3849 | 889228 | 1.4066 | 4.7995 | 0 | 854523 | 854.523 | 10748.8 | -750250 | 76.0662 | 77.2128 | 78.3849
[20 empty] | 2020-12-16 17:00 | 8394 | 12 | 16 | 18 | 0 | 0 | 14.6995 | 34704.6 | 0 | 0 | 0 | 0 | 0 | 0 | 0 | 14.6995 | 34704.6 | 0 | 0 | 0 | 0 | 0 | 0 | 0 | 14.6995 | 34704.6 | 0 | 0 | 0 | 0 | 0 | 0 | 0 | 14.6995 | 14.6995 | 14.6995
[20 empty] | 2020-12-16 18:00 | 8395 | 12 | 16 | 19 | 0 | 0 | 13.7693 | 34704.6 | 0 | 0 | 0 | 0 | 0 | 0 | 0 | 13.7693 | 34704.6 | 0 | 0 | 0 | 0 | 0 | 0 | 0 | 13.7693 | 34704.6 | 0 | 0 | 0 | 0 | 0 | 0 | 0 | 13.7693 | 13.7693 | 13.7693
[20 empty] | 2020-12-16 19:00 | 8396 | 12 | 16 | 20 | 0 | 0 | 10.3911 | 34704.6 | 0 | 0 | 0 | 0 | 0 | 0 | 0 | 10.3911 | 34704.6 | 0 | 0 | 0 | 0 | 0 | 0 | 0 | 10.3911 | 34704.6 | 0 | 0 | 0 | 0 | 0 | 0 | 0 | 10.3911 | 10.3911 | 10.3911
[20 empty] | 2020-12-16 20:00 | 8397 | 12 | 16 | 21 | 0 | 0 | 8.8727 | 12415.5 | 0 | 0 | 0 | 0 | 0 | 0 | 0 | 8.8727 | 12415.5 | 0 | 0 | 0 | 0 | 0 | 0 | -226.44 | 8.8727 | 12415.5 | 0 | 0 | 0 | 0 | 0 | 0 | 0 | 8.8727 | 8.8727 | 8.8727
[20 empty] | 2020-12-16 21:00 | 8398 | 12 | 16 | 22 | 0 | 0 | 7.3544 | 12415.5 | 0 | 0 | 0 | 0 | 0 | 0 | 0 | 7.3544 | 12415.5 | 0 | 0 | 0 | 0 | 0 | 0 | -869.518 | 7.3544 | 12415.5 | 0 | 0 | 0 | 0 | 0 | 0 | 0 | 7.3544 | 7.3544 | 7.3544
[20 empty] | 2020-12-16 22:00 | 8399 | 12 | 16 | 23 | 0 | 0 | 7.3544 | 12415.5 | 0 | 0 | 0 | 0 | 0 | 0 | 0 | 7.3544 | 12415.5 | 0 | 0 | 0 | 0 | 0 | 0 | -1354.32 | 7.3544 | 12415.5 | 0 | 0 | 0 | 0 | 0 | 0 | 0 | 7.3544 | 7.3544 | 7.3544
[20 empty] | 2020-12-16 23:00 | 8400 | 12 | 16 | 24 | 0 | 0 | 7.3544 | 12488.8 | 0 | 0 | 0 | 0 | 0 | 0 | 0 | 7.3544 | 12488.8 | 0 | 0 | 0 | 0 | 0 | 0 | -1811.1 | 7.3544 | 12488.8 | 0 | 0 | 0 | 0 | 0 | 0 | 0 | 7.3544 | 7.3544 | 7.3544
[20 empty] | 2020-12-17 | 8401 | 12 | 17 | 1 | 0 | 0 | 7.3544 | 12562.1 | 0 | 0 | 0 | 0 | 0 | 0 | 0 | 7.3544 | 12562.1 | 0 | 0 | 0 | 0 | 0 | 0 | -2218.9 | 7.3544 | 12562.1 | 0 | 0 | 0 | 0 | 0 | 0 | 0 | 7.3544 | 7.3544 | 7.3544
[20 empty] | 2020-12-17 01:00 | 8402 | 12 | 17 | 2 | 0 | 0 | 7.3544 | 12562.1 | 0 | 0 | 0 | 0 | 0 | 0 | 0 | 7.3544 | 12562.1 | 0 | 0 | 0 | 0 | 0 | 0 | -2549.57 | 7.3544 | 12562.1 | 0 | 0 | 0 | 0 | 0 | 0 | 0 | 7.3544 | 7.3544 | 7.3544
[20 empty] | 2020-12-17 02:00 | 8403 | 12 | 17 | 3 | 0 | 0 | 7.3544 | 12562.1 | 0 | 0 | 0 | 0 | 0 | 0 | 0 | 7.3544 | 12562.1 | 0 | 0 | 0 | 0 | 0 | 0 | -2860.62 | 7.3544 | 12562.1 | 0 | 0 | 0 | 0 | 0 | 0 | 0 | 7.3544 | 7.3544 | 7.3544
[20 empty] | 2020-12-17 03:00 | 8404 | 12 | 17 | 4 | 0 | 0 | 7.3544 | 12635.5 | 0 | 0 | 0 | 0 | 0 | 0 | 0 | 7.3544 | 12635.5 | 0 | 0 | 0 | 0 | 0 | 0 | -3187.51 | 7.3544 | 12635.5 | 0 | 0 | 0 | 0 | 0 | 0 | 0 | 7.3544 | 7.3544 | 7.3544
[20 empty] | 2020-12-17 04:00 | 8405 | 12 | 17 | 5 | 0 | 0 | 36.7223 | 927064 | 16.9464 | 57.8211 | 0 | 914428 | 914.428 | 129494 | -753875 | 38.7944 | 991214 | 17.9632 | 61.2904 | 0 | 978578 | 978.578 | 154089 | -813843 | 40.423 | 1054120 | 18.5143 | 63.1708 | 0 | 1041490 | 1041.49 | 141475 | -870732 | 36.7223 | 38.7944 | 40.423
[20 empty] | 2020-12-17 05:00 | 8406 | 12 | 17 | 6 | 0 | 0 | 41.4118 | 825417 | 20.1303 | 68.6846 | 0 | 812782 | 812.782 | 153824 | -717019 | 44.2438 | 885742 | 21.9049 | 74.7395 | 0 | 873107 | 873.107 | 184338 | -760483 | 47.1668 | 943874 | 23.749 | 81.0316 | 0 | 931238 | 931.238 | 181476 | -828337 | 41.4118 | 44.2438 | 47.1668
[20 empty] | 2020-12-17 06:00 | 8407 | 12 | 17 | 7 | 0 | 0 | 43.9211 | 810066 | 20.5294 | 70.0463 | 0 | 775068 | 775.068 | 156873 | -679838 | 46.8077 | 867126 | 22.3618 | 76.2985 | 0 | 832128 | 832.128 | 100893 | -703020 | 49.7688 | 922620 | 24.2469 | 82.7304 | 0 | 887622 | 887.622 | 185280 | -784813 | 43.9211 | 46.8077 | 49.7688
[20 empty] | 2020-12-17 07:00 | 8408 | 12 | 17 | 8 | 0 | 0 | 102 | 916885 | 0.90401 | 3.0845 | 0 | 832176 | 832.176 | 6907.88 | -737082 | 103.036 | 986743 | 0.99079 | 3.3806 | 0 | 902035 | 902.035 | 7749.69 | -806654 | 104.112 | 1054830 | 1.0798 | 3.6843 | 0 | 970120 | 970.12 | 8251.2 | -869442 | 102 | 103.036 | 104.112
[20 empty] | 2020-12-17 08:00 | 8409 | 12 | 17 | 9 | 5135.789 | 5.1358 | 135.008 | 1011680 | 1.2287 | 4.1924 | 0 | 927121 | 927.121 | 9389.24 | -841273 | 134.857 | 1084800 | 1.3168 | 4.4928 | 0 | 1000240 | 1000.24 | 10543 | -913086 | 135.055 | 1156000 | 1.4069 | 4.8004 | 0 | 1071440 | 1071.44 | 10750.8 | -983523 | 129.8722 | 129.7212 | 129.9192
[20 empty] | 2020-12-17 09:00 | 8410 | 12 | 17 | 10 | 2423.555 | 2.4236 | 138.399 | 961889 | 1.2285 | 4.1917 | 0 | 902185 | 902.185 | 9387.54 | -811940 | 138.238 | 1033530 | 1.3165 | 4.492 | 0 | 973825 | 973.825 | 10532.9 | -885380 | 138.838 | 1104090 | 1.4067 | 4.7995 | 0 | 1044380 | 1044.38 | 10748.8 | -951102 | 135.9754 | 135.8144 | 136.4144
[20 empty] | 2020-12-17 10:00 | 8411 | 12 | 17 | 11 | 25516.312 | 25.5163 | 139.378 | 935391 | 1.2285 | 4.1917 | 0 | 875687 | 875.687 | 9387.54 | -783969 | 139.251 | 1004830 | 1.3165 | 4.492 | 0 | 945125 | 945.125 | 10532.9 | -852736 | 139.978 | 1072950 | 1.4067 | 4.7995 | 0 | 1013250 | 1013.25 | 10748.8 | -917435 | 113.8617 | 113.7347 | 114.4617
[20 empty] | 2020-12-17 11:00 | 8412 | 12 | 17 | 12 | 3522.269 | 3.5223 | 119.348 | 939408 | 1.2285 | 4.1917 | 0 | 812749 | 812.749 | 9387.53 | -724878 | 119.082 | 1001980 | 1.3165 | 4.492 | 0 | 875319 | 875.319 | 10532.9 | -784979 | 119.638 | 1063130 | 1.4067 | 4.7995 | 0 | 936468 | 936.468 | 10748.8 | -842948 | 115.8257 | 115.5597 | 116.1157
[20 empty] | 2020-12-17 12:00 | 8413 | 12 | 17 | 13 | 46009.415 | 46.0094 | 140.395 | 875864 | 1.0721 | 3.6581 | 0 | 749205 | 749.205 | 8192.67 | -655350 | 140.558 | 932153 | 1.1602 | 3.9585 | 0 | 805494 | 805.494 | 9128.59 | -710790 | 141.333 | 987219 | 1.2503 | 4.2661 | 0 | 860560 | 860.56 | 9554.23 | -758952 | 94.3856 | 94.5486 | 95.3236
[20 empty] | 2020-12-17 13:00 | 8414 | 12 | 17 | 14 | 8638.394 | 8.6384 | 91.5311 | 848477 | 1.0719 | 3.6575 | 0 | 750669 | 750.669 | 8191.2 | -654752 | 91.9269 | 901306 | 1.16 | 3.9578 | 0 | 803499 | 803.499 | 8947.92 | -702750 | 92.7543 | 953195 | 1.2501 | 4.2653 | 0 | 855387 | 855.387 | 9552.52 | -751378 | 82.8927 | 83.2885 | 84.1159
[20 empty] | 2020-12-17 14:00 | 8415 | 12 | 17 | 15 | 16793.677 | 16.7937 | 86.5511 | 809583 | 1.2285 | 4.1917 | 0 | 750319 | 750.319 | 9387.58 | -654666 | 86.9665 | 860688 | 1.3165 | 4.492 | 0 | 801425 | 801.425 | 9121.17 | -696188 | 87.7463 | 910996 | 1.4067 | 4.7996 | 0 | 851732 | 851.732 | 10748.9 | -747882 | 69.7574 | 70.1728 | 70.9526
[20 empty] | 2020-12-17 15:00 | 8416 | 12 | 17 | 16 | 1634.724 | 1.6347 | 72.4118 | 837679 | 1.2285 | 4.1917 | 0 | 778415 | 778.415 | 9387.58 | -682639 | 72.9135 | 889179 | 1.3165 | 4.492 | 0 | 829915 | 829.915 | 10533 | -723473 | 73.8148 | 939786 | 1.4067 | 4.7996 | 0 | 880523 | 880.523 | 10748.9 | -776849 | 70.7771 | 71.2788 | 72.1801
[20 empty] | 2020-12-17 16:00 | 8417 | 12 | 17 | 17 | 0 | 0 | 76.1475 | 815351 | 1.2285 | 4.1917 | 0 | 780940 | 780.94 | 9387.57 | -685464 | 77.2918 | 867220 | 1.3165 | 4.492 | 0 | 832809 | 832.809 | 10533 | -732014 | 78.4609 | 918558 | 1.4067 | 4.7996 | 0 | 884146 | 884.146 | 10748.9 | -780878 | 76.1475 | 77.2918 | 78.4609
[20 empty] | 2020-12-17 17:00 | 8418 | 12 | 17 | 18 | 0 | 0 | 14.6995 | 34411.2 | 0 | 0 | 0 | 0 | 0 | 0 | 0 | 14.6995 | 34411.2 | 0 | 0 | 0 | 0 | 0 | 0 | 0 | 14.6995 | 34411.2 | 0 | 0 | 0 | 0 | 0 | 0 | 0 | 14.6995 | 14.6995 | 14.6995
[20 empty] | 2020-12-17 18:00 | 8419 | 12 | 17 | 19 | 0 | 0 | 13.7693 | 34411.2 | 0 | 0 | 0 | 0 | 0 | 0 | 0 | 13.7693 | 34411.2 | 0 | 0 | 0 | 0 | 0 | 0 | 0 | 13.7693 | 34411.2 | 0 | 0 | 0 | 0 | 0 | 0 | 0 | 13.7693 | 13.7693 | 13.7693
[20 empty] | 2020-12-17 19:00 | 8420 | 12 | 17 | 20 | 0 | 0 | 10.3911 | 34411.2 | 0 | 0 | 0 | 0 | 0 | 0 | 0 | 10.3911 | 34411.2 | 0 | 0 | 0 | 0 | 0 | 0 | -78.5601 | 10.3911 | 34411.2 | 0 | 0 | 0 | 0 | 0 | 0 | 0 | 10.3911 | 10.3911 | 10.3911
[20 empty] | 2020-12-17 20:00 | 8421 | 12 | 17 | 21 | 0 | 0 | 8.8727 | 11975.5 | 0 | 0 | 0 | 0 | 0 | 0 | 0 | 8.8727 | 11975.5 | 0 | 0 | 0 | 0 | 0 | 0 | -715.409 | 8.8727 | 11975.5 | 0 | 0 | 0 | 0 | 0 | 0 | 0 | 8.8727 | 8.8727 | 8.8727
[20 empty] | 2020-12-17 21:00 | 8422 | 12 | 17 | 22 | 0 | 0 | 7.3544 | 11975.5 | 0 | 0 | 0 | 0 | 0 | 0 | 0 | 7.3544 | 11975.5 | 0 | 0 | 0 | 0 | 0 | 0 | -1190.11 | 7.3544 | 11975.5 | 0 | 0 | 0 | 0 | 0 | 0 | 0 | 7.3544 | 7.3544 | 7.3544
[20 empty] | 2020-12-17 22:00 | 8423 | 12 | 17 | 23 | 0 | 0 | 7.3544 | 11975.5 | 0 | 0 | 0 | 0 | 0 | 0 | 0 | 7.3544 | 11975.5 | 0 | 0 | 0 | 0 | 0 | 0 | -1551.82 | 7.3544 | 11975.5 | 0 | 0 | 0 | 0 | 0 | 0 | 0 | 7.3544 | 7.3544 | 7.3544
[20 empty] | 2020-12-17 23:00 | 8424 | 12 | 17 | 24 | 0 | 0 | 7.3544 | 11975.5 | 0 | 0 | 0 | 0 | 0 | 0 | 0 | 7.3544 | 11975.5 | 0 | 0 | 0 | 0 | 0 | 0 | -1848.25 | 7.3544 | 11975.5 | 0 | 0 | 0 | 0 | 0 | 0 | 0 | 7.3544 | 7.3544 | 7.3544
[20 empty] | 2020-12-18 | 8425 | 12 | 18 | 1 | 0 | 0 | 7.7149 | 11902.2 | 0 | 0 | 0 | 0 | 0 | 0 | 0 | 7.7149 | 11902.2 | 0 | 0 | 0 | 0 | 0 | 0 | -2078.07 | 7.7149 | 11902.2 | 0 | 0 | 0 | 0 | 0 | 0 | 0 | 7.7149 | 7.7149 | 7.7149
[20 empty] | 2020-12-18 01:00 | 8426 | 12 | 18 | 2 | 0 | 0 | 7.7149 | 11902.2 | 0 | 0 | 0 | 0 | 0 | 0 | 0 | 7.7149 | 11902.2 | 0 | 0 | 0 | 0 | 0 | 0 | -2316.65 | 7.7149 | 11902.2 | 0 | 0 | 0 | 0 | 0 | 0 | 0 | 7.7149 | 7.7149 | 7.7149
[20 empty] | 2020-12-18 02:00 | 8427 | 12 | 18 | 3 | 0 | 0 | 7.7149 | 11828.9 | 0 | 0 | 0 | 0 | 0 | 0 | 0 | 7.7149 | 11828.9 | 0 | 0 | 0 | 0 | 0 | 0 | -2519.85 | 7.7149 | 11828.9 | 0 | 0 | 0 | 0 | 0 | 0 | 0 | 7.7149 | 7.7149 | 7.7149
[20 empty] | 2020-12-18 03:00 | 8428 | 12 | 18 | 4 | 0 | 0 | 7.7149 | 11828.9 | 0 | 0 | 0 | 0 | 0 | 0 | 0 | 7.7149 | 11828.9 | 0 | 0 | 0 | 0 | 0 | 0 | -2679.6 | 7.7149 | 11828.9 | 0 | 0 | 0 | 0 | 0 | 0 | 0 | 7.7149 | 7.7149 | 7.7149
[20 empty] | 2020-12-18 04:00 | 8429 | 12 | 18 | 5 | 0 | 0 | 7.7149 | 12048.8 | 0 | 0 | 0 | 0 | 0 | 0 | 0 | 7.7149 | 12048.8 | 0 | 0 | 0 | 0 | 0 | 0 | -2987.29 | 7.7149 | 12048.8 | 0 | 0 | 0 | 0 | 0 | 0 | 0 | 7.7149 | 7.7149 | 7.7149
[20 empty] | 2020-12-18 05:00 | 8430 | 12 | 18 | 6 | 0 | 0 | 7.7149 | 12048.8 | 0 | 0 | 0 | 0 | 0 | 0 | 0 | 7.7149 | 12048.8 | 0 | 0 | 0 | 0 | 0 | 0 | -3149.17 | 7.7149 | 12048.8 | 0 | 0 | 0 | 0 | 0 | 0 | 0 | 7.7149 | 7.7149 | 7.7149
[20 empty] | 2020-12-18 06:00 | 8431 | 12 | 18 | 7 | 0 | 0 | 7.7149 | 11975.5 | 0 | 0 | 0 | 0 | 0 | 0 | 0 | 7.7149 | 11975.5 | 0 | 0 | 0 | 0 | 0 | 0 | -3268.82 | 7.7149 | 11975.5 | 0 | 0 | 0 | 0 | 0 | 0 | 0 | 7.7149 | 7.7149 | 7.7149
[20 empty] | 2020-12-18 07:00 | 8432 | 12 | 18 | 8 | 2219.224 | 2.2192 | 7.7149 | 11975.5 | 0 | 0 | 0 | 0 | 0 | 0 | 0 | 7.7149 | 11975.5 | 0 | 0 | 0 | 0 | 0 | 0 | -3410.7 | 7.7149 | 11975.5 | 0 | 0 | 0 | 0 | 0 | 0 | 0 | 5.4956 | 5.4956 | 5.4956
[20 empty] | 2020-12-18 08:00 | 8433 | 12 | 18 | 9 | 49946.92 | 49.9469 | 7.7101 | 11755.5 | 0 | 0 | 0 | 0 | 0 | 0 | 0 | 7.7091 | 11755.5 | 0 | 0 | 0 | 0 | 0 | 0 | -3401.24 | 8.9431 | 11755.5 | 0 | 0 | 0 | 0 | 0 | 0 | -147.966 | -42.2369 | -42.2379 | -41.0038
[20 empty] | 2020-12-18 09:00 | 8434 | 12 | 18 | 10 | 97098.594 | 97.0986 | 7.7057 | 11682.2 | 0 | 0 | 0 | 0 | 0 | 0 | 0 | 7.7038 | 11682.2 | 0 | 0 | 0 | 0 | 0 | 0 | -3485.46 | 8.9368 | 11682.2 | 0 | 0 | 0 | 0 | 0 | 0 | -504.387 | -89.3929 | -89.3948 | -88.1618
[20 empty] | 2020-12-18 10:00 | 8435 | 12 | 18 | 11 | 130815.219 | 130.8152 | 7.6971 | 11608.9 | 0 | 0 | 0 | 0 | 0 | 0 | 0 | 7.6933 | 11608.9 | 0 | 0 | 0 | 0 | 0 | 0 | -3731.63 | 8.9246 | 11608.9 | 0 | 0 | 0 | 0 | 0 | 0 | -755.478 | -123.1181 | -123.1219 | -121.8906
[20 empty] | 2020-12-18 11:00 | 8436 | 12 | 18 | 12 | 145459.018 | 145.459 | 7.6858 | 11535.5 | 0 | 0 | 0 | 0 | 0 | 0 | 0 | 7.6795 | 11535.5 | 0 | 0 | 0 | 0 | 0 | 0 | -3941.85 | 8.9091 | 11535.5 | 0 | 0 | 0 | 0 | 0 | 0 | -876.688 | -137.7732 | -137.7795 | -136.5499
[20 empty] | 2020-12-18 12:00 | 8437 | 12 | 18 | 13 | 143751.716 | 143.7517 | 7.669 | 11315.6 | 0 | 0 | 0 | 0 | 0 | 0 | 0 | 7.6644 | 11315.6 | 0 | 0 | 0 | 0 | 0 | 0 | -3957.03 | 8.8998 | 11315.6 | 0 | 0 | 0 | 0 | 0 | 0 | -575.65 | -136.0827 | -136.0873 | -134.8519
[20 empty] | 2020-12-18 13:00 | 8438 | 12 | 18 | 14 | 124098.674 | 124.0987 | 7.6702 | 11315.6 | 0 | 0 | 0 | 0 | 0 | 0 | 0 | 7.6658 | 11315.6 | 0 | 0 | 0 | 0 | 0 | 0 | -4108.39 | 8.8998 | 11315.6 | 0 | 0 | 0 | 0 | 0 | 0 | -603.238 | -116.4285 | -116.4328 | -115.1989
[20 empty] | 2020-12-18 14:00 | 8439 | 12 | 18 | 15 | 22656.647 | 22.6566 | 7.6697 | 11242.2 | 0 | 0 | 0 | 0 | 0 | 0 | 0 | 7.6651 | 11242.2 | 0 | 0 | 0 | 0 | 0 | 0 | -4099.62 | 8.8998 | 11242.2 | 0 | 0 | 0 | 0 | 0 | 0 | -508.598 | -14.9869 | -14.9916 | -13.7568
[20 empty] | 2020-12-18 15:00 | 8440 | 12 | 18 | 16 | 8660.07 | 8.6601 | 7.679 | 11315.6 | 0 | 0 | 0 | 0 | 0 | 0 | 0 | 7.6735 | 11315.6 | 0 | 0 | 0 | 0 | 0 | 0 | -4331.39 | 8.9055 | 11315.6 | 0 | 0 | 0 | 0 | 0 | 0 | -813.902 | -0.98105 | -0.98661 | 0.2454
[20 empty] | 2020-12-18 16:00 | 8441 | 12 | 18 | 17 | 0 | 0 | 7.7149 | 11315.6 | 0 | 0 | 0 | 0 | 0 | 0 | 0 | 8.8966 | 11315.6 | 0 | 0 | 0 | 0 | 0 | 0 | -4490.51 | 8.9503 | 11315.6 | 0 | 0 | 0 | 0 | 0 | 0 | -1245.78 | 7.7149 | 8.8966 | 8.9503
[20 empty] | 2020-12-18 17:00 | 8442 | 12 | 18 | 18 | 0 | 0 | 7.7149 | 11242.2 | 0 | 0 | 0 | 0 | 0 | 0 | 0 | 8.8966 | 11242.2 | 0 | 0 | 0 | 0 | 0 | 0 | -4551.26 | 8.9503 | 11242.2 | 0 | 0 | 0 | 0 | 0 | 0 | -1439.69 | 7.7149 | 8.8966 | 8.9503
[20 empty] | 2020-12-18 18:00 | 8443 | 12 | 18 | 19 | 0 | 0 | 7.7149 | 11242.2 | 0 | 0 | 0 | 0 | 0 | 0 | 0 | 8.8966 | 11242.2 | 0 | 0 | 0 | 0 | 0 | 0 | -4678.7 | 8.9503 | 11242.2 | 0 | 0 | 0 | 0 | 0 | 0 | -1672.17 | 7.7149 | 8.8966 | 8.9503
[20 empty] | 2020-12-18 19:00 | 8444 | 12 | 18 | 20 | 0 | 0 | 7.7149 | 11242.2 | 0 | 0 | 0 | 0 | 0 | 0 | 0 | 8.8966 | 11242.2 | 0 | 0 | 0 | 0 | 0 | 0 | -4804.39 | 8.9503 | 11242.2 | 0 | 0 | 0 | 0 | 0 | 0 | -1890.5 | 7.7149 | 8.8966 | 8.9503
[20 empty] | 2020-12-18 20:00 | 8445 | 12 | 18 | 21 | 0 | 0 | 8.8428 | 11168.9 | 0 | 0 | 0 | 0 | 0 | 0 | -41.294 | 8.8966 | 11168.9 | 0 | 0 | 0 | 0 | 0 | 0 | -4850.44 | 8.9503 | 11168.9 | 0 | 0 | 0 | 0 | 0 | 0 | -1986.6 | 8.8428 | 8.8966 | 8.9503
[20 empty] | 2020-12-18 21:00 | 8446 | 12 | 18 | 22 | 0 | 0 | 8.8428 | 11168.9 | 0 | 0 | 0 | 0 | 0 | 0 | -293.999 | 8.8966 | 11168.9 | 0 | 0 | 0 | 0 | 0 | 0 | -4947.51 | 8.9503 | 11168.9 | 0 | 0 | 0 | 0 | 0 | 0 | -2138.58 | 8.8428 | 8.8966 | 8.9503
[20 empty] | 2020-12-18 22:00 | 8447 | 12 | 18 | 23 | 0 | 0 | 8.8428 | 11095.6 | 0 | 0 | 0 | 0 | 0 | 0 | -451.915 | 8.8966 | 11095.6 | 0 | 0 | 0 | 0 | 0 | 0 | -5055.23 | 8.9503 | 11095.6 | 0 | 0 | 0 | 0 | 0 | 0 | -2256.09 | 8.8428 | 8.8966 | 8.9503
[20 empty] | 2020-12-18 23:00 | 8448 | 12 | 18 | 24 | 0 | 0 | 8.8428 | 11168.9 | 0 | 0 | 0 | 0 | 0 | 0 | -739.638 | 8.8966 | 11168.9 | 0 | 0 | 0 | 0 | 0 | 0 | -5534.51 | 8.9503 | 11168.9 | 0 | 0 | 0 | 0 | 0 | 0 | -2684.2 | 8.8428 | 8.8966 | 8.9503
[20 empty] | 2020-12-19 | 8449 | 12 | 19 | 1 | 0 | 0 | 8.8428 | 11095.6 | 0 | 0 | 0 | 0 | 0 | 0 | -851.746 | 8.8966 | 11095.6 | 0 | 0 | 0 | 0 | 0 | 0 | -5656.78 | 8.9503 | 11095.6 | 0 | 0 | 0 | 0 | 0 | 0 | -2775.21 | 8.8428 | 8.8966 | 8.9503
[20 empty] | 2020-12-19 01:00 | 8450 | 12 | 19 | 2 | 0 | 0 | 8.8428 | 11168.9 | 0 | 0 | 0 | 0 | 0 | 0 | -1081.15 | 8.8966 | 11168.9 | 0 | 0 | 0 | 0 | 0 | 0 | -6082.84 | 8.9503 | 11168.9 | 0 | 0 | 0 | 0 | 0 | 0 | -3513.12 | 8.8428 | 8.8966 | 8.9503
[20 empty] | 2020-12-19 02:00 | 8451 | 12 | 19 | 3 | 0 | 0 | 8.8428 | 10728.9 | 0 | 0 | 0 | 0 | 0 | 0 | -723.1 | 8.8966 | 10728.9 | 0 | 0 | 0 | 0 | 0 | 0 | -5389.67 | 8.9503 | 10728.9 | 0 | 0 | 0 | 0 | 0 | 0 | -2278.39 | 8.8428 | 8.8966 | 8.9503
[20 empty] | 2020-12-19 03:00 | 8452 | 12 | 19 | 4 | 0 | 0 | 8.8428 | 10655.6 | 0 | 0 | 0 | 0 | 0 | 0 | -684.706 | 8.8966 | 10655.6 | 0 | 0 | 0 | 0 | 0 | 0 | -5482.5 | 8.9503 | 10655.6 | 0 | 0 | 0 | 0 | 0 | 0 | -2132.35 | 8.8428 | 8.8966 | 8.9503
[20 empty] | 2020-12-19 04:00 | 8453 | 12 | 19 | 5 | 0 | 0 | 8.8428 | 10582.3 | 0 | 0 | 0 | 0 | 0 | 0 | -656.65 | 8.8966 | 10582.3 | 0 | 0 | 0 | 0 | 0 | 0 | -5514.11 | 8.9503 | 10582.3 | 0 | 0 | 0 | 0 | 0 | 0 | -2001.41 | 8.8428 | 8.8966 | 8.9503
[20 empty] | 2020-12-19 05:00 | 8454 | 12 | 19 | 6 | 0 | 0 | 8.8428 | 10435.6 | 0 | 0 | 0 | 0 | 0 | 0 | -500.365 | 8.8966 | 10435.6 | 0 | 0 | 0 | 0 | 0 | 0 | -5239.91 | 8.9503 | 10435.6 | 0 | 0 | 0 | 0 | 0 | 0 | -1625.98 | 8.8428 | 8.8966 | 8.9503
[20 empty] | 2020-12-19 06:00 | 8455 | 12 | 19 | 7 | 0 | 0 | 8.8428 | 10362.3 | 0 | 0 | 0 | 0 | 0 | 0 | -425.819 | 8.8966 | 10362.3 | 0 | 0 | 0 | 0 | 0 | 0 | -5114.86 | 8.9503 | 10362.3 | 0 | 0 | 0 | 0 | 0 | 0 | -1435.13 | 8.8428 | 8.8966 | 8.9503
[20 empty] | 2020-12-19 07:00 | 8456 | 12 | 19 | 8 | 2103.969 | 2.104 | 8.8428 | 10362.3 | 0 | 0 | 0 | 0 | 0 | 0 | -399.544 | 8.8966 | 10362.3 | 0 | 0 | 0 | 0 | 0 | 0 | -5074.73 | 8.9503 | 10362.3 | 0 | 0 | 0 | 0 | 0 | 0 | -1392.39 | 6.7389 | 6.7927 | 6.8463
[20 empty] | 2020-12-19 08:00 | 8457 | 12 | 19 | 9 | 48432.067 | 48.4321 | 7.7053 | 9995.67 | 0 | 0 | 0 | 0 | 0 | 0 | 0 | 8.8851 | 9995.67 | 0 | 0 | 0 | 0 | 0 | 0 | -4199.66 | 8.936 | 9995.67 | 0 | 0 | 0 | 0 | 0 | 0 | -599.52 | -40.7268 | -39.547 | -39.4961
[20 empty] | 2020-12-19 09:00 | 8458 | 12 | 19 | 10 | 69339.109 | 69.3391 | 7.6919 | 9922.34 | 0 | 0 | 0 | 0 | 0 | 0 | 0 | 7.6871 | 9922.34 | 0 | 0 | 0 | 0 | 0 | 0 | -3810.42 | 8.9166 | 9922.34 | 0 | 0 | 0 | 0 | 0 | 0 | -165.147 | -61.6472 | -61.652 | -60.4226
[20 empty] | 2020-12-19 10:00 | 8459 | 12 | 19 | 11 | 125741.091 | 125.7411 | 7.6793 | 9922.34 | 0 | 0 | 0 | 0 | 0 | 0 | 0 | 7.6727 | 9922.34 | 0 | 0 | 0 | 0 | 0 | 0 | -3568.48 | 7.6677 | 9922.34 | 0 | 0 | 0 | 0 | 0 | 0 | 0 | -118.0618 | -118.0684 | -118.0734
[20 empty] | 2020-12-19 11:00 | 8460 | 12 | 19 | 12 | 104714.156 | 104.7142 | 7.6931 | 9849.01 | 0 | 0 | 0 | 0 | 0 | 0 | 0 | 7.6884 | 9849.01 | 0 | 0 | 0 | 0 | 0 | 0 | -3255.97 | 7.684 | 9849.01 | 0 | 0 | 0 | 0 | 0 | 0 | 0 | -97.0211 | -97.0258 | -97.0302
[20 empty] | 2020-12-19 12:00 | 8461 | 12 | 19 | 13 | 100546.494 | 100.5465 | 7.6688 | 9702.36 | 0 | 0 | 0 | 0 | 0 | 0 | 0 | 7.6644 | 9702.36 | 0 | 0 | 0 | 0 | 0 | 0 | -2630.68 | 7.6644 | 9702.36 | 0 | 0 | 0 | 0 | 0 | 0 | 0 | -92.8777 | -92.8821 | -92.8821
[20 empty] | 2020-12-19 13:00 | 8462 | 12 | 19 | 14 | 107546.238 | 107.5462 | 7.6923 | 9702.36 | 0 | 0 | 0 | 0 | 0 | 0 | 0 | 7.6872 | 9702.36 | 0 | 0 | 0 | 0 | 0 | 0 | -2356.66 | 7.6826 | 9702.36 | 0 | 0 | 0 | 0 | 0 | 0 | 0 | -99.8539 | -99.859 | -99.8636
[20 empty] | 2020-12-19 14:00 | 8463 | 12 | 19 | 15 | 57495.965 | 57.496 | 7.7008 | 9995.67 | 0 | 0 | 0 | 0 | 0 | 0 | 0 | 7.6975 | 9995.67 | 0 | 0 | 0 | 0 | 0 | 0 | -2600.79 | 7.6945 | 9995.67 | 0 | 0 | 0 | 0 | 0 | 0 | 0 | -49.7952 | -49.7985 | -49.8014
[20 empty] | 2020-12-19 15:00 | 8464 | 12 | 19 | 16 | 17675.369 | 17.6754 | 7.7051 | 10215.6 | 0 | 0 | 0 | 0 | 0 | 0 | 0 | 7.7027 | 10215.6 | 0 | 0 | 0 | 0 | 0 | 0 | -2872.12 | 7.7006 | 10215.6 | 0 | 0 | 0 | 0 | 0 | 0 | 0 | -9.9703 | -9.9726 | -9.9748
[20 empty] | 2020-12-19 16:00 | 8465 | 12 | 19 | 17 | 0 | 0 | 7.7149 | 10582.3 | 0 | 0 | 0 | 0 | 0 | 0 | 0 | 7.7149 | 10582.3 | 0 | 0 | 0 | 0 | 0 | 0 | -3759.69 | 7.7149 | 10582.3 | 0 | 0 | 0 | 0 | 0 | 0 | 0 | 7.7149 | 7.7149 | 7.7149
[20 empty] | 2020-12-19 17:00 | 8466 | 12 | 19 | 18 | 0 | 0 | 7.7149 | 10875.6 | 0 | 0 | 0 | 0 | 0 | 0 | 0 | 8.8966 | 10875.6 | 0 | 0 | 0 | 0 | 0 | 0 | -4627.31 | 8.9503 | 10875.6 | 0 | 0 | 0 | 0 | 0 | 0 | -632.047 | 7.7149 | 8.8966 | 8.9503
[20 empty] | 2020-12-19 18:00 | 8467 | 12 | 19 | 19 | 0 | 0 | 8.8428 | 11022.3 | 0 | 0 | 0 | 0 | 0 | 0 | -29.9792 | 8.8966 | 11022.3 | 0 | 0 | 0 | 0 | 0 | 0 | -5246.91 | 8.9503 | 11022.3 | 0 | 0 | 0 | 0 | 0 | 0 | -1386.12 | 8.8428 | 8.8966 | 8.9503
[20 empty] | 2020-12-19 19:00 | 8468 | 12 | 19 | 20 | 0 | 0 | 8.8428 | 11022.3 | 0 | 0 | 0 | 0 | 0 | 0 | -239.197 | 8.8966 | 11022.3 | 0 | 0 | 0 | 0 | 0 | 0 | -5605.16 | 8.9503 | 11022.3 | 0 | 0 | 0 | 0 | 0 | 0 | -1740.95 | 8.8428 | 8.8966 | 8.9503
[20 empty] | 2020-12-19 20:00 | 8469 | 12 | 19 | 21 | 0 | 0 | 8.8428 | 11242.2 | 0 | 0 | 0 | 0 | 0 | 0 | -683.658 | 8.8966 | 11242.2 | 0 | 0 | 0 | 0 | 0 | 0 | -6639.75 | 8.9503 | 11242.2 | 0 | 0 | 0 | 0 | 0 | 0 | -3395.92 | 8.8428 | 8.8966 | 8.9503
[20 empty] | 2020-12-19 21:00 | 8470 | 12 | 19 | 22 | 0 | 0 | 8.8428 | 11388.9 | 0 | 0 | 0 | 0 | 0 | 0 | -1312.49 | 8.8966 | 11388.9 | 0 | 0 | 0 | 0 | 0 | 0 | -7561.65 | 8.9503 | 127810 | 0 | 0 | 0 | 116421 | 116.421 | 0 | -5701.39 | 8.8428 | 8.8966 | 8.9503
[20 empty] | 2020-12-19 22:00 | 8471 | 12 | 19 | 23 | 0 | 0 | 8.8428 | 11388.9 | 0 | 0 | 0 | 0 | 0 | 0 | -1666.79 | 8.8966 | 11388.9 | 0 | 0 | 0 | 0 | 0 | 0 | -8107.22 | 8.9503 | 43621.5 | 0 | 0 | 0 | 32232.6 | 32.2326 | 0 | -7235.13 | 8.8428 | 8.8966 | 8.9503
[20 empty] | 2020-12-19 23:00 | 8472 | 12 | 19 | 24 | 0 | 0 | 8.8428 | 11608.9 | 0 | 0 | 0 | 0 | 0 | 0 | -2422.34 | 8.8966 | 126084 | 0 | 0 | 0 | 114475 | 114.475 | 0 | -9649.84 | 8.9503 | 55206.6 | 0 | 0 | 0 | 43597.7 | 43.5977 | 0 | -11666.8 | 8.8428 | 8.8966 | 8.9503
[20 empty] | 2020-12-20 | 8473 | 12 | 20 | 1 | 0 | 0 | 8.4824 | 11608.9 | 0 | 0 | 0 | 0 | 0 | 0 | -3120.3 | 8.5362 | 42830.6 | 0 | 0 | 0 | 31221.7 | 31.2217 | 0 | -10704 | 8.5898 | 51795.2 | 0 | 0 | 0 | 40186.3 | 40.1863 | 0 | -14287 | 8.4824 | 8.5362 | 8.5898
[20 empty] | 2020-12-20 01:00 | 8474 | 12 | 20 | 2 | 0 | 0 | 8.4824 | 116620 | 0 | 0 | 0 | 105011 | 105.011 | 0 | -4063.34 | 8.5362 | 45435.1 | 0 | 0 | 0 | 33826.2 | 33.8262 | 0 | -11907 | 8.5898 | 55005.2 | 0 | 0 | 0 | 43396.3 | 43.3963 | 0 | -17061.4 | 8.4824 | 8.5362 | 8.5898
[20 empty] | 2020-12-20 02:00 | 8475 | 12 | 20 | 3 | 0 | 0 | 8.4824 | 44490.8 | 0 | 0 | 0 | 32735.2 | 32.7352 | 0 | -5750.29 | 8.5362 | 54145.7 | 0 | 0 | 0 | 42390.2 | 42.3902 | 0 | -14306.7 | 8.5898 | 65182.5 | 0 | 0 | 0 | 53427 | 53.427 | 0 | -22221.5 | 8.4824 | 8.5362 | 8.5898
[20 empty] | 2020-12-20 03:00 | 8476 | 12 | 20 | 4 | 0 | 0 | 8.4824 | 45270.8 | 0 | 0 | 0 | 33441.9 | 33.4419 | 0 | -8422.44 | 8.5362 | 56374.5 | 0 | 0 | 0 | 44545.6 | 44.5456 | 0 | -16874.5 | 8.5898 | 68150 | 0 | 0 | 0 | 56321.1 | 56.3211 | 0 | -26446.7 | 8.4824 | 8.5362 | 8.5898
[20 empty] | 2020-12-20 04:00 | 8477 | 12 | 20 | 5 | 0 | 0 | 26.8377 | 837681 | 7.3203 | 24.9768 | 0 | 825852 | 825.852 | 55937.2 | -761600 | 27.8864 | 900605 | 7.4839 | 25.5349 | 0 | 888776 | 888.776 | 85380.1 | -832597 | 29.3318 | 963142 | 7.7922 | 26.5869 | 0 | 951314 | 951.314 | 59543.1 | -879703 | 26.8377 | 27.8864 | 29.3318
[20 empty] | 2020-12-20 05:00 | 8478 | 12 | 20 | 6 | 0 | 0 | 32.967 | 858098 | 11.6239 | 39.6607 | 0 | 846122 | 846.122 | 88822.8 | -748564 | 35.0724 | 918451 | 12.6694 | 43.228 | 0 | 906476 | 906.476 | 122913 | -816377 | 37.3181 | 978305 | 13.8315 | 47.1931 | 0 | 966330 | 966.33 | 105692 | -862089 | 32.967 | 35.0724 | 37.3181
[20 empty] | 2020-12-20 06:00 | 8479 | 12 | 20 | 7 | 0 | 0 | 36.0882 | 877382 | 12.6 | 42.9912 | 0 | 842970 | 842.97 | 96282 | -747740 | 38.3443 | 937511 | 13.7961 | 47.0723 | 0 | 903100 | 903.1 | 131239 | -814651 | 40.7437 | 997157 | 15.1117 | 51.5611 | 0 | 962746 | 962.746 | 115475 | -861183 | 36.0882 | 38.3443 | 40.7437
[20 empty] | 2020-12-20 07:00 | 8480 | 12 | 20 | 8 | 198.723 | 0.19872 | 101.932 | 959710 | 0.90402 | 3.0845 | 0 | 875588 | 875.588 | 6907.94 | -783222 | 102.911 | 1023820 | 0.9908 | 3.3806 | 0 | 939699 | 939.699 | 8329.62 | -843540 | 103.937 | 1087210 | 1.0798 | 3.6843 | 0 | 1003090 | 1003.09 | 8251.27 | -905774 | 101.7333 | 102.7123 | 103.7383
[20 empty] | 2020-12-20 08:00 | 8481 | 12 | 20 | 9 | 29926.033 | 29.926 | 136.269 | 1076740 | 1.2283 | 4.1909 | 0 | 992542 | 992.542 | 9385.83 | -909797 | 136.425 | 1139480 | 1.3163 | 4.4911 | 0 | 1055290 | 1055.29 | 9645.76 | -969288 | 136.882 | 1201800 | 1.4064 | 4.7986 | 0 | 1117600 | 1117.6 | 10746.9 | -1031730 | 106.343 | 106.499 | 106.956
[20 empty] | 2020-12-20 09:00 | 8482 | 12 | 20 | 10 | 76562.28 | 76.5623 | 142.14 | 1049070 | 1.2283 | 4.1909 | 0 | 989804 | 989.804 | 9385.84 | -908459 | 142.332 | 1111740 | 1.3163 | 4.4911 | 0 | 1052480 | 1052.48 | 10878 | -967967 | 142.896 | 1174000 | 1.4064 | 4.7986 | 0 | 1114730 | 1114.73 | 10746.9 | -1030400 | 65.5777 | 65.7697 | 66.3337
[20 empty] | 2020-12-20 10:00 | 8483 | 12 | 20 | 11 | 89651.64 | 89.6516 | 142.823 | 1050060 | 1.2285 | 4.1917 | 0 | 990795 | 990.795 | 9387.57 | -908488 | 142.831 | 1112790 | 1.3165 | 4.492 | 0 | 1053520 | 1053.52 | 10880 | -967506 | 143.281 | 1175090 | 1.4067 | 4.7996 | 0 | 1115830 | 1115.83 | 10748.9 | -1030420 | 53.1714 | 53.1794 | 53.6294
[20 empty] | 2020-12-20 11:00 | 8484 | 12 | 20 | 12 | 88824.844 | 88.8248 | 119.549 | 1096040 | 1.2283 | 4.1909 | 0 | 969377 | 969.377 | 9385.77 | -888702 | 119.279 | 1157940 | 1.3163 | 4.4911 | 0 | 1031280 | 1031.28 | 9645.69 | -944109 | 119.853 | 1218910 | 1.4064 | 4.7986 | 0 | 1092250 | 1092.25 | 10746.8 | -1008260 | 30.7242 | 30.4542 | 31.0282
[20 empty] | 2020-12-20 12:00 | 8485 | 12 | 20 | 13 | 107567.779 | 107.5678 | 141.717 | 1090810 | 1.0717 | 3.6568 | 0 | 964152 | 964.152 | 8189.67 | -880609 | 141.562 | 1149360 | 1.1598 | 3.9571 | 0 | 1022700 | 1022.7 | 9645.75 | -919143 | 142.151 | 1205990 | 1.2499 | 4.2646 | 0 | 1079330 | 1079.33 | 9550.72 | -991343 | 34.1492 | 33.9942 | 34.5832
[20 empty] | 2020-12-20 13:00 | 8486 | 12 | 20 | 14 | 68906.565 | 68.9066 | 91.9363 | 1052470 | 1.0719 | 3.6575 | 0 | 955511 | 955.511 | 8191.13 | -869997 | 92.2742 | 1108830 | 1.16 | 3.9577 | 0 | 1011870 | 1011.87 | 9647.51 | -903930 | 93.0998 | 1163090 | 1.2501 | 4.2653 | 0 | 1066130 | 1066.13 | 9552.45 | -975389 | 23.0297 | 23.3676 | 24.1932
[20 empty] | 2020-12-20 14:00 | 8487 | 12 | 20 | 15 | 33185.806 | 33.1858 | 87.1754 | 1014270 | 1.2285 | 4.1917 | 0 | 955231 | 955.231 | 9387.5 | -868701 | 87.4278 | 1068800 | 1.3165 | 4.492 | 0 | 1009760 | 1009.76 | 9647.46 | -899127 | 88.1777 | 1121590 | 1.4067 | 4.7995 | 0 | 1062550 | 1062.55 | 10748.8 | -970283 | 53.9896 | 54.242 | 54.9919
[20 empty] | 2020-12-20 15:00 | 8488 | 12 | 20 | 16 | 17797.237 | 17.7972 | 72.7285 | 1021180 | 1.2285 | 4.1917 | 0 | 962060 | 962.06 | 9387.53 | -875775 | 73.2149 | 1076440 | 1.3165 | 4.492 | 0 | 1017320 | 1017.32 | 10879.9 | -910975 | 74.1026 | 1130120 | 1.4067 | 4.7995 | 0 | 1071000 | 1071 | 10748.8 | -979206 | 54.9313 | 55.4177 | 56.3054
[20 empty] | 2020-12-20 16:00 | 8489 | 12 | 20 | 17 | 0 | 0 | 76.4028 | 990685 | 1.2328 | 4.2064 | 0 | 956420 | 956.42 | 9420.57 | -871077 | 77.554 | 1046500 | 1.3208 | 4.5067 | 0 | 1012230 | 1012.23 | 10879.9 | -910763 | 78.7294 | 1101060 | 1.411 | 4.8143 | 0 | 1066800 | 1066.8 | 10781.9 | -976156 | 76.4028 | 77.554 | 78.7294
[20 empty] | 2020-12-20 17:00 | 8490 | 12 | 20 | 18 | 0 | 0 | 14.6995 | 34337.8 | 0 | 0 | 0 | 0 | 0 | 0 | 0 | 14.6995 | 34337.8 | 0 | 0 | 0 | 0 | 0 | 0 | 0 | 14.6995 | 34337.8 | 0 | 0 | 0 | 0 | 0 | 0 | 0 | 14.6995 | 14.6995 | 14.6995
[20 empty] | 2020-12-20 18:00 | 8491 | 12 | 20 | 19 | 0 | 0 | 13.7693 | 34337.8 | 0 | 0 | 0 | 0 | 0 | 0 | 0 | 13.7693 | 34337.8 | 0 | 0 | 0 | 0 | 0 | 0 | 0 | 13.7693 | 34337.8 | 0 | 0 | 0 | 0 | 0 | 0 | 0 | 13.7693 | 13.7693 | 13.7693
[20 empty] | 2020-12-20 19:00 | 8492 | 12 | 20 | 20 | 0 | 0 | 10.3911 | 34337.8 | 0 | 0 | 0 | 0 | 0 | 0 | 0 | 10.3911 | 34337.8 | 0 | 0 | 0 | 0 | 0 | 0 | 0 | 10.3911 | 34337.8 | 0 | 0 | 0 | 0 | 0 | 0 | 0 | 10.3911 | 10.3911 | 10.3911
[20 empty] | 2020-12-20 20:00 | 8493 | 12 | 20 | 21 | 0 | 0 | 8.8727 | 12048.8 | 0 | 0 | 0 | 0 | 0 | 0 | 0 | 8.8727 | 12048.8 | 0 | 0 | 0 | 0 | 0 | 0 | -214.084 | 8.8727 | 12048.8 | 0 | 0 | 0 | 0 | 0 | 0 | 0 | 8.8727 | 8.8727 | 8.8727
[20 empty] | 2020-12-20 21:00 | 8494 | 12 | 20 | 22 | 0 | 0 | 7.3544 | 12048.8 | 0 | 0 | 0 | 0 | 0 | 0 | 0 | 7.3544 | 12048.8 | 0 | 0 | 0 | 0 | 0 | 0 | -771.754 | 7.3544 | 12048.8 | 0 | 0 | 0 | 0 | 0 | 0 | 0 | 7.3544 | 7.3544 | 7.3544
[20 empty] | 2020-12-20 22:00 | 8495 | 12 | 20 | 23 | 0 | 0 | 7.3544 | 12048.8 | 0 | 0 | 0 | 0 | 0 | 0 | 0 | 7.3544 | 12048.8 | 0 | 0 | 0 | 0 | 0 | 0 | -1185.27 | 7.3544 | 12048.8 | 0 | 0 | 0 | 0 | 0 | 0 | 0 | 7.3544 | 7.3544 | 7.3544
[20 empty] | 2020-12-20 23:00 | 8496 | 12 | 20 | 24 | 0 | 0 | 7.3544 | 12122.2 | 0 | 0 | 0 | 0 | 0 | 0 | 0 | 7.3544 | 12122.2 | 0 | 0 | 0 | 0 | 0 | 0 | -1582.58 | 7.3544 | 12122.2 | 0 | 0 | 0 | 0 | 0 | 0 | 0 | 7.3544 | 7.3544 | 7.3544
[20 empty] | 2020-12-21 | 8497 | 12 | 21 | 1 | 0 | 0 | 7.3544 | 12195.5 | 0 | 0 | 0 | 0 | 0 | 0 | 0 | 7.3544 | 12195.5 | 0 | 0 | 0 | 0 | 0 | 0 | -1932.42 | 7.3544 | 12195.5 | 0 | 0 | 0 | 0 | 0 | 0 | 0 | 7.3544 | 7.3544 | 7.3544
[20 empty] | 2020-12-21 01:00 | 8498 | 12 | 21 | 2 | 0 | 0 | 7.3544 | 12195.5 | 0 | 0 | 0 | 0 | 0 | 0 | 0 | 7.3544 | 12195.5 | 0 | 0 | 0 | 0 | 0 | 0 | -2215.54 | 7.3544 | 12195.5 | 0 | 0 | 0 | 0 | 0 | 0 | 0 | 7.3544 | 7.3544 | 7.3544
[20 empty] | 2020-12-21 02:00 | 8499 | 12 | 21 | 3 | 0 | 0 | 7.3544 | 12342.2 | 0 | 0 | 0 | 0 | 0 | 0 | 0 | 7.3544 | 12342.2 | 0 | 0 | 0 | 0 | 0 | 0 | -2599.27 | 7.3544 | 12342.2 | 0 | 0 | 0 | 0 | 0 | 0 | 0 | 7.3544 | 7.3544 | 7.3544
[20 empty] | 2020-12-21 03:00 | 8500 | 12 | 21 | 4 | 0 | 0 | 7.3544 | 12488.8 | 0 | 0 | 0 | 0 | 0 | 0 | 0 | 7.3544 | 12488.8 | 0 | 0 | 0 | 0 | 0 | 0 | -2926.88 | 7.3544 | 12488.8 | 0 | 0 | 0 | 0 | 0 | 0 | 0 | 7.3544 | 7.3544 | 7.3544
[20 empty] | 2020-12-21 04:00 | 8501 | 12 | 21 | 5 | 0 | 0 | 31.4533 | 931822 | 11.6918 | 39.8924 | 0 | 919334 | 919.334 | 89341.8 | -756374 | 33.2182 | 996136 | 12.402 | 42.3156 | 0 | 983648 | 983.648 | 117273 | -832401 | 35.04 | 1059940 | 13.1458 | 44.8535 | 0 | 1047450 | 1047.45 | 100452 | -873841 | 31.4533 | 33.2182 | 35.04
[20 empty] | 2020-12-21 05:00 | 8502 | 12 | 21 | 6 | 0 | 0 | 36.9235 | 854749 | 15.6123 | 53.2692 | 0 | 842333 | 842.333 | 119300 | -748330 | 39.5206 | 914614 | 17.1517 | 58.5216 | 0 | 902199 | 902.199 | 153738 | -813857 | 42.2536 | 973558 | 18.804 | 64.1592 | 0 | 961142 | 961.142 | 143689 | -860638 | 36.9235 | 39.5206 | 42.2536
[20 empty] | 2020-12-21 06:00 | 8503 | 12 | 21 | 7 | 0 | 0 | 39.9446 | 875642 | 16.4796 | 56.2284 | 0 | 840864 | 840.864 | 125927 | -746805 | 42.6702 | 934444 | 18.1478 | 61.9203 | 0 | 899666 | 899.666 | 160327 | -802477 | 45.5238 | 992150 | 19.9213 | 67.9715 | 0 | 957372 | 957.372 | 152226 | -856905 | 39.9446 | 42.6702 | 45.5238
[20 empty] | 2020-12-21 07:00 | 8504 | 12 | 21 | 8 | 324.125 | 0.32412 | 101.907 | 952907 | 0.90401 | 3.0845 | 0 | 868419 | 868.419 | 6907.91 | -775623 | 102.885 | 1016490 | 0.9908 | 3.3806 | 0 | 931999 | 931.999 | 8088.65 | -840869 | 103.912 | 1079380 | 1.0798 | 3.6843 | 0 | 994893 | 994.893 | 8251.24 | -896883 | 101.5829 | 102.5609 | 103.5879
[20 empty] | 2020-12-21 08:00 | 8505 | 12 | 21 | 9 | 31414.776 | 31.4148 | 135.984 | 1068910 | 1.2329 | 4.2065 | 0 | 984790 | 984.79 | 9420.67 | -909282 | 136.057 | 1131340 | 1.3209 | 4.5068 | 0 | 1047220 | 1047.22 | 10880 | -960482 | 136.386 | 1192970 | 1.411 | 4.8143 | 0 | 1108850 | 1108.85 | 10782 | -1030710 | 104.5692 | 104.6422 | 104.9712
[20 empty] | 2020-12-21 09:00 | 8506 | 12 | 21 | 10 | 55723.373 | 55.7234 | 140.622 | 1031120 | 1.2283 | 4.1909 | 0 | 971929 | 971.929 | 9385.84 | -889075 | 140.409 | 1092320 | 1.3163 | 4.4911 | 0 | 1033130 | 1033.13 | 10878 | -937605 | 140.744 | 1152240 | 1.4064 | 4.7986 | 0 | 1093050 | 1093.05 | 10746.9 | -1006490 | 84.8986 | 84.6856 | 85.0206
[20 empty] | 2020-12-21 10:00 | 8507 | 12 | 21 | 11 | 73913.597 | 73.9136 | 141.328 | 1009410 | 1.2285 | 4.1917 | 0 | 950215 | 950.215 | 9387.55 | -864314 | 140.986 | 1069950 | 1.3165 | 4.492 | 0 | 1010760 | 1010.76 | 10880 | -913917 | 141.305 | 1128980 | 1.4067 | 4.7995 | 0 | 1069790 | 1069.79 | 10748.9 | -979525 | 67.4144 | 67.0724 | 67.3914
[20 empty] | 2020-12-21 11:00 | 8508 | 12 | 21 | 12 | 102517.546 | 102.5175 | 120.307 | 1026850 | 1.2283 | 4.1909 | 0 | 900187 | 900.187 | 9385.81 | -815488 | 119.968 | 1083270 | 1.3163 | 4.4911 | 0 | 956607 | 956.607 | 9645.75 | -861358 | 120.322 | 1137130 | 1.4064 | 4.7986 | 0 | 1010470 | 1010.47 | 10746.9 | -920437 | 17.7895 | 17.4505 | 17.8045
[20 empty] | 2020-12-21 12:00 | 8509 | 12 | 21 | 13 | 105093.245 | 105.0932 | 141.857 | 989311 | 1.0719 | 3.6575 | 0 | 862652 | 862.652 | 8191.16 | -769385 | 141.632 | 1041470 | 1.16 | 3.9578 | 0 | 914808 | 914.808 | 9647.51 | -811869 | 142.168 | 1091150 | 1.2501 | 4.2653 | 0 | 964495 | 964.495 | 9552.46 | -864230 | 36.7638 | 36.5388 | 37.0748
[20 empty] | 2020-12-21 13:00 | 8510 | 12 | 21 | 14 | 110241.242 | 110.2412 | 92.629 | 946835 | 1.0719 | 3.6575 | 0 | 850013 | 850.013 | 8191.13 | -757042 | 92.6823 | 995223 | 1.16 | 3.9577 | 0 | 898402 | 898.402 | 9647.47 | -793200 | 93.3372 | 1041720 | 1.2501 | 4.2653 | 0 | 944900 | 944.9 | 9552.45 | -844493 | -17.6122 | -17.5589 | -16.904
[20 empty] | 2020-12-21 14:00 | 8511 | 12 | 21 | 15 | 76280.86 | 76.2809 | 87.3712 | 891638 | 1.2292 | 4.194 | 0 | 832741 | 832.741 | 9392.72 | -740653 | 87.4659 | 936104 | 1.3173 | 4.4945 | 0 | 877208 | 877.208 | 9652.85 | -766713 | 88.182 | 978051 | 1.4074 | 4.8022 | 0 | 919155 | 919.155 | 10754.8 | -819251 | 11.0903 | 11.185 | 11.9011
[20 empty] | 2020-12-21 15:00 | 8512 | 12 | 21 | 16 | 31736.053 | 31.7361 | 72.5709 | 905733 | 1.2326 | 4.2057 | 0 | 846836 | 846.836 | 9418.88 | -753580 | 73.075 | 950537 | 1.3206 | 4.5059 | 0 | 891640 | 891.64 | 10878 | -779735 | 73.9732 | 993062 | 1.4107 | 4.8134 | 0 | 934166 | 934.166 | 10779.9 | -833009 | 40.8348 | 41.3389 | 42.2371
[20 empty] | 2020-12-21 16:00 | 8513 | 12 | 21 | 17 | 0 | 0 | 76.3065 | 876700 | 1.2328 | 4.2064 | 0 | 842656 | 842.656 | 9420.58 | -749426 | 77.4477 | 922449 | 1.3209 | 4.5067 | 0 | 888404 | 888.404 | 10879.9 | -783119 | 78.6121 | 966476 | 1.411 | 4.8143 | 0 | 932432 | 932.432 | 10781.9 | -831410 | 76.3065 | 77.4477 | 78.6121
[20 empty] | 2020-12-21 17:00 | 8514 | 12 | 21 | 18 | 0 | 0 | 14.6995 | 34191.2 | 0 | 0 | 0 | 0 | 0 | 0 | 0 | 14.6995 | 34191.2 | 0 | 0 | 0 | 0 | 0 | 0 | 0 | 14.6995 | 34191.2 | 0 | 0 | 0 | 0 | 0 | 0 | 0 | 14.6995 | 14.6995 | 14.6995
[20 empty] | 2020-12-21 18:00 | 8515 | 12 | 21 | 19 | 0 | 0 | 13.7693 | 34191.2 | 0 | 0 | 0 | 0 | 0 | 0 | 0 | 13.7693 | 34191.2 | 0 | 0 | 0 | 0 | 0 | 0 | 0 | 13.7693 | 34191.2 | 0 | 0 | 0 | 0 | 0 | 0 | 0 | 13.7693 | 13.7693 | 13.7693
[20 empty] | 2020-12-21 19:00 | 8516 | 12 | 21 | 20 | 0 | 0 | 10.3911 | 34191.2 | 0 | 0 | 0 | 0 | 0 | 0 | 0 | 10.3911 | 34191.2 | 0 | 0 | 0 | 0 | 0 | 0 | 0 | 10.3911 | 34191.2 | 0 | 0 | 0 | 0 | 0 | 0 | 0 | 10.3911 | 10.3911 | 10.3911
[20 empty] | 2020-12-21 20:00 | 8517 | 12 | 21 | 21 | 0 | 0 | 8.8727 | 11535.5 | 0 | 0 | 0 | 0 | 0 | 0 | 0 | 8.8727 | 11535.5 | 0 | 0 | 0 | 0 | 0 | 0 | 0 | 8.8727 | 11535.5 | 0 | 0 | 0 | 0 | 0 | 0 | 0 | 8.8727 | 8.8727 | 8.8727
[20 empty] | 2020-12-21 21:00 | 8518 | 12 | 21 | 22 | 0 | 0 | 7.3544 | 11535.5 | 0 | 0 | 0 | 0 | 0 | 0 | 0 | 7.3544 | 11535.5 | 0 | 0 | 0 | 0 | 0 | 0 | -78.8608 | 7.3544 | 11535.5 | 0 | 0 | 0 | 0 | 0 | 0 | 0 | 7.3544 | 7.3544 | 7.3544
[20 empty] | 2020-12-21 22:00 | 8519 | 12 | 21 | 23 | 0 | 0 | 7.3544 | 11535.5 | 0 | 0 | 0 | 0 | 0 | 0 | 0 | 7.3544 | 11535.5 | 0 | 0 | 0 | 0 | 0 | 0 | -512.001 | 7.3544 | 11535.5 | 0 | 0 | 0 | 0 | 0 | 0 | 0 | 7.3544 | 7.3544 | 7.3544
[20 empty] | 2020-12-21 23:00 | 8520 | 12 | 21 | 24 | 0 | 0 | 7.3544 | 11535.5 | 0 | 0 | 0 | 0 | 0 | 0 | 0 | 7.3544 | 11535.5 | 0 | 0 | 0 | 0 | 0 | 0 | -836.653 | 7.3544 | 11535.5 | 0 | 0 | 0 | 0 | 0 | 0 | 0 | 7.3544 | 7.3544 | 7.3544
[20 empty] | 2020-12-22 | 8521 | 12 | 22 | 1 | 0 | 0 | 7.3544 | 11608.9 | 0 | 0 | 0 | 0 | 0 | 0 | 0 | 7.3544 | 11608.9 | 0 | 0 | 0 | 0 | 0 | 0 | -1162.51 | 7.3544 | 11608.9 | 0 | 0 | 0 | 0 | 0 | 0 | 0 | 7.3544 | 7.3544 | 7.3544
[20 empty] | 2020-12-22 01:00 | 8522 | 12 | 22 | 2 | 0 | 0 | 7.3544 | 11608.9 | 0 | 0 | 0 | 0 | 0 | 0 | 0 | 7.3544 | 11608.9 | 0 | 0 | 0 | 0 | 0 | 0 | -1407.41 | 7.3544 | 11608.9 | 0 | 0 | 0 | 0 | 0 | 0 | 0 | 7.3544 | 7.3544 | 7.3544
[20 empty] | 2020-12-22 02:00 | 8523 | 12 | 22 | 3 | 0 | 0 | 7.3544 | 11682.2 | 0 | 0 | 0 | 0 | 0 | 0 | 0 | 7.3544 | 11682.2 | 0 | 0 | 0 | 0 | 0 | 0 | -1680 | 7.3544 | 11682.2 | 0 | 0 | 0 | 0 | 0 | 0 | 0 | 7.3544 | 7.3544 | 7.3544
[20 empty] | 2020-12-22 03:00 | 8524 | 12 | 22 | 4 | 0 | 0 | 7.3544 | 11755.5 | 0 | 0 | 0 | 0 | 0 | 0 | 0 | 7.3544 | 11755.5 | 0 | 0 | 0 | 0 | 0 | 0 | -1956.78 | 7.3544 | 11755.5 | 0 | 0 | 0 | 0 | 0 | 0 | 0 | 7.3544 | 7.3544 | 7.3544
[20 empty] | 2020-12-22 04:00 | 8525 | 12 | 22 | 5 | 0 | 0 | 34.9056 | 919096 | 15.0178 | 51.2407 | 0 | 907340 | 907.34 | 114757 | -750828 | 37.1148 | 977158 | 16.1711 | 55.1758 | 0 | 965403 | 965.403 | 142323 | -800846 | 39.3672 | 1033170 | 17.3467 | 59.1869 | 0 | 1021410 | 1021.41 | 132553 | -853529 | 34.9056 | 37.1148 | 39.3672
[20 empty] | 2020-12-22 05:00 | 8526 | 12 | 22 | 6 | 0 | 0 | 40.0376 | 823036 | 18.6409 | 63.6028 | 0 | 811280 | 811.28 | 142442 | -715868 | 42.9351 | 873212 | 20.4851 | 69.8952 | 0 | 861456 | 861.456 | 174778 | -755857 | 45.9217 | 921104 | 22.3979 | 76.4216 | 0 | 909348 | 909.348 | 171151 | -806068 | 40.0376 | 42.9351 | 45.9217
[20 empty] | 2020-12-22 06:00 | 8527 | 12 | 22 | 7 | 0 | 0 | 42.6614 | 814086 | 19.1535 | 65.3517 | 0 | 779968 | 779.968 | 146360 | -685052 | 45.5892 | 860639 | 21.0323 | 71.7622 | 0 | 826522 | 826.522 | 178765 | -726472 | 48.6028 | 905456 | 22.9753 | 78.3917 | 0 | 871339 | 871.339 | 175564 | -768320 | 42.6614 | 45.5892 | 48.6028
[20 empty] | 2020-12-22 07:00 | 8528 | 12 | 22 | 8 | 0 | 0 | 102.115 | 878327 | 0.90402 | 3.0845 | 0 | 794499 | 794.499 | 6908.02 | -699223 | 103.152 | 934557 | 0.99081 | 3.3807 | 0 | 850730 | 850.73 | 8088.76 | -761127 | 104.227 | 989673 | 1.0798 | 3.6843 | 0 | 905845 | 905.845 | 8251.37 | -802992 | 102.115 | 103.152 | 104.227
[20 empty] | 2020-12-22 08:00 | 8529 | 12 | 22 | 9 | 10879.568 | 10.8796 | 134.636 | 946494 | 1.0722 | 3.6582 | 0 | 862886 | 862.886 | 8192.78 | -775999 | 134.665 | 1002010 | 1.1602 | 3.9586 | 0 | 918399 | 918.399 | 9649.41 | -834197 | 134.962 | 1056410 | 1.2503 | 4.2662 | 0 | 972805 | 972.805 | 9554.37 | -879930 | 123.7564 | 123.7854 | 124.0824
[20 empty] | 2020-12-22 09:00 | 8530 | 12 | 22 | 10 | 23600.027 | 23.6 | 140.222 | 875604 | 1.2329 | 4.2065 | 0 | 817001 | 817.001 | 9420.74 | -725538 | 139.987 | 928025 | 1.3209 | 4.5068 | 0 | 869422 | 869.422 | 10880.1 | -783766 | 140.26 | 979122 | 1.411 | 4.8143 | 0 | 920518 | 920.518 | 10782 | -822049 | 116.622 | 116.387 | 116.66
[20 empty] | 2020-12-22 10:00 | 8531 | 12 | 22 | 11 | 7555.791 | 7.5558 | 140.129 | 843160 | 1.2285 | 4.1917 | 0 | 784557 | 784.557 | 9387.67 | -689766 | 139.764 | 893436 | 1.3165 | 4.492 | 0 | 834833 | 834.833 | 10880.1 | -743105 | 140.3 | 941911 | 1.4067 | 4.7996 | 0 | 883307 | 883.307 | 10749 | -780713 | 132.5732 | 132.2082 | 132.7442
[20 empty] | 2020-12-22 11:00 | 8532 | 12 | 22 | 12 | 55043.539 | 55.0435 | 116.897 | 869910 | 1.0718 | 3.6569 | 0 | 743251 | 743.251 | 8189.82 | -651765 | 117.132 | 914931 | 1.1598 | 3.9571 | 0 | 788272 | 788.272 | 9645.93 | -700089 | 117.896 | 958153 | 1.2499 | 4.2646 | 0 | 831494 | 831.494 | 9550.88 | -732032 | 61.8535 | 62.0885 | 62.8525
[20 empty] | 2020-12-22 12:00 | 8533 | 12 | 22 | 13 | 80125.509 | 80.1255 | 139.845 | 808752 | 1.072 | 3.6575 | 0 | 682093 | 682.093 | 8191.25 | -588773 | 140.247 | 849353 | 1.16 | 3.9578 | 0 | 722694 | 722.694 | 9647.62 | -634034 | 141.064 | 888129 | 1.2501 | 4.2654 | 0 | 761470 | 761.47 | 9552.57 | -659530 | 59.7195 | 60.1215 | 60.9385
[20 empty] | 2020-12-22 13:00 | 8534 | 12 | 22 | 14 | 4616.639 | 4.6166 | 91.0192 | 774265 | 1.0719 | 3.6575 | 0 | 679218 | 679.218 | 8191.22 | -584244 | 91.6426 | 812380 | 1.16 | 3.9578 | 0 | 717333 | 717.333 | 9469.43 | -624444 | 92.5416 | 849444 | 1.2501 | 4.2653 | 0 | 754397 | 754.397 | 9552.55 | -650609 | 86.4026 | 87.026 | 87.925
[20 empty] | 2020-12-22 14:00 | 8535 | 12 | 22 | 15 | 14995.512 | 14.9955 | 85.1586 | 729148 | 1.0728 | 3.6602 | 0 | 670765 | 670.765 | 8197.3 | -574801 | 85.6951 | 766856 | 1.1608 | 3.9608 | 0 | 708473 | 708.473 | 9476.42 | -610689 | 86.5016 | 803506 | 1.251 | 4.2685 | 0 | 745123 | 745.123 | 9559.62 | -640180 | 70.1631 | 70.6996 | 71.5061
[20 empty] | 2020-12-22 15:00 | 8536 | 12 | 22 | 16 | 5586.308 | 5.5863 | 72.5693 | 743263 | 1.2285 | 4.1917 | 0 | 684953 | 684.953 | 9387.69 | -591055 | 73.0395 | 780938 | 1.3165 | 4.492 | 0 | 722629 | 722.629 | 10782.3 | -624826 | 73.9055 | 817332 | 1.4067 | 4.7996 | 0 | 759022 | 759.022 | 10749 | -656466 | 66.983 | 67.4532 | 68.3192
[20 empty] | 2020-12-22 16:00 | 8537 | 12 | 22 | 17 | 0 | 0 | 76.2229 | 715866 | 1.2329 | 4.2065 | 0 | 682408 | 682.408 | 9420.74 | -587502 | 77.3603 | 754092 | 1.3209 | 4.5068 | 0 | 720634 | 720.634 | 10880.1 | -623596 | 78.5222 | 791551 | 1.411 | 4.8144 | 0 | 758093 | 758.093 | 10782.1 | -654368 | 76.2229 | 77.3603 | 78.5222
[20 empty] | 2020-12-22 17:00 | 8538 | 12 | 22 | 18 | 0 | 0 | 14.6995 | 33531.1 | 0 | 0 | 0 | 0 | 0 | 0 | 0 | 14.6995 | 33531.1 | 0 | 0 | 0 | 0 | 0 | 0 | 0 | 14.6995 | 33531.1 | 0 | 0 | 0 | 0 | 0 | 0 | 0 | 14.6995 | 14.6995 | 14.6995
[20 empty] | 2020-12-22 18:00 | 8539 | 12 | 22 | 19 | 0 | 0 | 13.7693 | 33531.1 | 0 | 0 | 0 | 0 | 0 | 0 | 0 | 13.7693 | 33531.1 | 0 | 0 | 0 | 0 | 0 | 0 | 0 | 13.7693 | 33531.1 | 0 | 0 | 0 | 0 | 0 | 0 | 0 | 13.7693 | 13.7693 | 13.7693
[20 empty] | 2020-12-22 19:00 | 8540 | 12 | 22 | 20 | 0 | 0 | 10.3911 | 33531.1 | 0 | 0 | 0 | 0 | 0 | 0 | 0 | 10.3911 | 33531.1 | 0 | 0 | 0 | 0 | 0 | 0 | 0 | 10.3911 | 33531.1 | 0 | 0 | 0 | 0 | 0 | 0 | 0 | 10.3911 | 10.3911 | 10.3911
[20 empty] | 2020-12-22 20:00 | 8541 | 12 | 22 | 21 | 0 | 0 | 8.8727 | 11242.2 | 0 | 0 | 0 | 0 | 0 | 0 | 0 | 8.8727 | 11242.2 | 0 | 0 | 0 | 0 | 0 | 0 | 0 | 8.8727 | 11242.2 | 0 | 0 | 0 | 0 | 0 | 0 | 0 | 8.8727 | 8.8727 | 8.8727
[20 empty] | 2020-12-22 21:00 | 8542 | 12 | 22 | 22 | 0 | 0 | 7.3544 | 11242.2 | 0 | 0 | 0 | 0 | 0 | 0 | 0 | 7.3544 | 11242.2 | 0 | 0 | 0 | 0 | 0 | 0 | 0 | 7.3544 | 11242.2 | 0 | 0 | 0 | 0 | 0 | 0 | 0 | 7.3544 | 7.3544 | 7.3544
[20 empty] | 2020-12-22 22:00 | 8543 | 12 | 22 | 23 | 0 | 0 | 7.3544 | 11242.2 | 0 | 0 | 0 | 0 | 0 | 0 | 0 | 7.3544 | 11242.2 | 0 | 0 | 0 | 0 | 0 | 0 | 0 | 7.3544 | 11242.2 | 0 | 0 | 0 | 0 | 0 | 0 | 0 | 7.3544 | 7.3544 | 7.3544
[20 empty] | 2020-12-22 23:00 | 8544 | 12 | 22 | 24 | 0 | 0 | 7.3544 | 11315.6 | 0 | 0 | 0 | 0 | 0 | 0 | 0 | 7.3544 | 11315.6 | 0 | 0 | 0 | 0 | 0 | 0 | 0 | 7.3544 | 11315.6 | 0 | 0 | 0 | 0 | 0 | 0 | 0 | 7.3544 | 7.3544 | 7.3544
[20 empty] | 2020-12-23 | 8545 | 12 | 23 | 1 | 0 | 0 | 7.3544 | 11388.9 | 0 | 0 | 0 | 0 | 0 | 0 | 0 | 7.3544 | 11388.9 | 0 | 0 | 0 | 0 | 0 | 0 | -10.3004 | 7.3544 | 11388.9 | 0 | 0 | 0 | 0 | 0 | 0 | 0 | 7.3544 | 7.3544 | 7.3544
[20 empty] | 2020-12-23 01:00 | 8546 | 12 | 23 | 2 | 0 | 0 | 7.3544 | 11388.9 | 0 | 0 | 0 | 0 | 0 | 0 | 0 | 7.3544 | 11388.9 | 0 | 0 | 0 | 0 | 0 | 0 | -368.541 | 7.3544 | 11388.9 | 0 | 0 | 0 | 0 | 0 | 0 | 0 | 7.3544 | 7.3544 | 7.3544
[20 empty] | 2020-12-23 02:00 | 8547 | 12 | 23 | 3 | 0 | 0 | 7.3544 | 11462.2 | 0 | 0 | 0 | 0 | 0 | 0 | 0 | 7.3544 | 11462.2 | 0 | 0 | 0 | 0 | 0 | 0 | -697.034 | 7.3544 | 11462.2 | 0 | 0 | 0 | 0 | 0 | 0 | 0 | 7.3544 | 7.3544 | 7.3544
[20 empty] | 2020-12-23 03:00 | 8548 | 12 | 23 | 4 | 0 | 0 | 7.3544 | 11535.5 | 0 | 0 | 0 | 0 | 0 | 0 | 0 | 7.3544 | 11535.5 | 0 | 0 | 0 | 0 | 0 | 0 | -1084.92 | 7.3544 | 11535.5 | 0 | 0 | 0 | 0 | 0 | 0 | 0 | 7.3544 | 7.3544 | 7.3544
[20 empty] | 2020-12-23 04:00 | 8549 | 12 | 23 | 5 | 0 | 0 | 36.9905 | 856929 | 17.1466 | 58.5042 | 0 | 845394 | 845.394 | 131024 | -678307 | 39.3696 | 909406 | 18.4741 | 63.0336 | 0 | 897870 | 897.87 | 158519 | -730205 | 41.7854 | 960451 | 19.8166 | 67.6142 | 0 | 948916 | 948.916 | 151427 | -768270 | 36.9905 | 39.3696 | 41.7854
[20 empty] | 2020-12-23 05:00 | 8550 | 12 | 23 | 6 | 0 | 0 | 41.561 | 700142 | 20.1811 | 68.8579 | 0 | 689120 | 689.12 | 154212 | -603200 | 44.5245 | 742273 | 22.0944 | 75.3861 | 0 | 731250 | 731.25 | 186398 | -649330 | 47.5711 | 783103 | 24.0688 | 82.1227 | 0 | 772081 | 772.081 | 183919 | -678090 | 41.561 | 44.5245 | 47.5711
[20 empty] | 2020-12-23 06:00 | 8551 | 12 | 23 | 7 | 0 | 0 | 43.9709 | 696293 | 20.4923 | 69.9197 | 0 | 662909 | 662.909 | 156590 | -568832 | 46.9546 | 736343 | 22.4285 | 76.526 | 0 | 702959 | 702.959 | 184933 | -610694 | 50.0189 | 775279 | 24.4229 | 83.3309 | 0 | 741895 | 741.895 | 186625 | -638861 | 43.9709 | 46.9546 | 50.0189
[20 empty] | 2020-12-23 07:00 | 8552 | 12 | 23 | 8 | 0 | 0 | 102.037 | 722103 | 0.90404 | 3.0846 | 0 | 639009 | 639.009 | 6908.12 | -545298 | 103.072 | 769237 | 0.99083 | 3.3807 | 0 | 686143 | 686.143 | 8089 | -604182 | 104.143 | 814832 | 1.0798 | 3.6844 | 0 | 731738 | 731.738 | 8251.46 | -628417 | 102.037 | 103.072 | 104.143
[20 empty] | 2020-12-23 08:00 | 8553 | 12 | 23 | 9 | 56.228 | 0.056228 | 134.202 | 745397 | 1.0722 | 3.6583 | 0 | 662743 | 662.743 | 8192.96 | -577249 | 134.134 | 787472 | 1.1602 | 3.9586 | 0 | 704818 | 704.818 | 9551.82 | -628147 | 134.337 | 828746 | 1.2504 | 4.2663 | 0 | 746092 | 746.092 | 9554.56 | -652470 | 134.1458 | 134.0778 | 134.2808
[20 empty] | 2020-12-23 09:00 | 8554 | 12 | 23 | 10 | 2231.143 | 2.2311 | 138.46 | 675953 | 1.229 | 4.1934 | 0 | 618230 | 618.23 | 9391.37 | -527063 | 138.261 | 714954 | 1.3171 | 4.4938 | 0 | 657231 | 657.231 | 9359.66 | -578476 | 138.833 | 752583 | 1.4072 | 4.8015 | 0 | 694860 | 694.86 | 10753.2 | -594829 | 136.2289 | 136.0299 | 136.6019
[20 empty] | 2020-12-23 10:00 | 8555 | 12 | 23 | 11 | 40343.478 | 40.3435 | 138.396 | 639799 | 1.072 | 3.6576 | 0 | 582076 | 582.076 | 8191.45 | -491024 | 138.216 | 676955 | 1.16 | 3.9579 | 0 | 619233 | 619.233 | 9321.32 | -539654 | 138.852 | 712652 | 1.2501 | 4.2655 | 0 | 654929 | 654.929 | 9552.82 | -554722 | 98.0525 | 97.8725 | 98.5085
[20 empty] | 2020-12-23 11:00 | 8556 | 12 | 23 | 12 | 3751.938 | 3.7519 | 116.285 | 725795 | 1.0708 | 3.6536 | 0 | 599137 | 599.137 | 8182.48 | -502438 | 116.705 | 762489 | 1.1587 | 3.9536 | 0 | 635830 | 635.83 | 9311.07 | -545451 | 117.481 | 798294 | 1.2488 | 4.2608 | 0 | 671635 | 671.635 | 9542.36 | -565400 | 112.5331 | 112.9531 | 113.7291
[20 empty] | 2020-12-23 12:00 | 8557 | 12 | 23 | 13 | 7322.528 | 7.3225 | 139.786 | 646663 | 1.0714 | 3.6555 | 0 | 520004 | 520.004 | 8186.82 | -433478 | 140.149 | 676848 | 1.1593 | 3.9557 | 0 | 550189 | 550.189 | 9316.02 | -475012 | 140.965 | 706013 | 1.2494 | 4.2631 | 0 | 579354 | 579.354 | 9547.39 | -484065 | 132.4635 | 132.8265 | 133.6425
[20 empty] | 2020-12-23 13:00 | 8558 | 12 | 23 | 14 | 12107.739 | 12.1077 | 92.1856 | 599889 | 1.072 | 3.6576 | 0 | 506116 | 506.116 | 8191.38 | -419894 | 92.2771 | 626094 | 1.16 | 3.9579 | 0 | 532321 | 532.321 | 9291.6 | -456940 | 92.9714 | 651226 | 1.2501 | 4.2654 | 0 | 557453 | 557.453 | 9552.71 | -463336 | 80.0779 | 80.1694 | 80.8637
[20 empty] | 2020-12-23 14:00 | 8559 | 12 | 23 | 15 | 15093.964 | 15.094 | 85.7056 | 494183 | 1.0714 | 3.6555 | 0 | 436607 | 436.607 | 8186.8 | -362044 | 85.9015 | 513057 | 1.1593 | 3.9557 | 0 | 455481 | 455.481 | 9216.01 | -395103 | 86.6377 | 530685 | 1.2494 | 4.2631 | 0 | 473108 | 473.108 | 9547.39 | -392002 | 70.6116 | 70.8075 | 71.5437
[20 empty] | 2020-12-23 15:00 | 8560 | 12 | 23 | 16 | 1741.519 | 1.7415 | 71.0939 | 531234 | 1.0718 | 3.6569 | 0 | 473584 | 473.584 | 8189.83 | -388696 | 71.5973 | 551799 | 1.1598 | 3.9571 | 0 | 494149 | 494.149 | 9219.39 | -420059 | 72.4864 | 571351 | 1.2499 | 4.2646 | 0 | 513702 | 513.702 | 9550.87 | -421321 | 69.3524 | 69.8558 | 70.7449
[20 empty] | 2020-12-23 16:00 | 8561 | 12 | 23 | 17 | 0 | 0 | 74.8787 | 496973 | 1.072 | 3.6575 | 0 | 464175 | 464.175 | 8191.28 | -381440 | 76.0009 | 519344 | 1.16 | 3.9578 | 0 | 486547 | 486.547 | 9291.53 | -412974 | 77.148 | 541120 | 1.2501 | 4.2654 | 0 | 508322 | 508.322 | 9552.63 | -417847 | 74.8787 | 76.0009 | 77.148
[20 empty] | 2020-12-23 17:00 | 8562 | 12 | 23 | 18 | 0 | 0 | 14.6995 | 33091 | 0 | 0 | 0 | 0 | 0 | 0 | 0 | 14.6995 | 33091 | 0 | 0 | 0 | 0 | 0 | 0 | 0 | 14.6995 | 33091 | 0 | 0 | 0 | 0 | 0 | 0 | 0 | 14.6995 | 14.6995 | 14.6995
[20 empty] | 2020-12-23 18:00 | 8563 | 12 | 23 | 19 | 0 | 0 | 13.7693 | 33164.4 | 0 | 0 | 0 | 0 | 0 | 0 | 0 | 13.7693 | 33164.4 | 0 | 0 | 0 | 0 | 0 | 0 | 0 | 13.7693 | 33164.4 | 0 | 0 | 0 | 0 | 0 | 0 | 0 | 13.7693 | 13.7693 | 13.7693
[20 empty] | 2020-12-23 19:00 | 8564 | 12 | 23 | 20 | 0 | 0 | 10.3911 | 33164.4 | 0 | 0 | 0 | 0 | 0 | 0 | 0 | 10.3911 | 33164.4 | 0 | 0 | 0 | 0 | 0 | 0 | 0 | 10.3911 | 33164.4 | 0 | 0 | 0 | 0 | 0 | 0 | 0 | 10.3911 | 10.3911 | 10.3911
[20 empty] | 2020-12-23 20:00 | 8565 | 12 | 23 | 21 | 0 | 0 | 8.8727 | 10875.6 | 0 | 0 | 0 | 0 | 0 | 0 | 0 | 8.8727 | 10875.6 | 0 | 0 | 0 | 0 | 0 | 0 | 0 | 8.8727 | 10875.6 | 0 | 0 | 0 | 0 | 0 | 0 | 0 | 8.8727 | 8.8727 | 8.8727
[20 empty] | 2020-12-23 21:00 | 8566 | 12 | 23 | 22 | 0 | 0 | 7.3544 | 10948.9 | 0 | 0 | 0 | 0 | 0 | 0 | 0 | 7.3544 | 10948.9 | 0 | 0 | 0 | 0 | 0 | 0 | 0 | 7.3544 | 10948.9 | 0 | 0 | 0 | 0 | 0 | 0 | 0 | 7.3544 | 7.3544 | 7.3544
[20 empty] | 2020-12-23 22:00 | 8567 | 12 | 23 | 23 | 0 | 0 | 7.3544 | 10948.9 | 0 | 0 | 0 | 0 | 0 | 0 | 0 | 7.3544 | 10948.9 | 0 | 0 | 0 | 0 | 0 | 0 | 0 | 7.3544 | 10948.9 | 0 | 0 | 0 | 0 | 0 | 0 | 0 | 7.3544 | 7.3544 | 7.3544
[20 empty] | 2020-12-23 23:00 | 8568 | 12 | 23 | 24 | 0 | 0 | 7.3544 | 11022.3 | 0 | 0 | 0 | 0 | 0 | 0 | 0 | 7.3544 | 11022.3 | 0 | 0 | 0 | 0 | 0 | 0 | 0 | 7.3544 | 11022.3 | 0 | 0 | 0 | 0 | 0 | 0 | 0 | 7.3544 | 7.3544 | 7.3544
[20 empty] | 2020-12-24 | 8569 | 12 | 24 | 1 | 0 | 0 | 10.388 | 11022.3 | 0 | 0 | 0 | 0 | 0 | 0 | 0 | 10.388 | 11022.3 | 0 | 0 | 0 | 0 | 0 | 0 | 0 | 10.388 | 11022.3 | 0 | 0 | 0 | 0 | 0 | 0 | 0 | 10.388 | 10.388 | 10.388
[20 empty] | 2020-12-24 01:00 | 8570 | 12 | 24 | 2 | 0 | 0 | 10.388 | 11022.3 | 0 | 0 | 0 | 0 | 0 | 0 | 0 | 10.388 | 11022.3 | 0 | 0 | 0 | 0 | 0 | 0 | 0 | 10.388 | 11022.3 | 0 | 0 | 0 | 0 | 0 | 0 | 0 | 10.388 | 10.388 | 10.388
[20 empty] | 2020-12-24 02:00 | 8571 | 12 | 24 | 3 | 0 | 0 | 10.388 | 10948.9 | 0 | 0 | 0 | 0 | 0 | 0 | 0 | 10.388 | 10948.9 | 0 | 0 | 0 | 0 | 0 | 0 | 0 | 10.388 | 10948.9 | 0 | 0 | 0 | 0 | 0 | 0 | 0 | 10.388 | 10.388 | 10.388
[20 empty] | 2020-12-24 03:00 | 8572 | 12 | 24 | 4 | 0 | 0 | 10.388 | 11022.3 | 0 | 0 | 0 | 0 | 0 | 0 | 0 | 10.388 | 11022.3 | 0 | 0 | 0 | 0 | 0 | 0 | 0 | 10.388 | 11022.3 | 0 | 0 | 0 | 0 | 0 | 0 | 0 | 10.388 | 10.388 | 10.388
[20 empty] | 2020-12-24 04:00 | 8573 | 12 | 24 | 5 | 0 | 0 | 10.388 | 11022.3 | 0 | 0 | 0 | 0 | 0 | 0 | 0 | 10.388 | 11022.3 | 0 | 0 | 0 | 0 | 0 | 0 | 0 | 10.388 | 11022.3 | 0 | 0 | 0 | 0 | 0 | 0 | 0 | 10.388 | 10.388 | 10.388
[20 empty] | 2020-12-24 05:00 | 8574 | 12 | 24 | 6 | 0 | 0 | 10.388 | 11095.6 | 0 | 0 | 0 | 0 | 0 | 0 | 0 | 10.388 | 11095.6 | 0 | 0 | 0 | 0 | 0 | 0 | 0 | 10.388 | 11095.6 | 0 | 0 | 0 | 0 | 0 | 0 | 0 | 10.388 | 10.388 | 10.388
[20 empty] | 2020-12-24 06:00 | 8575 | 12 | 24 | 7 | 0 | 0 | 10.388 | 11168.9 | 0 | 0 | 0 | 0 | 0 | 0 | 0 | 10.388 | 11168.9 | 0 | 0 | 0 | 0 | 0 | 0 | 0 | 10.388 | 11168.9 | 0 | 0 | 0 | 0 | 0 | 0 | 0 | 10.388 | 10.388 | 10.388
[20 empty] | 2020-12-24 07:00 | 8576 | 12 | 24 | 8 | 0 | 0 | 10.3603 | 11168.9 | 0 | 0 | 0 | 0 | 0 | 0 | 0 | 10.3505 | 11168.9 | 0 | 0 | 0 | 0 | 0 | 0 | -205.087 | 10.3417 | 11168.9 | 0 | 0 | 0 | 0 | 0 | 0 | 0 | 10.3603 | 10.3505 | 10.3417
[20 empty] | 2020-12-24 08:00 | 8577 | 12 | 24 | 9 | 39173.496 | 39.1735 | 10.2352 | 10875.6 | 0 | 0 | 0 | 0 | 0 | 0 | 0 | 10.1798 | 10875.6 | 0 | 0 | 0 | 0 | 0 | 0 | -302.586 | 10.1385 | 10875.6 | 0 | 0 | 0 | 0 | 0 | 0 | 0 | -28.9383 | -28.9937 | -29.035
[20 empty] | 2020-12-24 09:00 | 8578 | 12 | 24 | 10 | 67180.035 | 67.18 | 10.1824 | 10875.6 | 0 | 0 | 0 | 0 | 0 | 0 | 0 | 10.1218 | 10875.6 | 0 | 0 | 0 | 0 | 0 | 0 | -501.368 | 10.0857 | 10875.6 | 0 | 0 | 0 | 0 | 0 | 0 | 0 | -56.9976 | -57.0582 | -57.0943
[20 empty] | 2020-12-24 10:00 | 8579 | 12 | 24 | 11 | 130393.121 | 130.3931 | 10.1302 | 10875.6 | 0 | 0 | 0 | 0 | 0 | 0 | 0 | 10.0586 | 10875.6 | 0 | 0 | 0 | 0 | 0 | 0 | -670.416 | 10.0152 | 10875.6 | 0 | 0 | 0 | 0 | 0 | 0 | 0 | -120.2629 | -120.3345 | -120.3779
[20 empty] | 2020-12-24 11:00 | 8580 | 12 | 24 | 12 | 145153.653 | 145.1537 | 9.9893 | 10655.6 | 0 | 0 | 0 | 0 | 0 | 0 | 0 | 9.9185 | 10655.6 | 0 | 0 | 0 | 0 | 0 | 0 | -674.069 | 9.8915 | 10655.6 | 0 | 0 | 0 | 0 | 0 | 0 | 0 | -135.1643 | -135.2351 | -135.2622
[20 empty] | 2020-12-24 12:00 | 8581 | 12 | 24 | 13 | 142761.043 | 142.761 | 9.9255 | 10655.6 | 0 | 0 | 0 | 0 | 0 | 0 | 0 | 9.878 | 10655.6 | 0 | 0 | 0 | 0 | 0 | 0 | -776.986 | 9.859 | 10655.6 | 0 | 0 | 0 | 0 | 0 | 0 | 0 | -132.8356 | -132.8831 | -132.902
[20 empty] | 2020-12-24 13:00 | 8582 | 12 | 24 | 14 | 77165.031 | 77.165 | 9.9183 | 10655.6 | 0 | 0 | 0 | 0 | 0 | 0 | 0 | 9.8757 | 10655.6 | 0 | 0 | 0 | 0 | 0 | 0 | -848.77 | 9.8567 | 10655.6 | 0 | 0 | 0 | 0 | 0 | 0 | 0 | -67.2467 | -67.2893 | -67.3084
[20 empty] | 2020-12-24 14:00 | 8583 | 12 | 24 | 15 | 27979.928 | 27.9799 | 9.9326 | 10728.9 | 0 | 0 | 0 | 0 | 0 | 0 | 0 | 9.884 | 10728.9 | 0 | 0 | 0 | 0 | 0 | 0 | -929.002 | 9.8614 | 10728.9 | 0 | 0 | 0 | 0 | 0 | 0 | 0 | -18.0474 | -18.0959 | -18.1185
[20 empty] | 2020-12-24 15:00 | 8584 | 12 | 24 | 16 | 15490.986 | 15.491 | 9.9653 | 10655.6 | 0 | 0 | 0 | 0 | 0 | 0 | 0 | 9.903 | 10655.6 | 0 | 0 | 0 | 0 | 0 | 0 | -904.925 | 9.8774 | 10655.6 | 0 | 0 | 0 | 0 | 0 | 0 | 0 | -5.5257 | -5.588 | -5.6136
[20 empty] | 2020-12-24 16:00 | 8585 | 12 | 24 | 17 | 0 | 0 | 10.388 | 10655.6 | 0 | 0 | 0 | 0 | 0 | 0 | 0 | 10.388 | 10655.6 | 0 | 0 | 0 | 0 | 0 | 0 | -886.866 | 10.388 | 10655.6 | 0 | 0 | 0 | 0 | 0 | 0 | 0 | 10.388 | 10.388 | 10.388
[20 empty] | 2020-12-24 17:00 | 8586 | 12 | 24 | 18 | 0 | 0 | 10.388 | 10875.6 | 0 | 0 | 0 | 0 | 0 | 0 | 0 | 10.388 | 10875.6 | 0 | 0 | 0 | 0 | 0 | 0 | -998.678 | 10.388 | 10875.6 | 0 | 0 | 0 | 0 | 0 | 0 | 0 | 10.388 | 10.388 | 10.388
[20 empty] | 2020-12-24 18:00 | 8587 | 12 | 24 | 19 | 0 | 0 | 10.388 | 10875.6 | 0 | 0 | 0 | 0 | 0 | 0 | 0 | 10.388 | 10875.6 | 0 | 0 | 0 | 0 | 0 | 0 | -1037.91 | 10.388 | 10875.6 | 0 | 0 | 0 | 0 | 0 | 0 | 0 | 10.388 | 10.388 | 10.388
[20 empty] | 2020-12-24 19:00 | 8588 | 12 | 24 | 20 | 0 | 0 | 10.388 | 10875.6 | 0 | 0 | 0 | 0 | 0 | 0 | 0 | 10.388 | 10875.6 | 0 | 0 | 0 | 0 | 0 | 0 | -1107.79 | 10.388 | 10875.6 | 0 | 0 | 0 | 0 | 0 | 0 | 0 | 10.388 | 10.388 | 10.388
[20 empty] | 2020-12-24 20:00 | 8589 | 12 | 24 | 21 | 0 | 0 | 10.388 | 10875.6 | 0 | 0 | 0 | 0 | 0 | 0 | 0 | 10.388 | 10875.6 | 0 | 0 | 0 | 0 | 0 | 0 | -1187.91 | 10.388 | 10875.6 | 0 | 0 | 0 | 0 | 0 | 0 | 0 | 10.388 | 10.388 | 10.388
[20 empty] | 2020-12-24 21:00 | 8590 | 12 | 24 | 22 | 0 | 0 | 10.388 | 10948.9 | 0 | 0 | 0 | 0 | 0 | 0 | 0 | 10.388 | 10948.9 | 0 | 0 | 0 | 0 | 0 | 0 | -1349.39 | 10.388 | 10948.9 | 0 | 0 | 0 | 0 | 0 | 0 | 0 | 10.388 | 10.388 | 10.388
[20 empty] | 2020-12-24 22:00 | 8591 | 12 | 24 | 23 | 0 | 0 | 10.388 | 10948.9 | 0 | 0 | 0 | 0 | 0 | 0 | 0 | 10.388 | 10948.9 | 0 | 0 | 0 | 0 | 0 | 0 | -1436.61 | 10.388 | 10948.9 | 0 | 0 | 0 | 0 | 0 | 0 | 0 | 10.388 | 10.388 | 10.388
[20 empty] | 2020-12-24 23:00 | 8592 | 12 | 24 | 24 | 0 | 0 | 10.388 | 11022.3 | 0 | 0 | 0 | 0 | 0 | 0 | 0 | 10.388 | 11022.3 | 0 | 0 | 0 | 0 | 0 | 0 | -1539.13 | 10.388 | 11022.3 | 0 | 0 | 0 | 0 | 0 | 0 | 0 | 10.388 | 10.388 | 10.388
[20 empty] | 2020-12-25 | 8593 | 12 | 25 | 1 | 0 | 0 | 10.388 | 11022.3 | 0 | 0 | 0 | 0 | 0 | 0 | 0 | 10.388 | 11022.3 | 0 | 0 | 0 | 0 | 0 | 0 | -1640.56 | 10.388 | 11022.3 | 0 | 0 | 0 | 0 | 0 | 0 | 0 | 10.388 | 10.388 | 10.388
[20 empty] | 2020-12-25 01:00 | 8594 | 12 | 25 | 2 | 0 | 0 | 10.388 | 11022.3 | 0 | 0 | 0 | 0 | 0 | 0 | 0 | 10.388 | 11022.3 | 0 | 0 | 0 | 0 | 0 | 0 | -1721.7 | 10.388 | 11022.3 | 0 | 0 | 0 | 0 | 0 | 0 | 0 | 10.388 | 10.388 | 10.388
[20 empty] | 2020-12-25 02:00 | 8595 | 12 | 25 | 3 | 0 | 0 | 10.388 | 11022.3 | 0 | 0 | 0 | 0 | 0 | 0 | 0 | 10.388 | 11022.3 | 0 | 0 | 0 | 0 | 0 | 0 | -1781.83 | 10.388 | 11022.3 | 0 | 0 | 0 | 0 | 0 | 0 | 0 | 10.388 | 10.388 | 10.388
[20 empty] | 2020-12-25 03:00 | 8596 | 12 | 25 | 4 | 0 | 0 | 10.388 | 10948.9 | 0 | 0 | 0 | 0 | 0 | 0 | 0 | 10.388 | 10948.9 | 0 | 0 | 0 | 0 | 0 | 0 | -1816.14 | 10.388 | 10948.9 | 0 | 0 | 0 | 0 | 0 | 0 | 0 | 10.388 | 10.388 | 10.388
[20 empty] | 2020-12-25 04:00 | 8597 | 12 | 25 | 5 | 0 | 0 | 10.388 | 10948.9 | 0 | 0 | 0 | 0 | 0 | 0 | 0 | 10.388 | 10948.9 | 0 | 0 | 0 | 0 | 0 | 0 | -1881.24 | 10.388 | 10948.9 | 0 | 0 | 0 | 0 | 0 | 0 | 0 | 10.388 | 10.388 | 10.388
[20 empty] | 2020-12-25 05:00 | 8598 | 12 | 25 | 6 | 0 | 0 | 10.388 | 10875.6 | 0 | 0 | 0 | 0 | 0 | 0 | 0 | 10.388 | 10875.6 | 0 | 0 | 0 | 0 | 0 | 0 | -1894.09 | 10.388 | 10875.6 | 0 | 0 | 0 | 0 | 0 | 0 | 0 | 10.388 | 10.388 | 10.388
[20 empty] | 2020-12-25 06:00 | 8599 | 12 | 25 | 7 | 0 | 0 | 10.388 | 11022.3 | 0 | 0 | 0 | 0 | 0 | 0 | 0 | 10.388 | 11022.3 | 0 | 0 | 0 | 0 | 0 | 0 | -2035.29 | 10.388 | 11022.3 | 0 | 0 | 0 | 0 | 0 | 0 | 0 | 10.388 | 10.388 | 10.388
[20 empty] | 2020-12-25 07:00 | 8600 | 12 | 25 | 8 | 2589.888 | 2.5899 | 10.388 | 11022.3 | 0 | 0 | 0 | 0 | 0 | 0 | 0 | 10.388 | 11022.3 | 0 | 0 | 0 | 0 | 0 | 0 | -2079.5 | 10.388 | 11022.3 | 0 | 0 | 0 | 0 | 0 | 0 | 0 | 7.7981 | 7.7981 | 7.7981
[20 empty] | 2020-12-25 08:00 | 8601 | 12 | 25 | 9 | 31295.967 | 31.296 | 10.388 | 11095.6 | 0 | 0 | 0 | 0 | 0 | 0 | 0 | 10.388 | 11095.6 | 0 | 0 | 0 | 0 | 0 | 0 | -2172.85 | 10.388 | 11095.6 | 0 | 0 | 0 | 0 | 0 | 0 | 0 | -20.908 | -20.908 | -20.908
[20 empty] | 2020-12-25 09:00 | 8602 | 12 | 25 | 10 | 80919.668 | 80.9197 | 10.3745 | 11095.6 | 0 | 0 | 0 | 0 | 0 | 0 | 0 | 10.3699 | 11095.6 | 0 | 0 | 0 | 0 | 0 | 0 | -2211.84 | 10.3658 | 11095.6 | 0 | 0 | 0 | 0 | 0 | 0 | 0 | -70.5452 | -70.5498 | -70.5539
[20 empty] | 2020-12-25 10:00 | 8603 | 12 | 25 | 11 | 135843.704 | 135.8437 | 10.1608 | 11022.3 | 0 | 0 | 0 | 0 | 0 | 0 | 0 | 10.0869 | 11022.3 | 0 | 0 | 0 | 0 | 0 | 0 | -2224.53 | 10.0311 | 11022.3 | 0 | 0 | 0 | 0 | 0 | 0 | 0 | -125.6829 | -125.7568 | -125.8126
[20 empty] | 2020-12-25 11:00 | 8604 | 12 | 25 | 12 | 113860.388 | 113.8604 | 10.277 | 11022.3 | 0 | 0 | 0 | 0 | 0 | 0 | 0 | 10.2405 | 11022.3 | 0 | 0 | 0 | 0 | 0 | 0 | -2247.33 | 10.2102 | 11022.3 | 0 | 0 | 0 | 0 | 0 | 0 | 0 | -103.5834 | -103.6199 | -103.6502
[20 empty] | 2020-12-25 12:00 | 8605 | 12 | 25 | 13 | 123144.607 | 123.1446 | 10.0431 | 10948.9 | 0 | 0 | 0 | 0 | 0 | 0 | 0 | 9.9681 | 10948.9 | 0 | 0 | 0 | 0 | 0 | 0 | -2238.33 | 9.9188 | 10948.9 | 0 | 0 | 0 | 0 | 0 | 0 | 0 | -113.1015 | -113.1765 | -113.2258
[20 empty] | 2020-12-25 13:00 | 8606 | 12 | 25 | 14 | 85782.926 | 85.7829 | 9.9524 | 10875.6 | 0 | 0 | 0 | 0 | 0 | 0 | 0 | 9.8919 | 10875.6 | 0 | 0 | 0 | 0 | 0 | 0 | -2202.94 | 9.8665 | 10875.6 | 0 | 0 | 0 | 0 | 0 | 0 | 0 | -75.8305 | -75.891 | -75.9164
[20 empty] | 2020-12-25 14:00 | 8607 | 12 | 25 | 15 | 41639.45 | 41.6394 | 9.9277 | 10728.9 | 0 | 0 | 0 | 0 | 0 | 0 | 0 | 9.8814 | 10728.9 | 0 | 0 | 0 | 0 | 0 | 0 | -2149.84 | 9.8585 | 10728.9 | 0 | 0 | 0 | 0 | 0 | 0 | 0 | -31.7117 | -31.758 | -31.7809
[20 empty] | 2020-12-25 15:00 | 8608 | 12 | 25 | 16 | 7927.734 | 7.9277 | 9.9511 | 10655.6 | 0 | 0 | 0 | 0 | 0 | 0 | 0 | 9.8955 | 10655.6 | 0 | 0 | 0 | 0 | 0 | 0 | -2133.71 | 9.8709 | 10655.6 | 0 | 0 | 0 | 0 | 0 | 0 | 0 | 2.0234 | 1.9677 | 1.9432
[20 empty] | 2020-12-25 16:00 | 8609 | 12 | 25 | 17 | 0 | 0 | 10.388 | 10655.6 | 0 | 0 | 0 | 0 | 0 | 0 | 0 | 10.388 | 10655.6 | 0 | 0 | 0 | 0 | 0 | 0 | -2100.65 | 10.388 | 10655.6 | 0 | 0 | 0 | 0 | 0 | 0 | 0 | 10.388 | 10.388 | 10.388
[20 empty] | 2020-12-25 17:00 | 8610 | 12 | 25 | 18 | 0 | 0 | 10.388 | 10802.3 | 0 | 0 | 0 | 0 | 0 | 0 | 0 | 10.388 | 10802.3 | 0 | 0 | 0 | 0 | 0 | 0 | -2191.17 | 10.388 | 10802.3 | 0 | 0 | 0 | 0 | 0 | 0 | 0 | 10.388 | 10.388 | 10.388
[20 empty] | 2020-12-25 18:00 | 8611 | 12 | 25 | 19 | 0 | 0 | 10.388 | 10655.6 | 0 | 0 | 0 | 0 | 0 | 0 | 0 | 10.388 | 10655.6 | 0 | 0 | 0 | 0 | 0 | 0 | -2051.19 | 10.388 | 10655.6 | 0 | 0 | 0 | 0 | 0 | 0 | 0 | 10.388 | 10.388 | 10.388
[20 empty] | 2020-12-25 19:00 | 8612 | 12 | 25 | 20 | 0 | 0 | 10.388 | 10655.6 | 0 | 0 | 0 | 0 | 0 | 0 | 0 | 10.388 | 10655.6 | 0 | 0 | 0 | 0 | 0 | 0 | -2083.67 | 10.388 | 10655.6 | 0 | 0 | 0 | 0 | 0 | 0 | 0 | 10.388 | 10.388 | 10.388
[20 empty] | 2020-12-25 20:00 | 8613 | 12 | 25 | 21 | 0 | 0 | 10.388 | 10728.9 | 0 | 0 | 0 | 0 | 0 | 0 | 0 | 10.388 | 10728.9 | 0 | 0 | 0 | 0 | 0 | 0 | -2192.93 | 10.388 | 10728.9 | 0 | 0 | 0 | 0 | 0 | 0 | 0 | 10.388 | 10.388 | 10.388
[20 empty] | 2020-12-25 21:00 | 8614 | 12 | 25 | 22 | 0 | 0 | 10.388 | 10802.3 | 0 | 0 | 0 | 0 | 0 | 0 | 0 | 10.388 | 10802.3 | 0 | 0 | 0 | 0 | 0 | 0 | -2329.79 | 10.388 | 10802.3 | 0 | 0 | 0 | 0 | 0 | 0 | 0 | 10.388 | 10.388 | 10.388
[20 empty] | 2020-12-25 22:00 | 8615 | 12 | 25 | 23 | 0 | 0 | 10.388 | 10802.3 | 0 | 0 | 0 | 0 | 0 | 0 | 0 | 10.388 | 10802.3 | 0 | 0 | 0 | 0 | 0 | 0 | -2388.86 | 11.6234 | 10802.3 | 0 | 0 | 0 | 0 | 0 | 0 | -140.97 | 10.388 | 10.388 | 11.6234
[20 empty] | 2020-12-25 23:00 | 8616 | 12 | 25 | 24 | 0 | 0 | 10.388 | 10948.9 | 0 | 0 | 0 | 0 | 0 | 0 | 0 | 10.388 | 10948.9 | 0 | 0 | 0 | 0 | 0 | 0 | -2599.53 | 11.6234 | 10948.9 | 0 | 0 | 0 | 0 | 0 | 0 | -598.979 | 10.388 | 10.388 | 11.6234
[20 empty] | 2020-12-26 | 8617 | 12 | 26 | 1 | 0 | 0 | 10.388 | 10948.9 | 0 | 0 | 0 | 0 | 0 | 0 | 0 | 10.388 | 10948.9 | 0 | 0 | 0 | 0 | 0 | 0 | -2636.52 | 11.6234 | 10948.9 | 0 | 0 | 0 | 0 | 0 | 0 | -792.395 | 10.388 | 10.388 | 11.6234
[20 empty] | 2020-12-26 01:00 | 8618 | 12 | 26 | 2 | 0 | 0 | 10.388 | 10948.9 | 0 | 0 | 0 | 0 | 0 | 0 | 0 | 10.388 | 10948.9 | 0 | 0 | 0 | 0 | 0 | 0 | -2715.54 | 11.6234 | 10948.9 | 0 | 0 | 0 | 0 | 0 | 0 | -986.062 | 10.388 | 10.388 | 11.6234
[20 empty] | 2020-12-26 02:00 | 8619 | 12 | 26 | 3 | 0 | 0 | 10.388 | 11095.6 | 0 | 0 | 0 | 0 | 0 | 0 | 0 | 11.5698 | 11095.6 | 0 | 0 | 0 | 0 | 0 | 0 | -2991.24 | 11.6234 | 11095.6 | 0 | 0 | 0 | 0 | 0 | 0 | -1418.92 | 10.388 | 11.5698 | 11.6234
[20 empty] | 2020-12-26 03:00 | 8620 | 12 | 26 | 4 | 0 | 0 | 10.388 | 11022.3 | 0 | 0 | 0 | 0 | 0 | 0 | 0 | 11.5698 | 11022.3 | 0 | 0 | 0 | 0 | 0 | 0 | -3079.86 | 11.6234 | 11022.3 | 0 | 0 | 0 | 0 | 0 | 0 | -1522.64 | 10.388 | 11.5698 | 11.6234
[20 empty] | 2020-12-26 04:00 | 8621 | 12 | 26 | 5 | 0 | 0 | 10.388 | 11022.3 | 0 | 0 | 0 | 0 | 0 | 0 | 0 | 11.5698 | 11022.3 | 0 | 0 | 0 | 0 | 0 | 0 | -3230.23 | 11.6234 | 11022.3 | 0 | 0 | 0 | 0 | 0 | 0 | -1665.78 | 10.388 | 11.5698 | 11.6234
[20 empty] | 2020-12-26 05:00 | 8622 | 12 | 26 | 6 | 0 | 0 | 10.388 | 11095.6 | 0 | 0 | 0 | 0 | 0 | 0 | 0 | 11.5698 | 11095.6 | 0 | 0 | 0 | 0 | 0 | 0 | -3439.3 | 11.6234 | 11095.6 | 0 | 0 | 0 | 0 | 0 | 0 | -1932.12 | 10.388 | 11.5698 | 11.6234
[20 empty] | 2020-12-26 06:00 | 8623 | 12 | 26 | 7 | 0 | 0 | 11.516 | 11095.6 | 0 | 0 | 0 | 0 | 0 | 0 | -96.8456 | 11.5698 | 11095.6 | 0 | 0 | 0 | 0 | 0 | 0 | -3585.53 | 11.6234 | 11095.6 | 0 | 0 | 0 | 0 | 0 | 0 | -2242.43 | 11.516 | 11.5698 | 11.6234
[20 empty] | 2020-12-26 07:00 | 8624 | 12 | 26 | 8 | 77.009 | 0.077009 | 11.5081 | 11095.6 | 0 | 0 | 0 | 0 | 0 | 0 | -113.607 | 11.5591 | 11095.6 | 0 | 0 | 0 | 0 | 0 | 0 | -3790.92 | 11.6103 | 11095.6 | 0 | 0 | 0 | 0 | 0 | 0 | -2116.51 | 11.4311 | 11.4821 | 11.5333
[20 empty] | 2020-12-26 08:00 | 8625 | 12 | 26 | 9 | 6455.185 | 6.4552 | 10.2343 | 10802.3 | 0 | 0 | 0 | 0 | 0 | 0 | 0 | 10.1789 | 10802.3 | 0 | 0 | 0 | 0 | 0 | 0 | -3651.93 | 11.3727 | 10802.3 | 0 | 0 | 0 | 0 | 0 | 0 | -252.895 | 3.7791 | 3.7237 | 4.9175
[20 empty] | 2020-12-26 09:00 | 8626 | 12 | 26 | 10 | 14685.452 | 14.6855 | 10.1821 | 10655.6 | 0 | 0 | 0 | 0 | 0 | 0 | 0 | 10.1216 | 10655.6 | 0 | 0 | 0 | 0 | 0 | 0 | -3680.62 | 11.3211 | 10655.6 | 0 | 0 | 0 | 0 | 0 | 0 | -142.989 | -4.5034 | -4.5639 | -3.3644
[20 empty] | 2020-12-26 10:00 | 8627 | 12 | 26 | 11 | 36240.26 | 36.2403 | 10.1391 | 10655.6 | 0 | 0 | 0 | 0 | 0 | 0 | 0 | 10.0701 | 10655.6 | 0 | 0 | 0 | 0 | 0 | 0 | -3846.64 | 11.2629 | 10655.6 | 0 | 0 | 0 | 0 | 0 | 0 | -3.4369 | -26.1012 | -26.1702 | -24.9774
[20 empty] | 2020-12-26 11:00 | 8628 | 12 | 26 | 12 | 30539.298 | 30.5393 | 10.0859 | 10362.3 | 0 | 0 | 0 | 0 | 0 | 0 | 0 | 10.0079 | 10362.3 | 0 | 0 | 0 | 0 | 0 | 0 | -3435.14 | 9.9619 | 10362.3 | 0 | 0 | 0 | 0 | 0 | 0 | 0 | -20.4534 | -20.5314 | -20.5774
[20 empty] | 2020-12-26 12:00 | 8629 | 12 | 26 | 13 | 96608.739 | 96.6087 | 10.0071 | 10289 | 0 | 0 | 0 | 0 | 0 | 0 | 0 | 9.9329 | 10289 | 0 | 0 | 0 | 0 | 0 | 0 | -3202.83 | 9.9 | 10289 | 0 | 0 | 0 | 0 | 0 | 0 | 0 | -86.6016 | -86.6758 | -86.7087
[20 empty] | 2020-12-26 13:00 | 8630 | 12 | 26 | 14 | 123211.378 | 123.2114 | 9.957 | 10289 | 0 | 0 | 0 | 0 | 0 | 0 | 0 | 9.8999 | 10289 | 0 | 0 | 0 | 0 | 0 | 0 | -2974.07 | 9.8738 | 10289 | 0 | 0 | 0 | 0 | 0 | 0 | 0 | -113.2543 | -113.3115 | -113.3375
[20 empty] | 2020-12-26 14:00 | 8631 | 12 | 26 | 15 | 89745.014 | 89.745 | 9.9448 | 10289 | 0 | 0 | 0 | 0 | 0 | 0 | 0 | 9.8899 | 10289 | 0 | 0 | 0 | 0 | 0 | 0 | -2595.06 | 9.8667 | 10289 | 0 | 0 | 0 | 0 | 0 | 0 | 0 | -79.8003 | -79.8551 | -79.8783
[20 empty] | 2020-12-26 15:00 | 8632 | 12 | 26 | 16 | 41320.744 | 41.3207 | 9.9692 | 10362.3 | 0 | 0 | 0 | 0 | 0 | 0 | 0 | 9.9056 | 10362.3 | 0 | 0 | 0 | 0 | 0 | 0 | -2367.61 | 9.8793 | 10362.3 | 0 | 0 | 0 | 0 | 0 | 0 | 0 | -31.3516 | -31.4151 | -31.4414
[20 empty] | 2020-12-26 16:00 | 8633 | 12 | 26 | 17 | 0 | 0 | 10.388 | 10362.3 | 0 | 0 | 0 | 0 | 0 | 0 | 0 | 10.388 | 10362.3 | 0 | 0 | 0 | 0 | 0 | 0 | -2017.19 | 10.388 | 10362.3 | 0 | 0 | 0 | 0 | 0 | 0 | 0 | 10.388 | 10.388 | 10.388
[20 empty] | 2020-12-26 17:00 | 8634 | 12 | 26 | 18 | 0 | 0 | 10.388 | 10728.9 | 0 | 0 | 0 | 0 | 0 | 0 | 0 | 10.388 | 10728.9 | 0 | 0 | 0 | 0 | 0 | 0 | -2243.14 | 11.6234 | 10728.9 | 0 | 0 | 0 | 0 | 0 | 0 | -16.7759 | 10.388 | 10.388 | 11.6234
[20 empty] | 2020-12-26 18:00 | 8635 | 12 | 26 | 19 | 0 | 0 | 10.388 | 10875.6 | 0 | 0 | 0 | 0 | 0 | 0 | 0 | 11.5698 | 10875.6 | 0 | 0 | 0 | 0 | 0 | 0 | -2419 | 11.6234 | 10875.6 | 0 | 0 | 0 | 0 | 0 | 0 | -242.27 | 10.388 | 11.5698 | 11.6234
[20 empty] | 2020-12-26 19:00 | 8636 | 12 | 26 | 20 | 0 | 0 | 10.388 | 10875.6 | 0 | 0 | 0 | 0 | 0 | 0 | 0 | 11.5698 | 10875.6 | 0 | 0 | 0 | 0 | 0 | 0 | -2570.12 | 11.6234 | 10875.6 | 0 | 0 | 0 | 0 | 0 | 0 | -361.918 | 10.388 | 11.5698 | 11.6234
[20 empty] | 2020-12-26 20:00 | 8637 | 12 | 26 | 21 | 0 | 0 | 11.516 | 11095.6 | 0 | 0 | 0 | 0 | 0 | 0 | -141.625 | 11.5698 | 11095.6 | 0 | 0 | 0 | 0 | 0 | 0 | -3205.71 | 11.6234 | 11095.6 | 0 | 0 | 0 | 0 | 0 | 0 | -1039.36 | 11.516 | 11.5698 | 11.6234
[20 empty] | 2020-12-26 21:00 | 8638 | 12 | 26 | 22 | 0 | 0 | 11.516 | 11242.2 | 0 | 0 | 0 | 0 | 0 | 0 | -328.767 | 11.5698 | 11242.2 | 0 | 0 | 0 | 0 | 0 | 0 | -3857.57 | 11.6234 | 11242.2 | 0 | 0 | 0 | 0 | 0 | 0 | -2039.01 | 11.516 | 11.5698 | 11.6234
[20 empty] | 2020-12-26 22:00 | 8639 | 12 | 26 | 23 | 0 | 0 | 11.516 | 11242.2 | 0 | 0 | 0 | 0 | 0 | 0 | -491.694 | 11.5698 | 11242.2 | 0 | 0 | 0 | 0 | 0 | 0 | -4247.93 | 11.6234 | 11242.2 | 0 | 0 | 0 | 0 | 0 | 0 | -2625.01 | 11.516 | 11.5698 | 11.6234
[20 empty] | 2020-12-26 23:00 | 8640 | 12 | 26 | 24 | 0 | 0 | 11.516 | 11388.9 | 0 | 0 | 0 | 0 | 0 | 0 | -1085.65 | 11.5698 | 11388.9 | 0 | 0 | 0 | 0 | 0 | 0 | -5032.34 | 11.6234 | 11388.9 | 0 | 0 | 0 | 0 | 0 | 0 | -3843.65 | 11.516 | 11.5698 | 11.6234
[20 empty] | 2020-12-27 | 8641 | 12 | 27 | 1 | 0 | 0 | 11.516 | 11535.5 | 0 | 0 | 0 | 0 | 0 | 0 | -1913.18 | 11.5698 | 11535.5 | 0 | 0 | 0 | 0 | 0 | 0 | -6167.69 | 11.6234 | 131800 | 0 | 0 | 0 | 120264 | 120.264 | 0 | -6305.8 | 11.516 | 11.5698 | 11.6234
[20 empty] | 2020-12-27 01:00 | 8642 | 12 | 27 | 2 | 0 | 0 | 11.516 | 11535.5 | 0 | 0 | 0 | 0 | 0 | 0 | -2501.56 | 11.5698 | 133287 | 0 | 0 | 0 | 121751 | 121.751 | 0 | -6879.27 | 11.6234 | 44739.9 | 0 | 0 | 0 | 33204.3 | 33.2043 | 0 | -8138.59 | 11.516 | 11.5698 | 11.6234
[20 empty] | 2020-12-27 02:00 | 8643 | 12 | 27 | 3 | 0 | 0 | 11.516 | 11682.2 | 0 | 0 | 0 | 0 | 0 | 0 | -3684.87 | 11.5698 | 46392.4 | 0 | 0 | 0 | 34710.2 | 34.7102 | 0 | -8165.53 | 11.6234 | 52817.9 | 0 | 0 | 0 | 41135.7 | 41.1357 | 0 | -11223.8 | 11.516 | 11.5698 | 11.6234
[20 empty] | 2020-12-27 03:00 | 8644 | 12 | 27 | 4 | 0 | 0 | 11.516 | 146480 | 0 | 0 | 0 | 134798 | 134.798 | 0 | -4614.35 | 11.5698 | 44063.1 | 0 | 0 | 0 | 32380.9 | 32.3809 | 0 | -9008.15 | 11.6234 | 51101.7 | 0 | 0 | 0 | 39419.5 | 39.4195 | 0 | -13562.6 | 11.516 | 11.5698 | 11.6234
[20 empty] | 2020-12-27 04:00 | 8645 | 12 | 27 | 5 | 0 | 0 | 11.516 | 40079.4 | 0 | 0 | 0 | 28397.2 | 28.3972 | 0 | -5491.98 | 11.5698 | 46137.4 | 0 | 0 | 0 | 34455.2 | 34.4552 | 0 | -9838.59 | 11.6234 | 53704.1 | 0 | 0 | 0 | 42021.9 | 42.0219 | 0 | -15739.4 | 11.516 | 11.5698 | 11.6234
[20 empty] | 2020-12-27 05:00 | 8646 | 12 | 27 | 6 | 0 | 0 | 11.516 | 11535.5 | 0 | 0 | 0 | 0 | 0 | 0 | -5967.63 | 11.5698 | 42751.4 | 0 | 0 | 0 | 31215.9 | 31.2159 | 0 | -10184.3 | 11.6234 | 50213.7 | 0 | 0 | 0 | 38678.2 | 38.6782 | 0 | -16529.8 | 11.516 | 11.5698 | 11.6234
[20 empty] | 2020-12-27 06:00 | 8647 | 12 | 27 | 7 | 0 | 0 | 11.516 | 105594 | 0 | 0 | 0 | 71549 | 71.549 | 0 | -7879.79 | 11.5698 | 77194.2 | 0 | 0 | 0 | 43149.8 | 43.1498 | 0 | -11491.9 | 11.6234 | 85382.4 | 0 | 0 | 0 | 51337.9 | 51.3379 | 0 | -20019.9 | 11.516 | 11.5698 | 11.6234
[20 empty] | 2020-12-27 07:00 | 8648 | 12 | 27 | 8 | 1451.573 | 1.4516 | 11.516 | 116572 | 0 | 0 | 0 | 32817.5 | 32.8175 | 0 | -9428.06 | 11.5698 | 125243 | 0 | 0 | 0 | 41488.5 | 41.4885 | 0 | -12616.8 | 11.6234 | 133308 | 0 | 0 | 0 | 49553 | 49.553 | 0 | -22143.9 | 10.0644 | 10.1182 | 10.1718
[20 empty] | 2020-12-27 08:00 | 8649 | 12 | 27 | 9 | 47551.046 | 47.551 | 11.3726 | 110762 | 0 | 0 | 0 | 27227.8 | 27.2278 | 0 | -9396.87 | 11.3793 | 118533 | 0 | 0 | 0 | 34998.1 | 34.9981 | 0 | -12658.6 | 11.3908 | 125916 | 0 | 0 | 0 | 42381.9 | 42.3819 | 0 | -21257.7 | -36.1784 | -36.1717 | -36.1602
[20 empty] | 2020-12-27 09:00 | 8650 | 12 | 27 | 10 | 94054.119 | 94.0541 | 11.204 | 85539.1 | 0 | 0 | 0 | 27082.6 | 27.0826 | 0 | -8901.8 | 11.1728 | 92201.3 | 0 | 0 | 0 | 33744.7 | 33.7447 | 0 | -12451.1 | 11.1809 | 98830.4 | 0 | 0 | 0 | 40373.9 | 40.3739 | 0 | -19268.2 | -82.8501 | -82.8813 | -82.8732
[20 empty] | 2020-12-27 10:00 | 8651 | 12 | 27 | 11 | 68194.642 | 68.1946 | 11.0978 | 90324.3 | 0 | 0 | 0 | 31867.7 | 31.8677 | 0 | -9231.97 | 11.0903 | 98362.3 | 0 | 0 | 0 | 39905.7 | 39.9057 | 0 | -12840.2 | 11.1158 | 105606 | 0 | 0 | 0 | 47149.6 | 47.1496 | 0 | -19658.1 | -57.0968 | -57.1043 | -57.0788
[20 empty] | 2020-12-27 11:00 | 8652 | 12 | 27 | 12 | 76075.247 | 76.0752 | 11.1242 | 126659 | 0 | 0 | 0 | 0 | 0 | 0 | -7159.76 | 11.1063 | 155478 | 0 | 0 | 0 | 28819.3 | 28.8193 | 0 | -11690.2 | 11.1282 | 158696 | 0 | 0 | 0 | 32037.6 | 32.0376 | 0 | -15642.7 | -64.951 | -64.9689 | -64.947
[20 empty] | 2020-12-27 12:00 | 8653 | 12 | 27 | 13 | 75598.561 | 75.5986 | 11.2466 | 191707 | 0 | 0 | 0 | 65048.1 | 65.0481 | 0 | -7722.38 | 11.2212 | 161105 | 0 | 0 | 0 | 34445.9 | 34.4459 | 0 | -11931.1 | 11.221 | 170350 | 0 | 0 | 0 | 43690.8 | 43.6908 | 0 | -16939.5 | -64.352 | -64.3774 | -64.3776
[20 empty] | 2020-12-27 13:00 | 8654 | 12 | 27 | 14 | 92605.91 | 92.6059 | 11.3477 | 124656 | 0 | 0 | 0 | 30314.6 | 30.3146 | 0 | -8699.78 | 11.3494 | 133388 | 0 | 0 | 0 | 39046.4 | 39.0464 | 0 | -12207.1 | 11.3586 | 139697 | 0 | 0 | 0 | 45355.5 | 45.3555 | 0 | -18399.3 | -81.2582 | -81.2565 | -81.2473
[20 empty] | 2020-12-27 14:00 | 8655 | 12 | 27 | 15 | 66337.888 | 66.3379 | 11.2228 | 57869.7 | 0 | 0 | 0 | 0 | 0 | 0 | -7312.68 | 11.1991 | 88384.7 | 0 | 0 | 0 | 30515.1 | 30.5151 | 0 | -10640.6 | 11.2012 | 93274 | 0 | 0 | 0 | 35404.3 | 35.4043 | 0 | -14568.8 | -55.1151 | -55.1388 | -55.1367
[20 empty] | 2020-12-27 15:00 | 8656 | 12 | 27 | 16 | 30152.821 | 30.1528 | 11.2211 | 57796.3 | 0 | 0 | 0 | 0 | 0 | 0 | -6907.88 | 11.2037 | 91120.4 | 0 | 0 | 0 | 33324.1 | 33.3241 | 0 | -9815.96 | 11.2077 | 95339.3 | 0 | 0 | 0 | 37543 | 37.543 | 0 | -12963 | -18.9317 | -18.9491 | -18.9451
[20 empty] | 2020-12-27 16:00 | 8657 | 12 | 27 | 17 | 0 | 0 | 11.516 | 140686 | 0 | 0 | 0 | 107742 | 107.742 | 0 | -8237.42 | 11.5698 | 69519.6 | 0 | 0 | 0 | 36575.3 | 36.5753 | 0 | -10068.7 | 11.6234 | 73926.9 | 0 | 0 | 0 | 40982.6 | 40.9826 | 0 | -14757.2 | 11.516 | 11.5698 | 11.6234
[20 empty] | 2020-12-27 17:00 | 8658 | 12 | 27 | 18 | 0 | 0 | 11.516 | 59766.3 | 0 | 0 | 0 | 26968.6 | 26.9686 | 0 | -7512.95 | 11.5698 | 64362.1 | 0 | 0 | 0 | 31564.4 | 31.5644 | 0 | -9394.67 | 11.6234 | 68373.5 | 0 | 0 | 0 | 35575.8 | 35.5758 | 0 | -13325.4 | 11.516 | 11.5698 | 11.6234
[20 empty] | 2020-12-27 18:00 | 8659 | 12 | 27 | 19 | 0 | 0 | 11.516 | 64443.7 | 0 | 0 | 0 | 31646.1 | 31.6461 | 0 | -8216.68 | 11.5698 | 69155.8 | 0 | 0 | 0 | 36358.2 | 36.3582 | 0 | -9407.03 | 11.6234 | 73343.2 | 0 | 0 | 0 | 40545.6 | 40.5456 | 0 | -14136.8 | 11.516 | 11.5698 | 11.6234
[20 empty] | 2020-12-27 19:00 | 8660 | 12 | 27 | 20 | 0 | 0 | 11.516 | 65130.8 | 0 | 0 | 0 | 32333.1 | 32.3331 | 0 | -8762.25 | 11.5698 | 69819.9 | 0 | 0 | 0 | 37022.2 | 37.0222 | 0 | -9377.01 | 11.6234 | 74060.7 | 0 | 0 | 0 | 41263 | 41.263 | 0 | -14680.8 | 11.516 | 11.5698 | 11.6234
[20 empty] | 2020-12-27 20:00 | 8661 | 12 | 27 | 21 | 0 | 0 | 11.516 | 46537.3 | 0 | 0 | 0 | 36028.4 | 36.0284 | 0 | -10353.9 | 11.5698 | 51448.5 | 0 | 0 | 0 | 40939.5 | 40.9395 | 0 | -9814.64 | 11.6234 | 56198.2 | 0 | 0 | 0 | 45689.2 | 45.6892 | 0 | -16873.8 | 11.516 | 11.5698 | 11.6234
[20 empty] | 2020-12-27 21:00 | 8662 | 12 | 27 | 22 | 0 | 0 | 11.516 | 45105.2 | 0 | 0 | 0 | 34596.2 | 34.5962 | 0 | -10620.3 | 11.5698 | 49873.1 | 0 | 0 | 0 | 39364.2 | 39.3642 | 0 | -9665.04 | 11.6234 | 54703.6 | 0 | 0 | 0 | 44194.6 | 44.1946 | 0 | -17098.3 | 11.516 | 11.5698 | 11.6234
[20 empty] | 2020-12-27 22:00 | 8663 | 12 | 27 | 23 | 0 | 0 | 11.516 | 45513.2 | 0 | 0 | 0 | 35004.3 | 35.0043 | 0 | -10995.5 | 11.5698 | 50193.7 | 0 | 0 | 0 | 39684.8 | 39.6848 | 0 | -9578.45 | 11.6234 | 55091.7 | 0 | 0 | 0 | 44582.7 | 44.5827 | 0 | -17464.9 | 11.516 | 11.5698 | 11.6234
[20 empty] | 2020-12-27 23:00 | 8664 | 12 | 27 | 24 | 0 | 0 | 11.516 | 46416 | 0 | 0 | 0 | 35907.1 | 35.9071 | 0 | -11897.9 | 11.5698 | 51168.4 | 0 | 0 | 0 | 40659.5 | 40.6595 | 0 | -9769.85 | 11.6234 | 56196 | 0 | 0 | 0 | 45687 | 45.687 | 0 | -18599.8 | 11.516 | 11.5698 | 11.6234
[20 empty] | 2020-12-28 | 8665 | 12 | 28 | 1 | 0 | 0 | 11.516 | 47084.7 | 0 | 0 | 0 | 36575.8 | 36.5758 | 0 | -12355.5 | 11.5698 | 51878.6 | 0 | 0 | 0 | 41369.6 | 41.3696 | 0 | -9764.72 | 11.6234 | 56969.6 | 0 | 0 | 0 | 46460.6 | 46.4606 | 0 | -19098.4 | 11.516 | 11.5698 | 11.6234
[20 empty] | 2020-12-28 01:00 | 8666 | 12 | 28 | 2 | 0 | 0 | 11.516 | 40791.8 | 0 | 0 | 0 | 30502.8 | 30.5028 | 0 | -10151.3 | 11.5698 | 44747.7 | 0 | 0 | 0 | 34458.7 | 34.4587 | 0 | -8488.13 | 11.6234 | 48990.7 | 0 | 0 | 0 | 38701.7 | 38.7017 | 0 | -15423 | 11.516 | 11.5698 | 11.6234
[20 empty] | 2020-12-28 02:00 | 8667 | 12 | 28 | 3 | 0 | 0 | 11.516 | 45383 | 0 | 0 | 0 | 35020.7 | 35.0207 | 0 | -11172.6 | 11.5698 | 49524.1 | 0 | 0 | 0 | 39161.8 | 39.1618 | 0 | -8766.19 | 11.6234 | 53939.4 | 0 | 0 | 0 | 43577.1 | 43.5771 | 0 | -16884.1 | 11.516 | 11.5698 | 11.6234
[20 empty] | 2020-12-28 03:00 | 8668 | 12 | 28 | 4 | 0 | 0 | 11.516 | 45701.7 | 0 | 0 | 0 | 35339.4 | 35.3394 | 0 | -11191.1 | 11.5698 | 49857.7 | 0 | 0 | 0 | 39495.4 | 39.4954 | 0 | -8589.41 | 11.6234 | 54296.3 | 0 | 0 | 0 | 43934 | 43.934 | 0 | -16797.8 | 11.516 | 11.5698 | 11.6234
[20 empty] | 2020-12-28 04:00 | 8669 | 12 | 28 | 5 | 0 | 0 | 11.516 | 45798.4 | 0 | 0 | 0 | 35436.1 | 35.4361 | 0 | -11295.1 | 11.5698 | 49947 | 0 | 0 | 0 | 39584.7 | 39.5847 | 0 | -8441.28 | 11.6234 | 54326.9 | 0 | 0 | 0 | 43964.6 | 43.9646 | 0 | -16861.9 | 11.516 | 11.5698 | 11.6234
[20 empty] | 2020-12-28 05:00 | 8670 | 12 | 28 | 6 | 0 | 0 | 11.516 | 42624.2 | 0 | 0 | 0 | 32701.9 | 32.7019 | 0 | -8143.72 | 11.5698 | 45412.6 | 0 | 0 | 0 | 35490.3 | 35.4903 | 0 | -6425.13 | 11.6234 | 48346.8 | 0 | 0 | 0 | 38424.5 | 38.4245 | 0 | -10525.8 | 11.516 | 11.5698 | 11.6234
[20 empty] | 2020-12-28 06:00 | 8671 | 12 | 28 | 7 | 0 | 0 | 11.516 | 64749.1 | 0 | 0 | 0 | 32318.2 | 32.3182 | 0 | -8769.82 | 11.5698 | 67311.4 | 0 | 0 | 0 | 34880.5 | 34.8805 | 0 | -6643.93 | 11.6234 | 69998.8 | 0 | 0 | 0 | 37567.8 | 37.5678 | 0 | -11687.7 | 11.516 | 11.5698 | 11.6234
[20 empty] | 2020-12-28 07:00 | 8672 | 12 | 28 | 8 | 1520.321 | 1.5203 | 11.516 | 114464 | 0 | 0 | 0 | 32323.8 | 32.3238 | 0 | -8565.01 | 11.5698 | 116991 | 0 | 0 | 0 | 34851.2 | 34.8512 | 0 | -6381.17 | 11.6234 | 119694 | 0 | 0 | 0 | 37553.5 | 37.5535 | 0 | -11279.3 | 9.9957 | 10.0495 | 10.1031
[20 empty] | 2020-12-28 08:00 | 8673 | 12 | 28 | 9 | 47460.256 | 47.4603 | 11.4154 | 113480 | 0 | 0 | 0 | 31412.8 | 31.4128 | 0 | -7595.82 | 11.4344 | 115644 | 0 | 0 | 0 | 33577 | 33.577 | 0 | -5789.74 | 11.4576 | 117889 | 0 | 0 | 0 | 35821.6 | 35.8216 | 0 | -9443.16 | -36.0449 | -36.0259 | -36.0027
[20 empty] | 2020-12-28 09:00 | 8674 | 12 | 28 | 10 | 29708.73 | 29.7087 | 11.2912 | 87421.7 | 0 | 0 | 0 | 30285.6 | 30.2856 | 0 | -6638.19 | 11.2707 | 89185.6 | 0 | 0 | 0 | 32049.5 | 32.0495 | 0 | -5243.1 | 11.2668 | 90944.4 | 0 | 0 | 0 | 33808.3 | 33.8083 | 0 | -7768.14 | -18.4175 | -18.438 | -18.4419
[20 empty] | 2020-12-28 10:00 | 8675 | 12 | 28 | 11 | 44205.498 | 44.2055 | 11.1647 | 86545 | 0 | 0 | 0 | 29408.9 | 29.4089 | 0 | -5962.11 | 11.135 | 87951 | 0 | 0 | 0 | 30814.9 | 30.8149 | 0 | -4812.65 | 11.1505 | 89305.9 | 0 | 0 | 0 | 32169.8 | 32.1698 | 0 | -6465.97 | -33.0408 | -33.0705 | -33.055
[20 empty] | 2020-12-28 11:00 | 8676 | 12 | 28 | 12 | 48264.499 | 48.2645 | 11.0578 | 154910 | 0 | 0 | 0 | 28251.1 | 28.2511 | 0 | -4870.63 | 11.0649 | 156003 | 0 | 0 | 0 | 29343.6 | 29.3436 | 0 | -3985.69 | 11.0955 | 157024 | 0 | 0 | 0 | 30365.4 | 30.3654 | 0 | -4848.89 | -37.2067 | -37.1996 | -37.169
[20 empty] | 2020-12-28 12:00 | 8677 | 12 | 28 | 13 | 139556.18 | 139.5562 | 11.0415 | 126659 | 0 | 0 | 0 | 0 | 0 | 0 | -3016.05 | 11.0528 | 126659 | 0 | 0 | 0 | 0 | 0 | 0 | -2733.35 | 11.0876 | 126659 | 0 | 0 | 0 | 0 | 0 | 0 | -2367.93 | -128.5147 | -128.5034 | -128.4686
[20 empty] | 2020-12-28 13:00 | 8678 | 12 | 28 | 14 | 124222.903 | 124.2229 | 11.0712 | 90936.9 | 0 | 0 | 0 | 0 | 0 | 0 | -2011.05 | 11.0717 | 90936.9 | 0 | 0 | 0 | 0 | 0 | 0 | -2200.93 | 11.1035 | 90936.9 | 0 | 0 | 0 | 0 | 0 | 0 | -1296.26 | -113.1517 | -113.1512 | -113.1194
[20 empty] | 2020-12-28 14:00 | 8679 | 12 | 28 | 15 | 89991.142 | 89.9911 | 11.0806 | 56696 | 0 | 0 | 0 | 0 | 0 | 0 | -388.614 | 11.0761 | 56696 | 0 | 0 | 0 | 0 | 0 | 0 | -1343.82 | 11.105 | 56696 | 0 | 0 | 0 | 0 | 0 | 0 | -8.9215 | -78.9105 | -78.915 | -78.8861
[20 empty] | 2020-12-28 15:00 | 8680 | 12 | 28 | 16 | 41980.104 | 41.9801 | 11.1043 | 56842.7 | 0 | 0 | 0 | 0 | 0 | 0 | -158.891 | 11.0929 | 56842.7 | 0 | 0 | 0 | 0 | 0 | 0 | -1055.1 | 9.8826 | 56842.7 | 0 | 0 | 0 | 0 | 0 | 0 | 0 | -30.8758 | -30.8872 | -32.0975
[20 empty] | 2020-12-28 16:00 | 8681 | 12 | 28 | 17 | 0 | 0 | 11.516 | 31990.9 | 0 | 0 | 0 | 0 | 0 | 0 | -127.755 | 11.5698 | 31990.9 | 0 | 0 | 0 | 0 | 0 | 0 | -533.847 | 10.388 | 31990.9 | 0 | 0 | 0 | 0 | 0 | 0 | 0 | 11.516 | 11.5698 | 10.388
[20 empty] | 2020-12-28 17:00 | 8682 | 12 | 28 | 18 | 0 | 0 | 11.516 | 32137.6 | 0 | 0 | 0 | 0 | 0 | 0 | -211.673 | 11.5698 | 32137.6 | 0 | 0 | 0 | 0 | 0 | 0 | -392.851 | 11.6234 | 32137.6 | 0 | 0 | 0 | 0 | 0 | 0 | -30.8606 | 11.516 | 11.5698 | 11.6234
[20 empty] | 2020-12-28 18:00 | 8683 | 12 | 28 | 19 | 0 | 0 | 11.516 | 32284.3 | 0 | 0 | 0 | 0 | 0 | 0 | -371.692 | 11.5698 | 32284.3 | 0 | 0 | 0 | 0 | 0 | 0 | -358.078 | 11.6234 | 32284.3 | 0 | 0 | 0 | 0 | 0 | 0 | -91.5877 | 11.516 | 11.5698 | 11.6234
[20 empty] | 2020-12-28 19:00 | 8684 | 12 | 28 | 20 | 0 | 0 | 11.516 | 32284.3 | 0 | 0 | 0 | 0 | 0 | 0 | -362.509 | 11.5698 | 32284.3 | 0 | 0 | 0 | 0 | 0 | 0 | -262.867 | 11.6234 | 32284.3 | 0 | 0 | 0 | 0 | 0 | 0 | -100.732 | 11.516 | 11.5698 | 11.6234
[20 empty] | 2020-12-28 20:00 | 8685 | 12 | 28 | 21 | 0 | 0 | 11.516 | 10509 | 0 | 0 | 0 | 0 | 0 | 0 | -1194.17 | 11.5698 | 10509 | 0 | 0 | 0 | 0 | 0 | 0 | -1042.17 | 11.6234 | 10509 | 0 | 0 | 0 | 0 | 0 | 0 | -1184.47 | 11.516 | 11.5698 | 11.6234
[20 empty] | 2020-12-28 21:00 | 8686 | 12 | 28 | 22 | 0 | 0 | 11.516 | 10655.6 | 0 | 0 | 0 | 0 | 0 | 0 | -1490.72 | 11.5698 | 10655.6 | 0 | 0 | 0 | 0 | 0 | 0 | -1363.3 | 11.6234 | 10655.6 | 0 | 0 | 0 | 0 | 0 | 0 | -1628.16 | 11.516 | 11.5698 | 11.6234
[20 empty] | 2020-12-28 22:00 | 8687 | 12 | 28 | 23 | 0 | 0 | 11.516 | 10655.6 | 0 | 0 | 0 | 0 | 0 | 0 | -1812.26 | 11.5698 | 10655.6 | 0 | 0 | 0 | 0 | 0 | 0 | -1530.11 | 11.6234 | 10655.6 | 0 | 0 | 0 | 0 | 0 | 0 | -2336.23 | 11.516 | 11.5698 | 11.6234
[20 empty] | 2020-12-28 23:00 | 8688 | 12 | 28 | 24 | 0 | 0 | 11.516 | 11022.3 | 0 | 0 | 0 | 0 | 0 | 0 | -3808.69 | 11.5698 | 11022.3 | 0 | 0 | 0 | 0 | 0 | 0 | -2671.45 | 11.6234 | 128165 | 0 | 0 | 0 | 117142 | 117.142 | 0 | -4781.93 | 11.516 | 11.5698 | 11.6234
[20 empty] | 2020-12-29 | 8689 | 12 | 29 | 1 | 0 | 0 | 11.516 | 115844 | 0 | 0 | 0 | 104821 | 104.821 | 0 | -4733.1 | 11.5698 | 120180 | 0 | 0 | 0 | 109158 | 109.158 | 0 | -3195.19 | 11.6234 | 42079.5 | 0 | 0 | 0 | 31057.2 | 31.0572 | 0 | -6205.75 | 11.516 | 11.5698 | 11.6234
[20 empty] | 2020-12-29 01:00 | 8690 | 12 | 29 | 2 | 0 | 0 | 11.516 | 39760.4 | 0 | 0 | 0 | 28738.2 | 28.7382 | 0 | -5840.55 | 11.5698 | 41796.4 | 0 | 0 | 0 | 30774.2 | 30.7742 | 0 | -3912.42 | 11.6234 | 43849 | 0 | 0 | 0 | 32826.7 | 32.8267 | 0 | -7741.96 | 11.516 | 11.5698 | 11.6234
[20 empty] | 2020-12-29 02:00 | 8691 | 12 | 29 | 3 | 0 | 0 | 11.516 | 43822 | 0 | 0 | 0 | 32726.4 | 32.7264 | 0 | -7576.44 | 11.5698 | 46277.3 | 0 | 0 | 0 | 35181.7 | 35.1817 | 0 | -4913.15 | 11.6234 | 49175.5 | 0 | 0 | 0 | 38080 | 38.08 | 0 | -10542.4 | 11.516 | 11.5698 | 11.6234
[20 empty] | 2020-12-29 03:00 | 8692 | 12 | 29 | 4 | 0 | 0 | 11.516 | 40684.7 | 0 | 0 | 0 | 29662.4 | 29.6624 | 0 | -8370.38 | 11.5698 | 43206.4 | 0 | 0 | 0 | 32184.1 | 32.1841 | 0 | -5292.39 | 11.6234 | 46352.8 | 0 | 0 | 0 | 35330.5 | 35.3305 | 0 | -11800 | 11.516 | 11.5698 | 11.6234
[20 empty] | 2020-12-29 04:00 | 8693 | 12 | 29 | 5 | 0 | 0 | 11.516 | 44202.9 | 0 | 0 | 0 | 33180.6 | 33.1806 | 0 | -9676.27 | 11.5698 | 47344.8 | 0 | 0 | 0 | 36322.5 | 36.3225 | 0 | -5936.5 | 11.6234 | 51363.8 | 0 | 0 | 0 | 40341.6 | 40.3416 | 0 | -14419.1 | 11.516 | 11.5698 | 11.6234
[20 empty] | 2020-12-29 05:00 | 8694 | 12 | 29 | 6 | 0 | 0 | 11.516 | 48763.2 | 0 | 0 | 0 | 37667.6 | 37.6676 | 0 | -11913.7 | 11.5698 | 53255.8 | 0 | 0 | 0 | 42160.2 | 42.1602 | 0 | -6898.12 | 11.6234 | 57997.4 | 0 | 0 | 0 | 46901.8 | 46.9018 | 0 | -18344.2 | 11.516 | 11.5698 | 11.6234
[20 empty] | 2020-12-29 06:00 | 8695 | 12 | 29 | 7 | 0 | 0 | 11.516 | 68524.9 | 0 | 0 | 0 | 35140.5 | 35.1405 | 0 | -13150.3 | 11.5698 | 73481.6 | 0 | 0 | 0 | 40097.2 | 40.0972 | 0 | -7466.43 | 11.6234 | 78233.9 | 0 | 0 | 0 | 44849.5 | 44.8495 | 0 | -20016.5 | 11.516 | 11.5698 | 11.6234
[20 empty] | 2020-12-29 07:00 | 8696 | 12 | 29 | 8 | 0 | 0 | 11.516 | 122502 | 0 | 0 | 0 | 39407.8 | 39.4078 | 0 | -15160.7 | 11.5698 | 127742 | 0 | 0 | 0 | 44648 | 44.648 | 0 | -8332.09 | 11.6234 | 132898 | 0 | 0 | 0 | 49804 | 49.804 | 0 | -22431 | 11.516 | 11.5698 | 11.6234
[20 empty] | 2020-12-29 08:00 | 8697 | 12 | 29 | 9 | 4541.787 | 4.5418 | 11.4872 | 121731 | 0 | 0 | 0 | 38710.2 | 38.7102 | 0 | -16123 | 11.5311 | 126864 | 0 | 0 | 0 | 43843 | 43.843 | 0 | -8718.63 | 11.5758 | 132023 | 0 | 0 | 0 | 49001.9 | 49.0019 | 0 | -23370 | 6.9454 | 6.9893 | 7.034
[20 empty] | 2020-12-29 09:00 | 8698 | 12 | 29 | 10 | 5794.559 | 5.7946 | 11.4485 | 100594 | 0 | 0 | 0 | 42430.9 | 42.4309 | 0 | -17603 | 11.4792 | 105980 | 0 | 0 | 0 | 47816.9 | 47.8169 | 0 | -9372.8 | 11.5123 | 111352 | 0 | 0 | 0 | 53189 | 53.189 | 0 | -25157.3 | 5.6539 | 5.6846 | 5.7177
[20 empty] | 2020-12-29 10:00 | 8699 | 12 | 29 | 11 | 35101.97 | 35.102 | 11.3256 | 101986 | 0 | 0 | 0 | 43822.5 | 43.8225 | 0 | -18689.5 | 11.3169 | 107534 | 0 | 0 | 0 | 49370.8 | 49.3708 | 0 | -9951.44 | 11.3197 | 112886 | 0 | 0 | 0 | 54722.9 | 54.7229 | 0 | -26302.4 | -23.7764 | -23.7851 | -23.7823
[20 empty] | 2020-12-29 11:00 | 8700 | 12 | 29 | 12 | 11067.587 | 11.0676 | 11.0789 | 170685 | 0 | 0 | 0 | 44026.3 | 44.0263 | 0 | -18555.3 | 11.0791 | 175766 | 0 | 0 | 0 | 49107.5 | 49.1075 | 0 | -10223.7 | 11.107 | 180371 | 0 | 0 | 0 | 53712.6 | 53.7126 | 0 | -24764.5 | 0.011313 | 0.011513 | 0.039413
[20 empty] | 2020-12-29 12:00 | 8701 | 12 | 29 | 13 | 9215.229 | 9.2152 | 11.1634 | 174271 | 0 | 0 | 0 | 47612 | 47.612 | 0 | -20251.3 | 11.1416 | 179363 | 0 | 0 | 0 | 52703.8 | 52.7038 | 0 | -10979.4 | 11.1467 | 184208 | 0 | 0 | 0 | 57549.2 | 57.5492 | 0 | -26988.3 | 1.9482 | 1.9264 | 1.9315
[20 empty] | 2020-12-29 13:00 | 8702 | 12 | 29 | 14 | 9247.985 | 9.248 | 11.0977 | 141164 | 0 | 0 | 0 | 46466.2 | 46.4662 | 0 | -20809 | 11.0825 | 145855 | 0 | 0 | 0 | 51157.2 | 51.1572 | 0 | -11304.3 | 11.1093 | 150752 | 0 | 0 | 0 | 56054.1 | 56.0541 | 0 | -27201.8 | 1.8497 | 1.8345 | 1.8613
[20 empty] | 2020-12-29 14:00 | 8703 | 12 | 29 | 15 | 6235.408 | 6.2354 | 11.0753 | 105285 | 0 | 0 | 0 | 47048.3 | 47.0483 | 0 | -21284.1 | 11.0719 | 109584 | 0 | 0 | 0 | 51347.2 | 51.3472 | 0 | -11591.7 | 11.1006 | 114556 | 0 | 0 | 0 | 56319.2 | 56.3192 | 0 | -27431.9 | 4.8399 | 4.8365 | 4.8652
[20 empty] | 2020-12-29 15:00 | 8704 | 12 | 29 | 16 | 2927.074 | 2.9271 | 11.1726 | 112294 | 0 | 0 | 0 | 53910.6 | 53.9106 | 0 | -24073.3 | 11.157 | 117029 | 0 | 0 | 0 | 58645.6 | 58.6456 | 0 | -12919.2 | 11.1598 | 123982 | 0 | 0 | 0 | 65598.8 | 65.5988 | 0 | -32594.5 | 8.2455 | 8.2299 | 8.2327
[20 empty] | 2020-12-29 16:00 | 8705 | 12 | 29 | 17 | 0 | 0 | 11.516 | 85990.5 | 0 | 0 | 0 | 52459.4 | 52.4594 | 0 | -26349.9 | 11.5698 | 91666.9 | 0 | 0 | 0 | 58135.8 | 58.1358 | 0 | -14587.5 | 11.6234 | 100109 | 0 | 0 | 0 | 66577.7 | 66.5777 | 0 | -37304.1 | 11.516 | 11.5698 | 11.6234
[20 empty] | 2020-12-29 17:00 | 8706 | 12 | 29 | 18 | 0 | 0 | 11.516 | 88511.7 | 0 | 0 | 0 | 54980.7 | 54.9807 | 0 | -28455.2 | 11.5698 | 95675.9 | 0 | 0 | 0 | 62144.9 | 62.1449 | 0 | -16273.9 | 11.6234 | 105459 | 0 | 0 | 0 | 71928.2 | 71.9282 | 0 | -41813 | 11.516 | 11.5698 | 11.6234
[20 empty] | 2020-12-29 18:00 | 8707 | 12 | 29 | 19 | 0 | 0 | 11.516 | 93986.3 | 0 | 0 | 0 | 60381.9 | 60.3819 | 0 | -31464.8 | 11.5698 | 103490 | 0 | 0 | 0 | 69885.8 | 69.8858 | 0 | -18922.3 | 11.6234 | 114552 | 0 | 0 | 0 | 80947.6 | 80.9476 | 0 | -47903 | 11.516 | 11.5698 | 11.6234
[20 empty] | 2020-12-29 19:00 | 8708 | 12 | 29 | 20 | 0 | 0 | 11.516 | 95636.8 | 0 | 0 | 0 | 62032.4 | 62.0324 | 0 | -34766.4 | 11.5698 | 106101 | 0 | 0 | 0 | 72496.1 | 72.4961 | 0 | -21729.4 | 11.6234 | 117647 | 0 | 0 | 0 | 84043 | 84.043 | 0 | -52043.8 | 11.516 | 11.5698 | 11.6234
[20 empty] | 2020-12-29 20:00 | 8709 | 12 | 29 | 21 | 0 | 0 | 11.516 | 84255.4 | 0 | 0 | 0 | 72866.5 | 72.8665 | 0 | -41128.3 | 11.5698 | 96268.6 | 0 | 0 | 0 | 84879.7 | 84.8797 | 0 | -27820.1 | 11.6234 | 109266 | 0 | 0 | 0 | 97876.9 | 97.8769 | 0 | -61077.6 | 11.516 | 11.5698 | 11.6234
[20 empty] | 2020-12-29 21:00 | 8710 | 12 | 29 | 22 | 0 | 0 | 11.516 | 91307.7 | 0 | 0 | 0 | 79772.1 | 79.7721 | 0 | -46851.9 | 11.5698 | 105131 | 0 | 0 | 0 | 93595 | 93.595 | 0 | -34099.1 | 11.6234 | 120161 | 0 | 0 | 0 | 108626 | 108.626 | 0 | -70279.7 | 11.516 | 11.5698 | 11.6234
[20 empty] | 2020-12-29 22:00 | 8711 | 12 | 29 | 23 | 0 | 0 | 11.516 | 91960.6 | 0 | 0 | 0 | 80425.1 | 80.4251 | 0 | -50536.5 | 11.5698 | 106489 | 0 | 0 | 0 | 94953.2 | 94.9532 | 0 | -37815.7 | 11.6234 | 123009 | 0 | 0 | 0 | 111473 | 111.473 | 0 | -75755.7 | 11.516 | 11.5698 | 11.6234
[20 empty] | 2020-12-29 23:00 | 8712 | 12 | 29 | 24 | 0 | 0 | 11.516 | 100873 | 0 | 0 | 0 | 89264.6 | 89.2646 | 0 | -56931.9 | 11.5698 | 117100 | 0 | 0 | 0 | 105491 | 105.491 | 0 | -43726.4 | 11.6234 | 134889 | 0 | 0 | 0 | 123280 | 123.28 | 0 | -84696.6 | 11.516 | 11.5698 | 11.6234
[20 empty] | 2020-12-30 | 8713 | 12 | 30 | 1 | 0 | 0 | 11.516 | 109958 | 0 | 0 | 0 | 98202.3 | 98.2023 | 0 | -62524.5 | 11.5698 | 128302 | 0 | 0 | 0 | 116546 | 116.546 | 0 | -48805.9 | 11.6234 | 147169 | 0 | 0 | 0 | 135413 | 135.413 | 0 | -92840.1 | 11.516 | 11.5698 | 11.6234
[20 empty] | 2020-12-30 01:00 | 8714 | 12 | 30 | 2 | 0 | 0 | 11.516 | 111231 | 0 | 0 | 0 | 99475.9 | 99.4759 | 0 | -66960.5 | 11.5698 | 131004 | 0 | 0 | 0 | 119248 | 119.248 | 0 | -52874 | 11.6234 | 150109 | 0 | 0 | 0 | 138353 | 138.353 | 0 | -98778.8 | 11.516 | 11.5698 | 11.6234
[20 empty] | 2020-12-30 02:00 | 8715 | 12 | 30 | 3 | 0 | 0 | 11.516 | 120278 | 0 | 0 | 0 | 108449 | 108.449 | 0 | -73254.6 | 11.5698 | 141547 | 0 | 0 | 0 | 129718 | 129.718 | 0 | -58700.1 | 11.6234 | 161156 | 0 | 0 | 0 | 149328 | 149.328 | 0 | -106614 | 11.516 | 11.5698 | 11.6234
[20 empty] | 2020-12-30 03:00 | 8716 | 12 | 30 | 4 | 0 | 0 | 11.516 | 124649 | 0 | 0 | 0 | 112820 | 112.82 | 0 | -78548 | 11.5698 | 146204 | 0 | 0 | 0 | 134375 | 134.375 | 0 | -63115.9 | 11.6234 | 165947 | 0 | 0 | 0 | 154118 | 154.118 | 0 | -112099 | 11.516 | 11.5698 | 11.6234
[20 empty] | 2020-12-30 04:00 | 8717 | 12 | 30 | 5 | 0 | 0 | 11.516 | 131239 | 0 | 0 | 0 | 119410 | 119.41 | 0 | -84273.4 | 11.5698 | 152690 | 0 | 0 | 0 | 140861 | 140.861 | 0 | -67636.5 | 11.6234 | 173253 | 0 | 0 | 0 | 161424 | 161.424 | 0 | -118574 | 11.516 | 11.5698 | 11.6234
[20 empty] | 2020-12-30 05:00 | 8718 | 12 | 30 | 6 | 0 | 0 | 11.516 | 122809 | 0 | 0 | 0 | 111273 | 111.273 | 0 | -82810.4 | 11.5698 | 142606 | 0 | 0 | 0 | 131070 | 131.07 | 0 | -65825.5 | 11.6234 | 162396 | 0 | 0 | 0 | 150860 | 150.86 | 0 | -115021 | 11.516 | 11.5698 | 11.6234
[20 empty] | 2020-12-30 06:00 | 8719 | 12 | 30 | 7 | 0 | 0 | 11.516 | 122841 | 0 | 0 | 0 | 89603.2 | 89.6032 | 0 | -70785.9 | 11.5698 | 138936 | 0 | 0 | 0 | 105698 | 105.698 | 0 | -54406.8 | 11.6234 | 154235 | 0 | 0 | 0 | 120997 | 120.997 | 0 | -95523.7 | 11.516 | 11.5698 | 11.6234
[20 empty] | 2020-12-30 07:00 | 8720 | 12 | 30 | 8 | 0 | 0 | 11.516 | 190020 | 0 | 0 | 0 | 107073 | 107.073 | 0 | -72831.1 | 11.5698 | 205560 | 0 | 0 | 0 | 122612 | 122.612 | 0 | -56026.9 | 11.6234 | 220827 | 0 | 0 | 0 | 137880 | 137.88 | 0 | -97333.5 | 11.516 | 11.5698 | 11.6234
[20 empty] | 2020-12-30 08:00 | 8721 | 12 | 30 | 9 | 9781.883 | 9.7819 | 11.4153 | 179483 | 0 | 0 | 0 | 96755.7 | 96.7557 | 0 | -67689.8 | 11.4343 | 192972 | 0 | 0 | 0 | 110244 | 110.244 | 0 | -51062.8 | 11.4575 | 206391 | 0 | 0 | 0 | 123664 | 123.664 | 0 | -88524.4 | 1.6334 | 1.6524 | 1.6756
[20 empty] | 2020-12-30 09:00 | 8722 | 12 | 30 | 10 | 26472.163 | 26.4722 | 11.2912 | 162610 | 0 | 0 | 0 | 104667 | 104.667 | 0 | -68698 | 11.2706 | 175475 | 0 | 0 | 0 | 117532 | 117.532 | 0 | -51804.5 | 11.2667 | 188931 | 0 | 0 | 0 | 130988 | 130.988 | 0 | -89172.3 | -15.181 | -15.2016 | -15.2055
[20 empty] | 2020-12-30 10:00 | 8723 | 12 | 30 | 11 | 22644.304 | 22.6443 | 11.3132 | 159998 | 0 | 0 | 0 | 102055 | 102.055 | 0 | -67816.9 | 11.3007 | 172053 | 0 | 0 | 0 | 114110 | 114.11 | 0 | -50942.4 | 11.3016 | 185240 | 0 | 0 | 0 | 127297 | 127.297 | 0 | -87415.5 | -11.3311 | -11.3436 | -11.3427
[20 empty] | 2020-12-30 11:00 | 8724 | 12 | 30 | 12 | 33566.169 | 33.5662 | 11.3927 | 225140 | 0 | 0 | 0 | 98481.3 | 98.4813 | 0 | -66476.9 | 11.4063 | 236626 | 0 | 0 | 0 | 109967 | 109.967 | 0 | -49838.9 | 11.4263 | 249213 | 0 | 0 | 0 | 122554 | 122.554 | 0 | -85270.6 | -22.1735 | -22.1599 | -22.1399
[20 empty] | 2020-12-30 12:00 | 8725 | 12 | 30 | 13 | 66155.998 | 66.156 | 11.3551 | 225984 | 0 | 0 | 0 | 99325.3 | 99.3253 | 0 | -65455.1 | 11.3582 | 237394 | 0 | 0 | 0 | 110735 | 110.735 | 0 | -48952.2 | 11.3694 | 249483 | 0 | 0 | 0 | 122824 | 122.824 | 0 | -83633.4 | -54.8009 | -54.7978 | -54.7866
[20 empty] | 2020-12-30 13:00 | 8726 | 12 | 30 | 14 | 48973.488 | 48.9735 | 11.49 | 192459 | 0 | 0 | 0 | 98754.1 | 98.7541 | 0 | -65149 | 11.5357 | 204094 | 0 | 0 | 0 | 110389 | 110.389 | 0 | -48814.8 | 11.5822 | 215889 | 0 | 0 | 0 | 122184 | 122.184 | 0 | -83457.1 | -37.4835 | -37.4378 | -37.3913
[20 empty] | 2020-12-30 14:00 | 8727 | 12 | 30 | 15 | 63953.865 | 63.9539 | 11.4886 | 152924 | 0 | 0 | 0 | 95127.4 | 95.1274 | 0 | -63554.7 | 11.5339 | 164410 | 0 | 0 | 0 | 106614 | 106.614 | 0 | -47468.4 | 11.58 | 175643 | 0 | 0 | 0 | 117847 | 117.847 | 0 | -81240.9 | -52.4653 | -52.42 | -52.3739
[20 empty] | 2020-12-30 15:00 | 8728 | 12 | 30 | 16 | 27186.893 | 27.1869 | 11.516 | 152596 | 0 | 0 | 0 | 94799.5 | 94.7995 | 0 | -61283.1 | 11.5698 | 163908 | 0 | 0 | 0 | 106112 | 106.112 | 0 | -45464.6 | 11.6234 | 174610 | 0 | 0 | 0 | 116814 | 116.814 | 0 | -78143.9 | -15.6709 | -15.6171 | -15.5635
[20 empty] | 2020-12-30 16:00 | 8729 | 12 | 30 | 17 | 0 | 0 | 11.516 | 130600 | 0 | 0 | 0 | 97582.1 | 97.5821 | 0 | -62785.2 | 11.5698 | 142682 | 0 | 0 | 0 | 109665 | 109.665 | 0 | -46995.1 | 11.6234 | 153593 | 0 | 0 | 0 | 120576 | 120.576 | 0 | -80808.4 | 11.516 | 11.5698 | 11.6234
[20 empty] | 2020-12-30 17:00 | 8730 | 12 | 30 | 18 | 0 | 0 | 11.516 | 140831 | 0 | 0 | 0 | 107593 | 107.593 | 0 | -68816.2 | 11.5698 | 154583 | 0 | 0 | 0 | 121346 | 121.346 | 0 | -52028.4 | 11.6234 | 166857 | 0 | 0 | 0 | 133619 | 133.619 | 0 | -89439.6 | 11.516 | 11.5698 | 11.6234
[20 empty] | 2020-12-30 18:00 | 8731 | 12 | 30 | 19 | 0 | 0 | 11.516 | 141065 | 0 | 0 | 0 | 107754 | 107.754 | 0 | -71836.2 | 11.5698 | 155460 | 0 | 0 | 0 | 122149 | 122.149 | 0 | -54338 | 11.6234 | 168327 | 0 | 0 | 0 | 135016 | 135.016 | 0 | -93454.4 | 11.516 | 11.5698 | 11.6234
[20 empty] | 2020-12-30 19:00 | 8732 | 12 | 30 | 20 | 0 | 0 | 11.516 | 140901 | 0 | 0 | 0 | 107590 | 107.59 | 0 | -73065.7 | 11.5698 | 155411 | 0 | 0 | 0 | 122100 | 122.1 | 0 | -55141.5 | 11.6234 | 168320 | 0 | 0 | 0 | 135009 | 135.009 | 0 | -94759.8 | 11.516 | 11.5698 | 11.6234
[20 empty] | 2020-12-30 20:00 | 8733 | 12 | 30 | 21 | 0 | 0 | 11.516 | 124274 | 0 | 0 | 0 | 113251 | 113.251 | 0 | -76667.7 | 11.5698 | 139306 | 0 | 0 | 0 | 128284 | 128.284 | 0 | -58055.6 | 11.6234 | 152666 | 0 | 0 | 0 | 141644 | 141.644 | 0 | -99213.1 | 11.516 | 11.5698 | 11.6234
[20 empty] | 2020-12-30 21:00 | 8734 | 12 | 30 | 22 | 0 | 0 | 11.516 | 128601 | 0 | 0 | 0 | 117505 | 117.505 | 0 | -80300.5 | 11.5698 | 144113 | 0 | 0 | 0 | 133018 | 133.018 | 0 | -61021.9 | 11.6234 | 157933 | 0 | 0 | 0 | 146838 | 146.838 | 0 | -103630 | 11.516 | 11.5698 | 11.6234
[20 empty] | 2020-12-30 22:00 | 8735 | 12 | 30 | 23 | 0 | 0 | 11.516 | 129278 | 0 | 0 | 0 | 118182 | 118.182 | 0 | -82282.3 | 11.5698 | 144807 | 0 | 0 | 0 | 133711 | 133.711 | 0 | -62550 | 11.6234 | 158841 | 0 | 0 | 0 | 147746 | 147.746 | 0 | -105842 | 11.516 | 11.5698 | 11.6234
[20 empty] | 2020-12-30 23:00 | 8736 | 12 | 30 | 24 | 0 | 0 | 11.516 | 135557 | 0 | 0 | 0 | 124388 | 124.388 | 0 | -86250.7 | 11.5698 | 151485 | 0 | 0 | 0 | 140316 | 140.316 | 0 | -66008 | 11.6234 | 166171 | 0 | 0 | 0 | 155002 | 155.002 | 0 | -110698 | 11.516 | 11.5698 | 11.6234
[20 empty] | 2020-12-31 | 8737 | 12 | 31 | 1 | 0 | 0 | 11.516 | 140708 | 0 | 0 | 0 | 129466 | 129.466 | 0 | -90698.2 | 11.5698 | 157068 | 0 | 0 | 0 | 145826 | 145.826 | 0 | -70021 | 11.6234 | 172529 | 0 | 0 | 0 | 161287 | 161.287 | 0 | -116222 | 11.516 | 11.5698 | 11.6234
[20 empty] | 2020-12-31 01:00 | 8738 | 12 | 31 | 2 | 0 | 0 | 11.516 | 142137 | 0 | 0 | 0 | 130895 | 130.895 | 0 | -93262.8 | 11.5698 | 158585 | 0 | 0 | 0 | 147343 | 147.343 | 0 | -72571.5 | 11.6234 | 174475 | 0 | 0 | 0 | 163233 | 163.233 | 0 | -119245 | 11.516 | 11.5698 | 11.6234
[20 empty] | 2020-12-31 02:00 | 8739 | 12 | 31 | 3 | 0 | 0 | 11.516 | 149422 | 0 | 0 | 0 | 138106 | 138.106 | 0 | -98179.8 | 11.5698 | 166859 | 0 | 0 | 0 | 155544 | 155.544 | 0 | -77437 | 11.6234 | 183216 | 0 | 0 | 0 | 171900 | 171.9 | 0 | -125435 | 11.516 | 11.5698 | 11.6234
[20 empty] | 2020-12-31 03:00 | 8740 | 12 | 31 | 4 | 0 | 0 | 11.516 | 151474 | 0 | 0 | 0 | 140158 | 140.158 | 0 | -101296 | 11.5698 | 169250 | 0 | 0 | 0 | 157934 | 157.934 | 0 | -80252.3 | 11.6234 | 185647 | 0 | 0 | 0 | 174331 | 174.331 | 0 | -128785 | 11.516 | 11.5698 | 11.6234
[20 empty] | 2020-12-31 04:00 | 8741 | 12 | 31 | 5 | 0 | 0 | 11.516 | 154962 | 0 | 0 | 0 | 143646 | 143.646 | 0 | -104219 | 11.5698 | 172842 | 0 | 0 | 0 | 161527 | 161.527 | 0 | -82871.5 | 11.6234 | 189386 | 0 | 0 | 0 | 178070 | 178.07 | 0 | -131915 | 11.516 | 11.5698 | 11.6234
[20 empty] | 2020-12-31 05:00 | 8742 | 12 | 31 | 6 | 0 | 0 | 11.516 | 158039 | 0 | 0 | 0 | 146724 | 146.724 | 0 | -106740 | 11.5698 | 175979 | 0 | 0 | 0 | 164663 | 164.663 | 0 | -85172.9 | 11.6234 | 192625 | 0 | 0 | 0 | 181309 | 181.309 | 0 | -134551 | 11.516 | 11.5698 | 11.6234
[20 empty] | 2020-12-31 06:00 | 8743 | 12 | 31 | 7 | 0 | 0 | 11.516 | 165550 | 0 | 0 | 0 | 154161 | 154.161 | 0 | -111930 | 11.5698 | 184001 | 0 | 0 | 0 | 172612 | 172.612 | 0 | -89843.2 | 11.6273 | 202326 | 0 | 0 | 0 | 190937 | 190.937 | 0 | -140548 | 11.516 | 11.5698 | 11.6273
[20 empty] | 2020-12-31 07:00 | 8744 | 12 | 31 | 8 | 0 | 0 | 11.516 | 167650 | 0 | 0 | 0 | 156261 | 156.261 | 0 | -115008 | 11.5698 | 186186 | 0 | 0 | 0 | 174798 | 174.798 | 0 | -92524.5 | 11.6301 | 204101 | 0 | 0 | 0 | 192712 | 192.712 | 0 | -143634 | 11.516 | 11.5698 | 11.6301
[20 empty] | 2020-12-31 08:00 | 8745 | 12 | 31 | 9 | 38067.289 | 38.0673 | 11.3457 | 158448 | 0 | 0 | 0 | 147206 | 147.206 | 0 | -108521 | 11.3405 | 174683 | 0 | 0 | 0 | 163441 | 163.441 | 0 | -85646.6 | 11.3476 | 187264 | 0 | 0 | 0 | 176022 | 176.022 | 0 | -132372 | -26.7216 | -26.7268 | -26.7197
[20 empty] | 2020-12-31 09:00 | 8746 | 12 | 31 | 10 | 85167.675 | 85.1677 | 11.2731 | 151983 | 0 | 0 | 0 | 140888 | 140.888 | 0 | -103509 | 11.2595 | 165855 | 0 | 0 | 0 | 154759 | 154.759 | 0 | -80091.8 | 11.272 | 178288 | 0 | 0 | 0 | 167192 | 167.192 | 0 | -123643 | -73.8946 | -73.9082 | -73.8957
[20 empty] | 2020-12-31 10:00 | 8747 | 12 | 31 | 11 | 113402.338 | 113.4023 | 11.1381 | 151858 | 0 | 0 | 0 | 140763 | 140.763 | 0 | -100186 | 11.1129 | 163767 | 0 | 0 | 0 | 152672 | 152.672 | 0 | -74346.1 | 11.1344 | 174314 | 0 | 0 | 0 | 163219 | 163.219 | 0 | -116724 | -102.2642 | -102.2894 | -102.2679
[20 empty] | 2020-12-31 11:00 | 8748 | 12 | 31 | 12 | 115397.075 | 115.3971 | 11.2766 | 140688 | 0 | 0 | 0 | 129739 | 129.739 | 0 | -93614.9 | 11.2575 | 150244 | 0 | 0 | 0 | 139295 | 139.295 | 0 | -67752.4 | 11.2591 | 158535 | 0 | 0 | 0 | 147586 | 147.586 | 0 | -106577 | -104.1205 | -104.1396 | -104.138
[20 empty] | 2020-12-31 12:00 | 8749 | 12 | 31 | 13 | 114619.111 | 114.6191 | 11.0585 | 139021 | 0 | 0 | 0 | 128072 | 128.072 | 0 | -89060.6 | 11.0608 | 146661 | 0 | 0 | 0 | 135712 | 135.712 | 0 | -62659.3 | 11.0928 | 153162 | 0 | 0 | 0 | 142213 | 142.213 | 0 | -98541.5 | -103.5606 | -103.5583 | -103.5263
[20 empty] | 2020-12-31 13:00 | 8750 | 12 | 31 | 14 | 84371.33 | 84.3713 | 11.0768 | 136061 | 0 | 0 | 0 | 125113 | 125.113 | 0 | -87224.6 | 11.072 | 142598 | 0 | 0 | 0 | 131649 | 131.649 | 0 | -60600.8 | 11.1009 | 148090 | 0 | 0 | 0 | 137141 | 137.141 | 0 | -95472.6 | -73.2945 | -73.2993 | -73.2704
[20 empty] | 2020-12-31 14:00 | 8751 | 12 | 31 | 15 | 35518.161 | 35.5182 | 11.0611 | 131189 | 0 | 0 | 0 | 120167 | 120.167 | 0 | -79771.2 | 11.066 | 134826 | 0 | 0 | 0 | 123804 | 123.804 | 0 | -49785.1 | 11.0968 | 137744 | 0 | 0 | 0 | 126722 | 126.722 | 0 | -81965.7 | -24.4571 | -24.4522 | -24.4214
[20 empty] | 2020-12-31 15:00 | 8752 | 12 | 31 | 16 | 13164.716 | 13.1647 | 11.085 | 124333 | 0 | 0 | 0 | 113311 | 113.311 | 0 | -76908.5 | 11.0802 | 126638 | 0 | 0 | 0 | 115616 | 115.616 | 0 | -45715 | 11.1091 | 128363 | 0 | 0 | 0 | 117341 | 117.341 | 0 | -78499.7 | -2.0797 | -2.0845 | -2.0556
[20 empty] | 2020-12-31 16:00 | 8753 | 12 | 31 | 17 | 0 | 0 | 11.516 | 128006 | 0 | 0 | 0 | 116984 | 116.984 | 0 | -82060.6 | 11.5698 | 131614 | 0 | 0 | 0 | 120591 | 120.591 | 0 | -52244.6 | 11.6234 | 134475 | 0 | 0 | 0 | 123453 | 123.453 | 0 | -86635.6 | 11.516 | 11.5698 | 11.6234
[20 empty] | 2020-12-31 17:00 | 8754 | 12 | 31 | 18 | 0 | 0 | 11.516 | 152861 | 0 | 0 | 0 | 141472 | 141.472 | 0 | -96052.5 | 11.5698 | 160106 | 0 | 0 | 0 | 148718 | 148.718 | 0 | -67232.8 | 11.6234 | 166493 | 0 | 0 | 0 | 155104 | 155.104 | 0 | -106624 | 11.516 | 11.5698 | 11.6234
[20 empty] | 2020-12-31 18:00 | 8755 | 12 | 31 | 19 | 0 | 0 | 11.516 | 141810 | 0 | 0 | 0 | 130567 | 130.567 | 0 | -95954 | 11.5698 | 149627 | 0 | 0 | 0 | 138385 | 138.385 | 0 | -68923.1 | 11.6234 | 156614 | 0 | 0 | 0 | 145372 | 145.372 | 0 | -107463 | 11.516 | 11.5698 | 11.6234
[20 empty] | 2020-12-31 19:00 | 8756 | 12 | 31 | 20 | 0 | 0 | 11.516 | 149059 | 0 | 0 | 0 | 137816 | 137.816 | 0 | -99377.5 | 11.5698 | 157841 | 0 | 0 | 0 | 146599 | 146.599 | 0 | -73404.1 | 11.6234 | 165865 | 0 | 0 | 0 | 154622 | 154.622 | 0 | -112387 | 11.516 | 11.5698 | 11.6234
[20 empty] | 2020-12-31 20:00 | 8757 | 12 | 31 | 21 | 0 | 0 | 11.516 | 153057 | 0 | 0 | 0 | 141815 | 141.815 | 0 | -102779 | 11.5698 | 162589 | 0 | 0 | 0 | 151347 | 151.347 | 0 | -77601.9 | 11.6234 | 171438 | 0 | 0 | 0 | 160196 | 160.196 | 0 | -117077 | 11.516 | 11.5698 | 11.6234
[20 empty] | 2020-12-31 21:00 | 8758 | 12 | 31 | 22 | 0 | 0 | 11.516 | 161075 | 0 | 0 | 0 | 149760 | 149.76 | 0 | -108251 | 11.5698 | 171642 | 0 | 0 | 0 | 160326 | 160.326 | 0 | -83624.3 | 11.6234 | 181612 | 0 | 0 | 0 | 170297 | 170.297 | 0 | -124339 | 11.516 | 11.5698 | 11.6234
[20 empty] | 2020-12-31 22:00 | 8759 | 12 | 31 | 23 | 0 | 0 | 11.516 | 163501 | 0 | 0 | 0 | 152185 | 152.185 | 0 | -111604 | 11.5698 | 174666 | 0 | 0 | 0 | 163351 | 163.351 | 0 | -87638 | 11.6234 | 185257 | 0 | 0 | 0 | 173941 | 173.941 | 0 | -128710 | 11.516 | 11.5698 | 11.6234
[20 empty] | 2020-12-31 23:00 | 8760 | 12 | 31 | 24 | 0 | 0 | 11.516 | 175892 | 0 | 0 | 0 | 164429 | 164.429 | 0 | -119556 | 11.5698 | 188458 | 0 | 0 | 0 | 176996 | 176.996 | 0 | -96020.6 | 11.6248 | 200874 | 0 | 0 | 0 | 189412 | 189.412 | 0 | -139026 | 11.516 | 11.5698 | 11.6248
Note on CG7: [Threaded comment] Your version of Excel allows you to read this threaded comment; however, any edits to it will get removed if the file is opened in a newer version of Excel. Learn more: https://go.microsoft.com/fwlink/?linkid=870924 Comment: Cell broken

## Kitchen Loads (hidden)
| Non-Cooking Loads | [10 empty] | # of Days | # of Weeks | Hour/week | EFLH
|  | Warming Kitchen |  | Full Kitchen with Electric Cooking |  |  |  |  | 4 | 15 | 401-KIT-EQP-WK | 105 | 15 | 14.29 | 214.35
| Number of Students Served | <300 | 301-400 | 401-500 | 501-700 | 701-900 | 901-1000 | 1000+ | 4 | 21 | 401-KIT-EQP-OFF-WK | 7 | 1 | 11.04 | 11.04
Is Kitchen going to be a "Full kitchen" or a "warming kitchen" | PS - EQUIPMENT-KW | 0 | 0 | 36 | 57.4 | 60.2 | 62.9 | 74 | 6 | 30 | 401-KIT-EQP-WK | 70 | 10 | 14.29 | 142.9
A full kitchen is defined as a kitchen that includes cooking equipment such as a steamer, oven and cooking range | HS - EQUIPMENT -KW | 0 | 0 | 59.9 | 92.9 | 95.6 | 98.3 | 127.1 | 8 | 31 | 401-KIT-EQP-WK | 62 | 8.8571 | 14.29 | 126.5686
A warming kitchen does not have these appliances, but wil lhave one or more "therm and hold" cabinet and possibly a mobile steamer/holder unit. | Equipment Schedule |  |  | 401-KIT-EQP-YR | 501-KIT-EQP-YR | 701-KIT-EQP-YR | 901-KIT-EQP-YR | 1K-KIT-EQP-YR | 12 | 23 | 401-KIT-EQP-WK | 114 | 16.2857 | 14.29 | 232.7229
| EFLH - SCA Standards |  |  | 738.6214 | 711.0429 | 900.4214 | 1006.3929 | 892.9 | 12 | 31 | 401-KIT-EQP-OFF-WK | 7 | 1 | 11.04 | 11.04
What type of School?
[9 empty] | 4 | 15 | 501-KIT-EQP-WK | 105 | 15 | 13.74 | 206.1
Primary School | [8 empty] | 4 | 21 | 501-KIT-EQP-OFF-WK | 7 | 1 | 11.04 | 11.04
High School | [8 empty] | 6 | 30 | 501-KIT-EQP-WK | 70 | 10 | 13.74 | 137.4
| Cooking Loads | [7 empty] | 8 | 31 | 501-KIT-EQP-WK | 62 | 8.8571 | 13.74 | 121.6971
|  | Warming Kitchen |  | Full Kitchen with Electric Cooking |  |  |  |  | 12 | 23 | 501-KIT-EQP-WK | 114 | 16.2857 | 13.74 | 223.7657
Number of students | Number of Students Served | <300 | 301-400 | 401-500 | 501-700 | 701-900 | 901-1000 | 1000+ | 12 | 31 | 501-KIT-EQP-OFF-WK | 7 | 1 | 11.04 | 11.04
401-500 | Input BTUH |  |  | 174429 | 230627 | 230627 | 230627 | 286791
500-700 | Input Power | 35.7 | 40.9 | 51.1077 | 67.5737 | 67.5737 | 67.5737 | 84.0298 | 4 | 15 | 701-KIT-EQP-WK | 105 | 15 | 17.37 | 260.55
701-900 | Source Sensible HG | 0.25 | 0.25 | 0.25 | 0.25 | 0.25 | 0.25 | 0.25 | 4 | 21 | 701-KIT-EQP-OFF-WK | 7 | 1 | 14.72 | 14.72
901-1000 | Source Latent HG | 0.25 | 0.25 | 0.25 | 0.25 | 0.25 | 0.25 | 0.25 | 6 | 30 | 701-KIT-EQP-WK | 70 | 10 | 17.37 | 173.7
1000+ | [8 empty] | 8 | 31 | 701-KIT-EQP-WK | 62 | 8.8571 | 17.37 | 153.8486
| Non-Cooking + Cooking Loads (Before Adjustment) | [7 empty] | 12 | 23 | 701-KIT-EQP-WK | 114 | 16.2857 | 17.37 | 282.8829
| Number of Students Served | <300 | 301-400 | 401-500 | 501-700 | 701-900 | 901-1000 | 1000+ | 12 | 31 | 701-KIT-EQP-OFF-WK | 7 | 1 | 14.72 | 14.72
| Primary School | 35.7 | 40.9 | 87.1077 | 124.9737 | 127.7737 | 130.4737 | 158.0298
| High School | 35.7 | 40.9 | 111.0077 | 160.4737 | 163.1737 | 165.8737 | 211.1298 | 4 | 15 | 901-KIT-EQP-WK | 105 | 15 | 19.41 | 291.15
[9 empty] | 4 | 21 | 901-KIT-EQP-OFF-WK | 7 | 1 | 16.56 | 16.56
[9 empty] | 6 | 30 | 901-KIT-EQP-WK | 70 | 10 | 19.41 | 194.1
[9 empty] | 8 | 31 | 901-KIT-EQP-WK | 62 | 8.8571 | 19.41 | 171.9171
[9 empty] | 12 | 23 | 901-KIT-EQP-WK | 114 | 16.2857 | 19.41 | 316.1057
[9 empty] | 12 | 31 | 901-KIT-EQP-OFF-WK | 7 | 1 | 16.56 | 16.56
[9 empty] | 4 | 15 | 1K-KIT-EQP-WK | 105 | 15 | 17.22 | 258.3
[9 empty] | 4 | 21 | 1K-KIT-EQP-OFF-WK | 7 | 1 | 14.72 | 14.72
[9 empty] | 6 | 30 | 1K-KIT-EQP-WK | 70 | 10 | 17.22 | 172.2
[9 empty] | 8 | 31 | 1K-KIT-EQP-WK | 62 | 8.8571 | 17.22 | 152.52
[9 empty] | 12 | 23 | 1K-KIT-EQP-WK | 114 | 16.2857 | 17.22 | 280.44
[9 empty] | 12 | 31 | 1K-KIT-EQP-OFF-WK | 7 | 1 | 14.72 | 14.72
[41 empty] | Hours/Day | # Days in Year
[41 empty] | 1.2561 |  | EL1 Bldg Misc S1 All | Fraction | 0.051 | 0.051 | 0.051 | 0.051 | 0.051 | 0.051 | 0.0514 | 0.0536 | 0.054 | 0.054 | 0.054 | 0.054 | 0.054 | 0.054 | 0.054 | 0.054 | 0.054 | 0.0523 | 0.0514 | 0.0514 | 0.051 | 0.051 | 0.051 | 0.051
[41 empty] | 11.2182 |  | EL1 Bldg Misc S2 WD | Fraction | 0.058 | 0.058 | 0.058 | 0.058 | 0.058 | 0.058 | 0.0664 | 0.3274 | 0.9 | 0.9 | 0.9 | 0.9 | 0.9 | 0.9 | 0.9 | 0.7063 | 0.5211 | 0.5043 | 0.6811 | 0.6811 | 0.6727 | 0.2938 | 0.058 | 0.058
[12 empty] | Hours/Week | [28 empty] | 4.775 |  | EL1 Bldg Misc S3 WD | Fraction | 0.058 | 0.058 | 0.058 | 0.058 | 0.058 | 0.0582 | 0.0616 | 0.0878 | 0.191 | 0.3592 | 0.39 | 0.39 | 0.39 | 0.3811 | 0.3276 | 0.2701 | 0.245 | 0.2648 | 0.2865 | 0.2825 | 0.2363 | 0.1369 | 0.0684 | 0.058
[11 empty] | 401-KIT-EQP-OFF-WK | 11.04 | Fraction | 401-KIT-EQP-LO-D | 401-KIT-EQP-LO-D | 401-KIT-EQP-LO-D | 401-KIT-EQP-LO-D | 401-KIT-EQP-LO-D | 401-KIT-EQP-LO-D | 401-KIT-EQP-LO-D | 401-KIT-EQP-LO-D | ALWAYS-OFF-F-D | 0
[12 empty] | 11.04 |  | 1.38 | 1.38 | 1.38 | 1.38 | 1.38 | 1.38 | 1.38 | 1.38
[11 empty] | 401-KIT-EQP-WK | 14.29 | Fraction | 401-KIT-EQP-WD | 401-KIT-EQP-WD | 401-KIT-EQP-WD | 401-KIT-EQP-WD | 401-KIT-EQP-WD | 401-KIT-EQP-LO-D | 401-KIT-EQP-LO-D | 401-KIT-EQP-LO-D | 401-KIT-EQP-WD | 2.03 | Fraction | 0.06 | 0.06 | 0.06 | 0.06 | 0.06 | 0.06 | 0.06 | 0.09 | 0.1 | 0.26 | 0.26 | 0.1 | 0.11 | 0.12 | 0.09 | 0.06 | 0.06 | 0.06 | 0.06 | 0.06 | 0.06 | 0.06 | 0.06 | 0.06
[12 empty] | 14.29 |  | 2.03 | 2.03 | 2.03 | 2.03 | 2.03 | 1.38 | 1.38 | 1.38 | 501-KIT-EQP-WD | 1.92 | Fraction | 0.06 | 0.06 | 0.06 | 0.06 | 0.06 | 0.06 | 0.06 | 0.08 | 0.1 | 0.22 | 0.22 | 0.1 | 0.11 | 0.11 | 0.08 | 0.06 | 0.06 | 0.06 | 0.06 | 0.06 | 0.06 | 0.06 | 0.06 | 0.06
[11 empty] | 501-KIT-EQP-OFF-WK | 11.04 | Fraction | 501-KIT-EQP-LO-D | 501-KIT-EQP-LO-D | 501-KIT-EQP-LO-D | 501-KIT-EQP-LO-D | 501-KIT-EQP-LO-D | 501-KIT-EQP-LO-D | 501-KIT-EQP-LO-D | 501-KIT-EQP-LO-D | 701-KIT-EQP-WD | 2.37 | Fraction | 0.08 | 0.08 | 0.08 | 0.08 | 0.08 | 0.08 | 0.08 | 0.09 | 0.11 | 0.26 | 0.26 | 0.11 | 0.12 | 0.12 | 0.1 | 0.08 | 0.08 | 0.08 | 0.08 | 0.08 | 0.08 | 0.08 | 0.08 | 0.08
[12 empty] | 11.04 |  | 1.38 | 1.38 | 1.38 | 1.38 | 1.38 | 1.38 | 1.38 | 1.38 | 901-KIT-EQP-WD | 2.64 | Fraction | 0.09 | 0.09 | 0.09 | 0.09 | 0.09 | 0.09 | 0.09 | 0.1 | 0.12 | 0.29 | 0.29 | 0.12 | 0.13 | 0.13 | 0.11 | 0.09 | 0.09 | 0.09 | 0.09 | 0.09 | 0.09 | 0.09 | 0.09 | 0.09
[11 empty] | 501-KIT-EQP-WK | 13.74 | Fraction | 501-KIT-EQP-WD | 501-KIT-EQP-WD | 501-KIT-EQP-WD | 501-KIT-EQP-WD | 501-KIT-EQP-WD | 501-KIT-EQP-LO-D | 501-KIT-EQP-LO-D | 501-KIT-EQP-LO-D | 1K-KIT-EQP-WD | 2.34 | Fraction | 0.08 | 0.08 | 0.08 | 0.08 | 0.08 | 0.08 | 0.08 | 0.09 | 0.1 | 0.26 | 0.26 | 0.11 | 0.12 | 0.11 | 0.09 | 0.08 | 0.08 | 0.08 | 0.08 | 0.08 | 0.08 | 0.08 | 0.08 | 0.08
[12 empty] | 13.74 |  | 1.92 | 1.92 | 1.92 | 1.92 | 1.92 | 1.38 | 1.38 | 1.38
[11 empty] | 701-KIT-EQP-OFF-WK | 14.72 | Fraction | 701-KIT-EQP-LO-D | 701-KIT-EQP-LO-D | 701-KIT-EQP-LO-D | 701-KIT-EQP-LO-D | 701-KIT-EQP-LO-D | 701-KIT-EQP-LO-D | 701-KIT-EQP-LO-D | 701-KIT-EQP-LO-D
[12 empty] | 14.72 |  | 1.84 | 1.84 | 1.84 | 1.84 | 1.84 | 1.84 | 1.84 | 1.84 | 101-WKIT-EQP-WD | 1.87 | Fraction | 0.06 | 0.06 | 0.06 | 0.06 | 0.06 | 0.06 | 0.06 | 0.08 | 0.08 | 0.2 | 0.2 | 0.09 | 0.1 | 0.12 | 0.1 | 0.06 | 0.06 | 0.06 | 0.06 | 0.06 | 0.06 | 0.06 | 0.06 | 0.06
[11 empty] | 701-KIT-EQP-WK | 17.37 | Fraction | 701-KIT-EQP-WD | 701-KIT-EQP-WD | 701-KIT-EQP-WD | 701-KIT-EQP-WD | 701-KIT-EQP-WD | 701-KIT-EQP-LO-D | 701-KIT-EQP-LO-D | 701-KIT-EQP-LO-D | 101-WKIT-EQ-LO-D | 1.38 | Fraction | 0.06 | 0.06 | 0.06 | 0.06 | 0.06 | 0.06 | 0.06 | 0.06 | 0.06 | 0.06 | 0.06 | 0.06 | 0.06 | 0.06 | 0.06 | 0.06 | 0.06 | 0.06 | 0.06 | 0.06 | 0.06 | 0.06 | 0.06 | 0.06
[12 empty] | 17.37 |  | 2.37 | 2.37 | 2.37 | 2.37 | 2.37 | 1.84 | 1.84 | 1.84 | 301-WKIT-EQP-WD | 2.06 | Fraction | 0.07 | 0.07 | 0.07 | 0.07 | 0.07 | 0.07 | 0.07 | 0.08 | 0.08 | 0.22 | 0.22 | 0.09 | 0.1 | 0.12 | 0.1 | 0.07 | 0.07 | 0.07 | 0.07 | 0.07 | 0.07 | 0.07 | 0.07 | 0.07
[11 empty] | 901-KIT-EQP-OFF-WK | 16.56 | Fraction | 901-KIT-EQP-LO-D | 901-KIT-EQP-LO-D | 901-KIT-EQP-LO-D | 901-KIT-EQP-LO-D | 901-KIT-EQP-LO-D | 901-KIT-EQP-LO-D | 901-KIT-EQP-LO-D | 901-KIT-EQP-LO-D
[12 empty] | 16.56 |  | 2.07 | 2.07 | 2.07 | 2.07 | 2.07 | 2.07 | 2.07 | 2.07 | 401-KIT-SRC-E-WD | 1.5 | Fraction | 0 | 0 | 0 | 0 | 0 | 0 | 0 | 0.25 | 0.25 | 0.25 | 0.25 | 0.25 | 0.25 | 0 | 0 | 0 | 0 | 0 | 0 | 0 | 0 | 0 | 0 | 0
[11 empty] | 901-KIT-EQP-WK | 19.41 | Fraction | 901-KIT-EQP-WD | 901-KIT-EQP-WD | 901-KIT-EQP-WD | 901-KIT-EQP-WD | 901-KIT-EQP-WD | 901-KIT-EQP-LO-D | 901-KIT-EQP-LO-D | 901-KIT-EQP-LO-D | 501-KIT-SRC-E-WD | 1.38 | Fraction | 0 | 0 | 0 | 0 | 0 | 0 | 0 | 0.23 | 0.23 | 0.23 | 0.23 | 0.23 | 0.23 | 0 | 0 | 0 | 0 | 0 | 0 | 0 | 0 | 0 | 0 | 0
[12 empty] | 19.41 |  | 2.64 | 2.64 | 2.64 | 2.64 | 2.64 | 2.07 | 2.07 | 2.07 | 1K-KIT-SRC-E-WD | 1.32 | Fraction | 0 | 0 | 0 | 0 | 0 | 0 | 0 | 0.22 | 0.22 | 0.22 | 0.22 | 0.22 | 0.22 | 0 | 0 | 0 | 0 | 0 | 0 | 0 | 0 | 0 | 0 | 0
[11 empty] | 1K-KIT-EQP-OFF-WK | 14.72 | Fraction | 1K-KIT-EQP-LO-D | 1K-KIT-EQP-LO-D | 1K-KIT-EQP-LO-D | 1K-KIT-EQP-LO-D | 1K-KIT-EQP-LO-D | 1K-KIT-EQP-LO-D | 1K-KIT-EQP-LO-D | 1K-KIT-EQP-LO-D
[12 empty] | 14.72 |  | 1.84 | 1.84 | 1.84 | 1.84 | 1.84 | 1.84 | 1.84 | 1.84 | 401-KIT-EQP-LO-D | 1.38 | Fraction | 0.06 | 0.06 | 0.06 | 0.06 | 0.06 | 0.06 | 0.06 | 0.06 | 0.06 | 0.06 | 0.06 | 0.06 | 0.06 | 0.06 | 0.06 | 0.06 | 0.06 | 0.06 | 0.06 | 0.06 | 0.06 | 0.06 | 0.06 | 0.06
[11 empty] | 1K-KIT-EQP-WK | 17.22 | Fraction | 1K-KIT-EQP-WD | 1K-KIT-EQP-WD | 1K-KIT-EQP-WD | 1K-KIT-EQP-WD | 1K-KIT-EQP-WD | 1K-KIT-EQP-LO-D | 1K-KIT-EQP-LO-D | 1K-KIT-EQP-LO-D | 501-KIT-EQP-LO-D | 1.38 | Fraction | 0.06 | 0.06 | 0.06 | 0.06 | 0.06 | 0.06 | 0.06 | 0.06 | 0.06 | 0.06 | 0.06 | 0.06 | 0.06 | 0.06 | 0.06 | 0.06 | 0.06 | 0.06 | 0.06 | 0.06 | 0.06 | 0.06 | 0.06 | 0.06
[12 empty] | 17.22 |  | 2.34 | 2.34 | 2.34 | 2.34 | 2.34 | 1.84 | 1.84 | 1.84 | 701-KIT-EQP-LO-D | 1.84 | Fraction | 0.08 | 0.08 | 0.08 | 0.08 | 0.08 | 0.08 | 0.08 | 0.08 | 0.08 | 0.08 | 0.08 | 0.08 | 0.08 | 0.08 | 0.08 | 0.08 | 0.08 | 0.08 | 0.08 | 0.08 | 0.08 | 0.08 | 0.08 | 0.08
[22 empty] | 901-KIT-EQP-LO-D | 2.07 | Fraction | 0.09 | 0.09 | 0.09 | 0.09 | 0.09 | 0.09 | 0.09 | 0.09 | 0.09 | 0.09 | 0.09 | 0.09 | 0.09 | 0.09 | 0.09 | 0.09 | 0.09 | 0.09 | 0.09 | 0.09 | 0.09 | 0.09 | 0.09 | 0.09
[22 empty] | 1K-KIT-EQP-LO-D | 1.84 | Fraction | 0.08 | 0.08 | 0.08 | 0.08 | 0.08 | 0.08 | 0.08 | 0.08 | 0.08 | 0.08 | 0.08 | 0.08 | 0.08 | 0.08 | 0.08 | 0.08 | 0.08 | 0.08 | 0.08 | 0.08 | 0.08 | 0.08 | 0.08 | 0.08